## bus
| name | vn_kv | type | zone | in_service
0 | bus_LV_1062-11_1_4_node_46 | 0.4 | n |  | TRUE
1 | bus_LV_1062-11_1_4_node_47 | 0.4 | n |  | TRUE
2 | bus_LV_1062-11_1_4_node_48 | 0.4 | n |  | TRUE
3 | bus_LV_1062-11_1_4_node_49 | 0.4 | n |  | TRUE
4 | bus_LV_1062-11_1_4_node_50 | 0.4 | n |  | TRUE
5 | bus_LV_1062-11_1_4_node_190 | 0.4 | n |  | TRUE
6 | bus_LV_1062-11_1_4_node_231 | 0.4 | n |  | TRUE
7 | bus_LV_1062-11_1_4_node_172 | 0.4 | n |  | TRUE
8 | bus_LV_1062-11_1_4_node_91 | 0.4 | n |  | TRUE
9 | bus_LV_1062-11_1_4_node_105 | 0.4 | n |  | TRUE
10 | bus_LV_1062-11_1_4_node_93 | 0.4 | n |  | TRUE
11 | bus_LV_1062-11_1_4_node_104 | 0.4 | n |  | TRUE
12 | bus_LV_1062-11_1_4_node_113 | 0.4 | n |  | TRUE
13 | bus_LV_1062-11_1_4_node_86 | 0.4 | n |  | TRUE
14 | bus_LV_1062-11_1_4_node_92 | 0.4 | n |  | TRUE
15 | bus_LV_1062-11_1_4_node_138 | 0.4 | n |  | TRUE
16 | bus_LV_1062-11_1_4_node_176 | 0.4 | n |  | TRUE
17 | bus_LV_1062-11_1_4_node_87 | 0.4 | n |  | TRUE
18 | bus_LV_1062-11_1_4_node_88 | 0.4 | n |  | TRUE
19 | bus_LV_1062-11_1_4_node_69 | 0.4 | n |  | TRUE
20 | bus_LV_1062-11_1_4_node_90 | 0.4 | n |  | TRUE
21 | bus_LV_1062-11_1_4_node_107 | 0.4 | n |  | TRUE
22 | bus_LV_1062-11_1_4_node_68 | 0.4 | n |  | TRUE
23 | bus_LV_1062-11_1_4_node_51 | 0.4 | n |  | TRUE
24 | bus_LV_1062-11_1_4_node_53 | 0.4 | n |  | TRUE
25 | bus_LV_1062-11_1_4_node_52 | 0.4 | n |  | TRUE
26 | bus_LV_1062-11_1_4_node_54 | 0.4 | n |  | TRUE
27 | bus_LV_1062-11_1_4_node_55 | 0.4 | n |  | TRUE
28 | bus_LV_1062-11_1_4_node_56 | 0.4 | n |  | TRUE
29 | bus_LV_1062-11_1_4_node_61 | 0.4 | n |  | TRUE
30 | bus_LV_1062-11_1_4_node_82 | 0.4 | n |  | TRUE
31 | bus_LV_1062-11_1_4_node_80 | 0.4 | n |  | TRUE
32 | bus_LV_1062-11_1_4_node_111 | 0.4 | n |  | TRUE
33 | bus_LV_1062-11_1_4_node_62 | 0.4 | n |  | TRUE
34 | bus_LV_1062-11_1_4_node_110 | 0.4 | n |  | TRUE
35 | bus_LV_1062-11_1_4_node_81 | 0.4 | n |  | TRUE
36 | bus_LV_1062-11_1_4_node_83 | 0.4 | n |  | TRUE
37 | bus_LV_1062-11_1_4_node_58 | 0.4 | n |  | TRUE
38 | bus_LV_1062-11_1_4_node_59 | 0.4 | n |  | TRUE
39 | bus_LV_1062-11_1_4_node_60 | 0.4 | n |  | TRUE
40 | bus_LV_1062-11_1_4_node_63 | 0.4 | n |  | TRUE
41 | bus_LV_1062-11_1_4_node_64 | 0.4 | n |  | TRUE
42 | bus_LV_1062-11_1_4_node_106 | 0.4 | n |  | TRUE
43 | bus_LV_1062-11_1_4_node_77 | 0.4 | n |  | TRUE
44 | bus_LV_1062-11_1_4_node_78 | 0.4 | n |  | TRUE
45 | bus_LV_1062-11_1_4_node_65 | 0.4 | n |  | TRUE
46 | bus_LV_1062-11_1_4_node_66 | 0.4 | n |  | TRUE
47 | bus_LV_1062-11_1_4_node_67 | 0.4 | n |  | TRUE
48 | bus_LV_1062-11_1_4_node_74 | 0.4 | n |  | TRUE
49 | bus_LV_1062-11_1_4_node_103 | 0.4 | n |  | TRUE
50 | bus_LV_1062-11_1_4_node_109 | 0.4 | n |  | TRUE
51 | bus_LV_1062-11_1_4_node_99 | 0.4 | n |  | TRUE
52 | bus_LV_1062-11_1_4_node_100 | 0.4 | n |  | TRUE
53 | bus_LV_1062-11_1_4_node_101 | 0.4 | n |  | TRUE
54 | bus_LV_1062-11_1_4_node_102 | 0.4 | n |  | TRUE
55 | bus_LV_1062-11_1_4_node_169 | 0.4 | n |  | TRUE
56 | bus_LV_1062-11_1_4_node_112 | 0.4 | n |  | TRUE
57 | bus_LV_1062-11_1_4_node_170 | 0.4 | n |  | TRUE
58 | bus_LV_1062-11_1_4_node_173 | 0.4 | n |  | TRUE
59 | bus_LV_1062-11_1_4_node_199 | 0.4 | n |  | TRUE
60 | bus_LV_1062-11_1_4_node_200 | 0.4 | n |  | TRUE
61 | bus_LV_1062-11_1_4_node_150 | 0.4 | n |  | TRUE
62 | bus_LV_1062-11_1_4_node_226 | 0.4 | n |  | TRUE
63 | bus_LV_1062-11_1_4_node_234 | 0.4 | n |  | TRUE
64 | bus_LV_1062-11_1_4_node_193 | 0.4 | n |  | TRUE
65 | bus_LV_1062-11_1_4_node_194 | 0.4 | n |  | TRUE
66 | bus_LV_1062-11_1_4_node_137 | 0.4 | n |  | TRUE
67 | bus_LV_1062-11_1_4_node_177 | 0.4 | n |  | TRUE
68 | bus_LV_1062-11_1_4_node_174 | 0.4 | n |  | TRUE
69 | bus_LV_1062-11_1_4_node_115 | 0.4 | n |  | TRUE
70 | bus_LV_1062-11_1_4_node_116 | 0.4 | n |  | TRUE
71 | bus_LV_1062-11_1_4_node_117 | 0.4 | n |  | TRUE
72 | bus_LV_1062-11_1_4_node_264 | 0.4 | n |  | TRUE
73 | bus_LV_1062-11_1_4_node_118 | 0.4 | n |  | TRUE
74 | bus_LV_1062-11_1_4_node_119 | 0.4 | n |  | TRUE
75 | bus_LV_1062-11_1_4_node_262 | 0.4 | n |  | TRUE
76 | bus_LV_1062-11_1_4_node_277 | 0.4 | n |  | TRUE
77 | bus_LV_1062-11_1_4_node_269 | 0.4 | n |  | TRUE
78 | bus_LV_1062-11_1_4_node_276 | 0.4 | n |  | TRUE
79 | bus_LV_1062-11_1_4_node_120 | 0.4 | n |  | TRUE
80 | bus_LV_1062-11_1_4_node_121 | 0.4 | n |  | TRUE
81 | bus_LV_1062-11_1_4_node_267 | 0.4 | n |  | TRUE
82 | bus_LV_1062-11_1_4_node_122 | 0.4 | n |  | TRUE
83 | bus_LV_1062-11_1_4_node_123 | 0.4 | n |  | TRUE
84 | bus_LV_1062-11_1_4_node_124 | 0.4 | n |  | TRUE
85 | bus_LV_1062-11_1_4_node_127 | 0.4 | n |  | TRUE
86 | bus_LV_1062-11_1_4_node_126 | 0.4 | n |  | TRUE
87 | bus_LV_1062-11_1_4_node_125 | 0.4 | n |  | TRUE
88 | bus_LV_1062-11_1_4_node_128 | 0.4 | n |  | TRUE
89 | bus_LV_1062-11_1_4_node_129 | 0.4 | n |  | TRUE
90 | bus_LV_1062-11_1_4_node_130 | 0.4 | n |  | TRUE
91 | bus_LV_1062-11_1_4_node_186 | 0.4 | n |  | TRUE
92 | bus_LV_1062-11_1_4_node_152 | 0.4 | n |  | TRUE
93 | bus_LV_1062-11_1_4_node_195 | 0.4 | n |  | TRUE
94 | bus_LV_1062-11_1_4_node_244 | 0.4 | n |  | TRUE
95 | bus_LV_1062-11_1_4_node_207 | 0.4 | n |  | TRUE
96 | bus_LV_1062-11_1_4_node_184 | 0.4 | n |  | TRUE
97 | bus_LV_1062-11_1_4_node_151 | 0.4 | n |  | TRUE
98 | bus_LV_1062-11_1_4_node_196 | 0.4 | n |  | TRUE
99 | bus_LV_1062-11_1_4_node_131 | 0.4 | n |  | TRUE
100 | bus_LV_1062-11_1_4_node_132 | 0.4 | n |  | TRUE
101 | bus_LV_1062-11_1_4_node_133 | 0.4 | n |  | TRUE
102 | bus_LV_1062-11_1_4_node_134 | 0.4 | n |  | TRUE
103 | bus_LV_1062-11_1_4_node_136 | 0.4 | n |  | TRUE
104 | bus_LV_1062-11_1_4_node_250 | 0.4 | n |  | TRUE
105 | bus_LV_1062-11_1_4_node_160 | 0.4 | n |  | TRUE
106 | bus_LV_1062-11_1_4_node_219 | 0.4 | n |  | TRUE
107 | bus_LV_1062-11_1_4_node_146 | 0.4 | n |  | TRUE
108 | bus_LV_1062-11_1_4_node_142 | 0.4 | n |  | TRUE
109 | bus_LV_1062-11_1_4_node_218 | 0.4 | n |  | TRUE
110 | bus_LV_1062-11_1_4_node_208 | 0.4 | n |  | TRUE
111 | bus_LV_1062-11_1_4_node_143 | 0.4 | n |  | TRUE
112 | bus_LV_1062-11_1_4_node_139 | 0.4 | n |  | TRUE
113 | bus_LV_1062-11_1_4_node_140 | 0.4 | n |  | TRUE
114 | bus_LV_1062-11_1_4_node_141 | 0.4 | n |  | TRUE
115 | bus_LV_1062-11_1_4_node_185 | 0.4 | n |  | TRUE
116 | bus_LV_1062-11_1_4_node_230 | 0.4 | n |  | TRUE
117 | bus_LV_1062-11_1_4_node_144 | 0.4 | n |  | TRUE
118 | bus_LV_1062-11_1_4_node_189 | 0.4 | n |  | TRUE
119 | bus_LV_1062-11_1_4_node_145 | 0.4 | n |  | TRUE
120 | bus_LV_1062-11_1_4_node_214 | 0.4 | n |  | TRUE
121 | bus_LV_1062-11_1_4_node_175 | 0.4 | n |  | TRUE
122 | bus_LV_1062-11_1_4_node_215 | 0.4 | n |  | TRUE
123 | bus_LV_1062-11_1_4_node_154 | 0.4 | n |  | TRUE
124 | bus_LV_1062-11_1_4_node_147 | 0.4 | n |  | TRUE
125 | bus_LV_1062-11_1_4_node_148 | 0.4 | n |  | TRUE
126 | bus_LV_1062-11_1_4_node_149 | 0.4 | n |  | TRUE
127 | bus_LV_1062-11_1_4_node_157 | 0.4 | n |  | TRUE
128 | bus_LV_1062-11_1_4_node_161 | 0.4 | n |  | TRUE
129 | bus_LV_1062-11_1_4_node_162 | 0.4 | n |  | TRUE
130 | bus_LV_1062-11_1_4_node_155 | 0.4 | n |  | TRUE
131 | bus_LV_1062-11_1_4_node_153 | 0.4 | n |  | TRUE
132 | bus_LV_1062-11_1_4_node_156 | 0.4 | n |  | TRUE
133 | bus_LV_1062-11_1_4_node_159 | 0.4 | n |  | TRUE
134 | bus_LV_1062-11_1_4_node_158 | 0.4 | n |  | TRUE
135 | bus_LV_1062-11_1_4_node_224 | 0.4 | n |  | TRUE
136 | bus_LV_1062-11_1_4_node_223 | 0.4 | n |  | TRUE
137 | bus_LV_1062-11_1_4_node_163 | 0.4 | n |  | TRUE
138 | bus_LV_1062-11_1_4_node_164 | 0.4 | n |  | TRUE
139 | bus_LV_1062-11_1_4_node_166 | 0.4 | n |  | TRUE
140 | bus_LV_1062-11_1_4_node_165 | 0.4 | n |  | TRUE
141 | bus_LV_1062-11_1_4_node_167 | 0.4 | n |  | TRUE
142 | bus_LV_1062-11_1_4_node_168 | 0.4 | n |  | TRUE
143 | bus_LV_1062-11_1_4_node_191 | 0.4 | n |  | TRUE
144 | bus_LV_1062-11_1_4_node_291 | 0.4 | n |  | TRUE
145 | bus_LV_1062-11_1_4_node_292 | 0.4 | n |  | TRUE
146 | bus_LV_1062-11_1_4_node_225 | 0.4 | n |  | TRUE
147 | bus_LV_1062-11_1_4_node_222 | 0.4 | n |  | TRUE
148 | bus_LV_1062-11_1_4_node_192 | 0.4 | n |  | TRUE
149 | bus_LV_1062-11_1_4_node_293 | 0.4 | n |  | TRUE
150 | bus_LV_1062-11_1_4_node_290 | 0.4 | n |  | TRUE
151 | bus_LV_1062-11_1_4_node_288 | 0.4 | n |  | TRUE
152 | bus_LV_1062-11_1_4_node_237 | 0.4 | n |  | TRUE
153 | bus_LV_1062-11_1_4_node_171 | 0.4 | n |  | TRUE
154 | bus_LV_1062-11_1_4_node_187 | 0.4 | n |  | TRUE
155 | bus_LV_1062-11_1_4_node_188 | 0.4 | n |  | TRUE
156 | bus_LV_1062-11_1_4_node_227 | 0.4 | n |  | TRUE
157 | bus_LV_1062-11_1_4_node_228 | 0.4 | n |  | TRUE
158 | bus_LV_1062-11_1_4_node_251 | 0.4 | n |  | TRUE
159 | bus_LV_1062-11_1_4_node_206 | 0.4 | n |  | TRUE
160 | bus_LV_1062-11_1_4_node_232 | 0.4 | n |  | TRUE
161 | bus_LV_1062-11_1_4_node_236 | 0.4 | n |  | TRUE
162 | bus_LV_1062-11_1_4_node_197 | 0.4 | n |  | TRUE
163 | bus_LV_1062-11_1_4_node_198 | 0.4 | n |  | TRUE
164 | bus_LV_1062-11_1_4_node_295 | 0.4 | n |  | TRUE
165 | bus_LV_1062-11_1_4_node_265 | 0.4 | n |  | TRUE
166 | bus_LV_1062-11_1_4_node_296 | 0.4 | n |  | TRUE
167 | bus_LV_1062-11_1_4_node_263 | 0.4 | n |  | TRUE
168 | bus_LV_1062-11_1_4_node_216 | 0.4 | n |  | TRUE
169 | bus_LV_1062-11_1_4_node_229 | 0.4 | n |  | TRUE
170 | bus_LV_1062-11_1_4_node_238 | 0.4 | n |  | TRUE
171 | bus_LV_1062-11_1_4_node_239 | 0.4 | n |  | TRUE
172 | bus_LV_1062-11_1_4_node_240 | 0.4 | n |  | TRUE
173 | bus_LV_1062-11_1_4_node_241 | 0.4 | n |  | TRUE
174 | bus_LV_1062-11_1_4_node_242 | 0.4 | n |  | TRUE
175 | bus_LV_1062-11_1_4_node_243 | 0.4 | n |  | TRUE
176 | bus_LV_1062-11_1_4_node_281 | 0.4 | n |  | TRUE
177 | bus_LV_1062-11_1_4_node_280 | 0.4 | n |  | TRUE
178 | bus_LV_1062-11_1_4_node_252 | 0.4 | n |  | TRUE
179 | bus_LV_1062-11_1_4_node_284 | 0.4 | n |  | TRUE
180 | bus_LV_1062-11_1_4_node_282 | 0.4 | n |  | TRUE
181 | bus_LV_1062-11_1_4_node_279 | 0.4 | n |  | TRUE
182 | bus_LV_1062-11_1_4_node_253 | 0.4 | n |  | TRUE
183 | bus_LV_1062-11_1_4_node_275 | 0.4 | n |  | TRUE
184 | bus_LV_1062-11_1_4_node_274 | 0.4 | n |  | TRUE
185 | bus_LV_1062-11_1_4_node_261 | 0.4 | n |  | TRUE
186 | bus_LV_1062-11_1_4_node_298 | 0.4 | n |  | TRUE
187 | bus_LV_1062-11_1_4_node_266 | 0.4 | n |  | TRUE
188 | bus_LV_1062-11_1_4_node_268 | 0.4 | n |  | TRUE
189 | bus_LV_1062-11_1_4_node_270 | 0.4 | n |  | TRUE
190 | bus_LV_1062-11_1_4_node_271 | 0.4 | n |  | TRUE
191 | bus_LV_1062-11_1_4_node_272 | 0.4 | n |  | TRUE
192 | bus_LV_1062-11_1_4_node_273 | 0.4 | n |  | TRUE
193 | bus_LV_1062-11_1_4_node_297 | 0.4 | n |  | TRUE
194 | bus_LV_1062-11_1_4_node_278 | 0.4 | n |  | TRUE
195 | bus_LV_1062-11_1_4_node_289 | 0.4 | n |  | TRUE
196 | bus_LV_1062-11_1_4_node_283 | 0.4 | n |  | TRUE
197 | bus_LV_1062-11_1_4_node_285 | 0.4 | n |  | TRUE
198 | bus_LV_1062-11_1_4_node_287 | 0.4 | n |  | TRUE
199 | bus_LV_1062-11_1_4_node_294 | 0.4 | n |  | TRUE
200 | bus_MV_2_0_node_317 | 20 | n |  | TRUE

## load
| name | bus | p_mw | q_mvar | const_z_percent | const_i_percent | sn_mva | scaling | in_service | type
0 | LV_1062-11_1_4_load_46 | 0 | 0.00055024 | 0.0001379 | 0 | 0 |  | 1 | TRUE | wye
1 | LV_1062-11_1_4_load_47 | 1 | 7.457e-05 | 1.8689e-05 | 0 | 0 |  | 1 | TRUE | wye
2 | LV_1062-11_1_4_load_48 | 2 | 0.00012738 | 3.1925e-05 | 0 | 0 |  | 1 | TRUE | wye
3 | LV_1062-11_1_4_load_49 | 3 | 0.00026767 | 6.7083e-05 | 0 | 0 |  | 1 | TRUE | wye
4 | LV_1062-11_1_4_load_91 | 8 | 0.00057026 | 0.00014292 | 0 | 0 |  | 1 | TRUE | wye
5 | LV_1062-11_1_4_load_105 | 9 | 0.00012386 | 3.1042e-05 | 0 | 0 |  | 1 | TRUE | wye
6 | LV_1062-11_1_4_load_138 | 15 | 0.00026128 | 6.5482e-05 | 0 | 0 |  | 1 | TRUE | wye
7 | LV_1062-11_1_4_load_87 | 17 | 0.00020016 | 5.0166e-05 | 0 | 0 |  | 1 | TRUE | wye
8 | LV_1062-11_1_4_load_88 | 18 | 0.00045623 | 0.00011434 | 0 | 0 |  | 1 | TRUE | wye
9 | LV_1062-11_1_4_load_69 | 19 | 0.0001219 | 3.0552e-05 | 0 | 0 |  | 1 | TRUE | wye
10 | LV_1062-11_1_4_load_107 | 21 | 0.00086363 | 0.00021645 | 0 | 0 |  | 1 | TRUE | wye
11 | LV_1062-11_1_4_load_51 | 23 | 0.0020714 | 0.00051915 | 0 | 0 |  | 1 | TRUE | wye
12 | LV_1062-11_1_4_load_54 | 26 | 0.0013284 | 0.00033294 | 0 | 0 |  | 1 | TRUE | wye
13 | LV_1062-11_1_4_load_61 | 29 | 0.00055622 | 0.0001394 | 0 | 0 |  | 1 | TRUE | wye
14 | LV_1062-11_1_4_load_80 | 31 | 0.00022577 | 5.6584e-05 | 0 | 0 |  | 1 | TRUE | wye
15 | LV_1062-11_1_4_load_111 | 32 | 0.00013662 | 3.4241e-05 | 0 | 0 |  | 1 | TRUE | wye
16 | LV_1062-11_1_4_load_62 | 33 | 0.00039116 | 9.8033e-05 | 0 | 0 |  | 1 | TRUE | wye
17 | LV_1062-11_1_4_load_110 | 34 | 0.00029529 | 7.4007e-05 | 0 | 0 |  | 1 | TRUE | wye
18 | LV_1062-11_1_4_load_83 | 36 | 0.00030211 | 7.5717e-05 | 0 | 0 |  | 1 | TRUE | wye
19 | LV_1062-11_1_4_load_58 | 37 | 0.00082142 | 0.00020587 | 0 | 0 |  | 1 | TRUE | wye
20 | LV_1062-11_1_4_load_59 | 38 | 0.00016144 | 4.046e-05 | 0 | 0 |  | 1 | TRUE | wye
21 | LV_1062-11_1_4_load_63 | 40 | 0.00023858 | 5.9795e-05 | 0 | 0 |  | 1 | TRUE | wye
22 | LV_1062-11_1_4_load_64 | 41 | 0.00015126 | 3.7909e-05 | 0 | 0 |  | 1 | TRUE | wye
23 | LV_1062-11_1_4_load_106 | 42 | 0.00025969 | 6.5085e-05 | 0 | 0 |  | 1 | TRUE | wye
24 | LV_1062-11_1_4_load_65 | 45 | 5.3017e-05 | 1.3287e-05 | 0 | 0 |  | 1 | TRUE | wye
25 | LV_1062-11_1_4_load_66 | 46 | 0.0013886 | 0.00034801 | 0 | 0 |  | 1 | TRUE | wye
26 | LV_1062-11_1_4_load_67 | 47 | 0.00024477 | 6.1344e-05 | 0 | 0 |  | 1 | TRUE | wye
27 | LV_1062-11_1_4_load_74 | 48 | 0.0004525 | 0.00011341 | 0 | 0 |  | 1 | TRUE | wye
28 | LV_1062-11_1_4_load_103 | 49 | 0.00025499 | 6.3907e-05 | 0 | 0 |  | 1 | TRUE | wye
29 | LV_1062-11_1_4_load_109 | 50 | 0.00038719 | 9.7038e-05 | 0 | 0 |  | 1 | TRUE | wye
30 | LV_1062-11_1_4_load_99 | 51 | 0.0078555 | 0.0019688 | 0 | 0 |  | 1 | TRUE | wye
31 | LV_1062-11_1_4_load_100 | 52 | 0.0050308 | 0.0012608 | 0 | 0 |  | 1 | TRUE | wye
32 | LV_1062-11_1_4_load_101 | 53 | 0.0056404 | 0.0014136 | 0 | 0 |  | 1 | TRUE | wye
33 | LV_1062-11_1_4_load_169 | 55 | 0.0017836 | 0.00044701 | 0 | 0 |  | 1 | TRUE | wye
34 | LV_1062-11_1_4_load_112 | 56 | 0.00025562 | 6.4065e-05 | 0 | 0 |  | 1 | TRUE | wye
35 | LV_1062-11_1_4_load_170 | 57 | 0.0029676 | 0.00074374 | 0 | 0 |  | 1 | TRUE | wye
36 | LV_1062-11_1_4_load_173 | 58 | 0.0049691 | 0.0012454 | 0 | 0 |  | 1 | TRUE | wye
37 | LV_1062-11_1_4_load_199 | 59 | 0.0040838 | 0.0010235 | 0 | 0 |  | 1 | TRUE | wye
38 | LV_1062-11_1_4_load_150 | 61 | 0.0081644 | 0.0020462 | 0 | 0 |  | 1 | TRUE | wye
39 | LV_1062-11_1_4_load_226 | 62 | 0.014282 | 0.0035793 | 0 | 0 |  | 1 | TRUE | wye
40 | LV_1062-11_1_4_load_193 | 64 | 0.00016038 | 4.0196e-05 | 0 | 0 |  | 1 | TRUE | wye
41 | LV_1062-11_1_4_load_194 | 65 | 0.00016091 | 4.0328e-05 | 0 | 0 |  | 1 | TRUE | wye
42 | LV_1062-11_1_4_load_137 | 66 | 0.00098323 | 0.00024642 | 0 | 0 |  | 1 | TRUE | wye
43 | LV_1062-11_1_4_load_177 | 67 | 0.00013085 | 3.2795e-05 | 0 | 0 |  | 1 | TRUE | wye
44 | LV_1062-11_1_4_load_174 | 68 | 0.00025904 | 6.4922e-05 | 0 | 0 |  | 1 | TRUE | wye
45 | LV_1062-11_1_4_load_115 | 69 | 0.00012784 | 3.2039e-05 | 0 | 0 |  | 1 | TRUE | wye
46 | LV_1062-11_1_4_load_116 | 70 | 8.5775e-05 | 2.1497e-05 | 0 | 0 |  | 1 | TRUE | wye
47 | LV_1062-11_1_4_load_117 | 71 | 7.1618e-05 | 1.7949e-05 | 0 | 0 |  | 1 | TRUE | wye
48 | LV_1062-11_1_4_load_264 | 72 | 0.00026279 | 6.5862e-05 | 0 | 0 |  | 1 | TRUE | wye
49 | LV_1062-11_1_4_load_118 | 73 | 4.0352e-05 | 1.0113e-05 | 0 | 0 |  | 1 | TRUE | wye
50 | LV_1062-11_1_4_load_119 | 74 | 6.7815e-05 | 1.6996e-05 | 0 | 0 |  | 1 | TRUE | wye
51 | LV_1062-11_1_4_load_262 | 75 | 0.00027703 | 6.9431e-05 | 0 | 0 |  | 1 | TRUE | wye
52 | LV_1062-11_1_4_load_277 | 76 | 6.6929e-05 | 1.6774e-05 | 0 | 0 |  | 1 | TRUE | wye
53 | LV_1062-11_1_4_load_276 | 78 | 0.00041425 | 0.00010382 | 0 | 0 |  | 1 | TRUE | wye
54 | LV_1062-11_1_4_load_120 | 79 | 0.00042358 | 0.00010616 | 0 | 0 |  | 1 | TRUE | wye
55 | LV_1062-11_1_4_load_122 | 82 | 0.000428 | 0.00010727 | 0 | 0 |  | 1 | TRUE | wye
56 | LV_1062-11_1_4_load_123 | 83 | 6.8654e-05 | 1.7206e-05 | 0 | 0 |  | 1 | TRUE | wye
57 | LV_1062-11_1_4_load_124 | 84 | 0.00020116 | 5.0416e-05 | 0 | 0 |  | 1 | TRUE | wye
58 | LV_1062-11_1_4_load_127 | 85 | 0.00016586 | 4.1567e-05 | 0 | 0 |  | 1 | TRUE | wye
59 | LV_1062-11_1_4_load_126 | 86 | 0.00028088 | 7.0394e-05 | 0 | 0 |  | 1 | TRUE | wye
60 | LV_1062-11_1_4_load_125 | 87 | 4.0235e-05 | 1.0084e-05 | 0 | 0 |  | 1 | TRUE | wye
61 | LV_1062-11_1_4_load_152 | 92 | 0.00011842 | 2.9679e-05 | 0 | 0 |  | 1 | TRUE | wye
62 | LV_1062-11_1_4_load_195 | 93 | 7.5181e-05 | 1.8842e-05 | 0 | 0 |  | 1 | TRUE | wye
63 | LV_1062-11_1_4_load_244 | 94 | 0.00020302 | 5.0883e-05 | 0 | 0 |  | 1 | TRUE | wye
64 | LV_1062-11_1_4_load_207 | 95 | 0.00037866 | 9.4901e-05 | 0 | 0 |  | 1 | TRUE | wye
65 | LV_1062-11_1_4_load_151 | 97 | 4.8672e-05 | 1.2198e-05 | 0 | 0 |  | 1 | TRUE | wye
66 | LV_1062-11_1_4_load_131 | 99 | 0.00013689 | 3.4308e-05 | 0 | 0 |  | 1 | TRUE | wye
67 | LV_1062-11_1_4_load_132 | 100 | 7.5959e-05 | 1.9037e-05 | 0 | 0 |  | 1 | TRUE | wye
68 | LV_1062-11_1_4_load_136 | 103 | 0.00011198 | 2.8064e-05 | 0 | 0 |  | 1 | TRUE | wye
69 | LV_1062-11_1_4_load_160 | 105 | 0.00023386 | 5.8611e-05 | 0 | 0 |  | 1 | TRUE | wye
70 | LV_1062-11_1_4_load_146 | 107 | 0.00024221 | 6.0705e-05 | 0 | 0 |  | 1 | TRUE | wye
71 | LV_1062-11_1_4_load_142 | 108 | 7.6264e-05 | 1.9113e-05 | 0 | 0 |  | 1 | TRUE | wye
72 | LV_1062-11_1_4_load_218 | 109 | 0.0009882 | 0.00024767 | 0 | 0 |  | 1 | TRUE | wye
73 | LV_1062-11_1_4_load_208 | 110 | 0.0002086 | 5.2281e-05 | 0 | 0 |  | 1 | TRUE | wye
74 | LV_1062-11_1_4_load_140 | 113 | 0.00019331 | 4.8449e-05 | 0 | 0 |  | 1 | TRUE | wye
75 | LV_1062-11_1_4_load_141 | 114 | 0.00031761 | 7.9602e-05 | 0 | 0 |  | 1 | TRUE | wye
76 | LV_1062-11_1_4_load_185 | 115 | 0.00011399 | 2.857e-05 | 0 | 0 |  | 1 | TRUE | wye
77 | LV_1062-11_1_4_load_230 | 116 | 0.00014913 | 3.7375e-05 | 0 | 0 |  | 1 | TRUE | wye
78 | LV_1062-11_1_4_load_145 | 119 | 4.1261e-05 | 1.0341e-05 | 0 | 0 |  | 1 | TRUE | wye
79 | LV_1062-11_1_4_load_214 | 120 | 0.00015811 | 3.9625e-05 | 0 | 0 |  | 1 | TRUE | wye
80 | LV_1062-11_1_4_load_175 | 121 | 6.5807e-05 | 1.6493e-05 | 0 | 0 |  | 1 | TRUE | wye
81 | LV_1062-11_1_4_load_215 | 122 | 0.00010805 | 2.7081e-05 | 0 | 0 |  | 1 | TRUE | wye
82 | LV_1062-11_1_4_load_154 | 123 | 0.00045228 | 0.00011335 | 0 | 0 |  | 1 | TRUE | wye
83 | LV_1062-11_1_4_load_147 | 124 | 0.0021632 | 0.00054215 | 0 | 0 |  | 1 | TRUE | wye
84 | LV_1062-11_1_4_load_148 | 125 | 0.0020474 | 0.00051311 | 0 | 0 |  | 1 | TRUE | wye
85 | LV_1062-11_1_4_load_149 | 126 | 0.0051668 | 0.0012949 | 0 | 0 |  | 1 | TRUE | wye
86 | LV_1062-11_1_4_load_161 | 128 | 0.00025991 | 6.5141e-05 | 0 | 0 |  | 1 | TRUE | wye
87 | LV_1062-11_1_4_load_162 | 129 | 0.00027633 | 6.9255e-05 | 0 | 0 |  | 1 | TRUE | wye
88 | LV_1062-11_1_4_load_155 | 130 | 0.0001373 | 3.4409e-05 | 0 | 0 |  | 1 | TRUE | wye
89 | LV_1062-11_1_4_load_153 | 131 | 0.00011981 | 3.0028e-05 | 0 | 0 |  | 1 | TRUE | wye
90 | LV_1062-11_1_4_load_159 | 133 | 0.0001925 | 4.8244e-05 | 0 | 0 |  | 1 | TRUE | wye
91 | LV_1062-11_1_4_load_158 | 134 | 0.00081897 | 0.00020525 | 0 | 0 |  | 1 | TRUE | wye
92 | LV_1062-11_1_4_load_224 | 135 | 0.00034351 | 8.6092e-05 | 0 | 0 |  | 1 | TRUE | wye
93 | LV_1062-11_1_4_load_223 | 136 | 0.00067354 | 0.00016881 | 0 | 0 |  | 1 | TRUE | wye
94 | LV_1062-11_1_4_load_163 | 137 | 0.00050154 | 0.0001257 | 0 | 0 |  | 1 | TRUE | wye
95 | LV_1062-11_1_4_load_164 | 138 | 0.0002341 | 5.8672e-05 | 0 | 0 |  | 1 | TRUE | wye
96 | LV_1062-11_1_4_load_166 | 139 | 0.0002829 | 7.09e-05 | 0 | 0 |  | 1 | TRUE | wye
97 | LV_1062-11_1_4_load_292 | 145 | 0.00048847 | 0.00012242 | 0 | 0 |  | 1 | TRUE | wye
98 | LV_1062-11_1_4_load_222 | 147 | 0.00010269 | 2.5737e-05 | 0 | 0 |  | 1 | TRUE | wye
99 | LV_1062-11_1_4_load_192 | 148 | 0.0007311 | 0.00018323 | 0 | 0 |  | 1 | TRUE | wye
100 | LV_1062-11_1_4_load_293 | 149 | 0.00010836 | 2.7158e-05 | 0 | 0 |  | 1 | TRUE | wye
101 | LV_1062-11_1_4_load_290 | 150 | 0.00030976 | 7.7634e-05 | 0 | 0 |  | 1 | TRUE | wye
102 | LV_1062-11_1_4_load_288 | 151 | 0.00015458 | 3.8741e-05 | 0 | 0 |  | 1 | TRUE | wye
103 | LV_1062-11_1_4_load_237 | 152 | 0.0003126 | 7.8345e-05 | 0 | 0 |  | 1 | TRUE | wye
104 | LV_1062-11_1_4_load_171 | 153 | 6.9443e-05 | 1.7404e-05 | 0 | 0 |  | 1 | TRUE | wye
105 | LV_1062-11_1_4_load_187 | 154 | 0.00012205 | 3.0589e-05 | 0 | 0 |  | 1 | TRUE | wye
106 | LV_1062-11_1_4_load_188 | 155 | 0.0004266 | 0.00010692 | 0 | 0 |  | 1 | TRUE | wye
107 | LV_1062-11_1_4_load_227 | 156 | 0.00017885 | 4.4824e-05 | 0 | 0 |  | 1 | TRUE | wye
108 | LV_1062-11_1_4_load_228 | 157 | 0.00017402 | 4.3614e-05 | 0 | 0 |  | 1 | TRUE | wye
109 | LV_1062-11_1_4_load_251 | 158 | 0.00010505 | 2.6328e-05 | 0 | 0 |  | 1 | TRUE | wye
110 | LV_1062-11_1_4_load_206 | 159 | 0.0002051 | 5.1402e-05 | 0 | 0 |  | 1 | TRUE | wye
111 | LV_1062-11_1_4_load_232 | 160 | 9.7808e-05 | 2.4513e-05 | 0 | 0 |  | 1 | TRUE | wye
112 | LV_1062-11_1_4_load_236 | 161 | 0.00043549 | 0.00010914 | 0 | 0 |  | 1 | TRUE | wye
113 | LV_1062-11_1_4_load_197 | 162 | 9.6933e-05 | 2.4294e-05 | 0 | 0 |  | 1 | TRUE | wye
114 | LV_1062-11_1_4_load_198 | 163 | 0.00089855 | 0.0002252 | 0 | 0 |  | 1 | TRUE | wye
115 | LV_1062-11_1_4_load_295 | 164 | 0.00021924 | 5.4947e-05 | 0 | 0 |  | 1 | TRUE | wye
116 | LV_1062-11_1_4_load_296 | 166 | 0.00039282 | 9.8449e-05 | 0 | 0 |  | 1 | TRUE | wye
117 | LV_1062-11_1_4_load_216 | 168 | 0.00010233 | 2.5646e-05 | 0 | 0 |  | 1 | TRUE | wye
118 | LV_1062-11_1_4_load_229 | 169 | 7.7445e-05 | 1.941e-05 | 0 | 0 |  | 1 | TRUE | wye
119 | LV_1062-11_1_4_load_238 | 170 | 0.00021717 | 5.4427e-05 | 0 | 0 |  | 1 | TRUE | wye
120 | LV_1062-11_1_4_load_242 | 174 | 0.00036617 | 9.177e-05 | 0 | 0 |  | 1 | TRUE | wye
121 | LV_1062-11_1_4_load_243 | 175 | 0.00089884 | 0.00022527 | 0 | 0 |  | 1 | TRUE | wye
122 | LV_1062-11_1_4_load_280 | 177 | 0.00028271 | 7.0855e-05 | 0 | 0 |  | 1 | TRUE | wye
123 | LV_1062-11_1_4_load_284 | 179 | 0.00015234 | 3.818e-05 | 0 | 0 |  | 1 | TRUE | wye
124 | LV_1062-11_1_4_load_282 | 180 | 0.00048081 | 0.0001205 | 0 | 0 |  | 1 | TRUE | wye
125 | LV_1062-11_1_4_load_279 | 181 | 5.7998e-05 | 1.4536e-05 | 0 | 0 |  | 1 | TRUE | wye
126 | LV_1062-11_1_4_load_275 | 183 | 0.00034653 | 8.6848e-05 | 0 | 0 |  | 1 | TRUE | wye
127 | LV_1062-11_1_4_load_274 | 184 | 0.00020396 | 5.1117e-05 | 0 | 0 |  | 1 | TRUE | wye
128 | LV_1062-11_1_4_load_261 | 185 | 0.0001396 | 3.4988e-05 | 0 | 0 |  | 1 | TRUE | wye
129 | LV_1062-11_1_4_load_298 | 186 | 4.9382e-05 | 1.2376e-05 | 0 | 0 |  | 1 | TRUE | wye
130 | LV_1062-11_1_4_load_266 | 187 | 6.8053e-05 | 1.7056e-05 | 0 | 0 |  | 1 | TRUE | wye
131 | LV_1062-11_1_4_load_268 | 188 | 3.4998e-05 | 8.7714e-06 | 0 | 0 |  | 1 | TRUE | wye
132 | LV_1062-11_1_4_load_271 | 190 | 8.7832e-05 | 2.2013e-05 | 0 | 0 |  | 1 | TRUE | wye
133 | LV_1062-11_1_4_load_272 | 191 | 7.8176e-05 | 1.9593e-05 | 0 | 0 |  | 1 | TRUE | wye
134 | LV_1062-11_1_4_load_273 | 192 | 5.8137e-05 | 1.4571e-05 | 0 | 0 |  | 1 | TRUE | wye
135 | LV_1062-11_1_4_load_297 | 193 | 0.00027418 | 6.8717e-05 | 0 | 0 |  | 1 | TRUE | wye
136 | LV_1062-11_1_4_load_278 | 194 | 0.00053889 | 0.00013506 | 0 | 0 |  | 1 | TRUE | wye
137 | LV_1062-11_1_4_load_289 | 195 | 0.00024697 | 6.1896e-05 | 0 | 0 |  | 1 | TRUE | wye
138 | LV_1062-11_1_4_load_283 | 196 | 0.00043803 | 0.00010978 | 0 | 0 |  | 1 | TRUE | wye
139 | LV_1062-11_1_4_load_285 | 197 | 0.00035847 | 8.984e-05 | 0 | 0 |  | 1 | TRUE | wye
140 | LV_1062-11_1_4_load_294 | 199 | 0.00050106 | 0.00012558 | 0 | 0 |  | 1 | TRUE | wye

## ext_grid
| name | bus | vm_pu | va_degree | slack_weight | in_service
0 |  | 63 | 1 | 0 | 1 | TRUE

## line
| name | std_type | from_bus | to_bus | length_km | r_ohm_per_km | x_ohm_per_km | c_nf_per_km | g_us_per_km | max_i_ka | df | parallel | type | in_service
0 | LV_1062-11_1_4_line_0 |  | 0 | 1 | 0.0069333 | 0.125 | 0.08 | 261 | 0 | 0.364 | 1 | 4 | cs | TRUE
1 | LV_1062-11_1_4_line_1 |  | 0 | 2 | 0.0067144 | 0.125 | 0.08 | 261 | 0 | 0.364 | 1 | 4 | cs | TRUE
2 | LV_1062-11_1_4_line_2 |  | 1 | 3 | 0.037596 | 0.125 | 0.08 | 261 | 0 | 0.364 | 1 | 4 | cs | TRUE
3 | LV_1062-11_1_4_line_3 |  | 2 | 4 | 0.24752 | 0.125 | 0.08 | 261 | 0 | 0.364 | 1 | 4 | cs | TRUE
4 | LV_1062-11_1_4_line_4 |  | 3 | 8 | 0.035004 | 0.125 | 0.08 | 261 | 0 | 0.364 | 1 | 4 | cs | TRUE
5 | LV_1062-11_1_4_line_5 |  | 4 | 12 | 0.085302 | 0.125 | 0.08 | 261 | 0 | 0.364 | 1 | 4 | cs | TRUE
6 | LV_1062-11_1_4_line_6 |  | 4 | 13 | 0.13707 | 0.125 | 0.08 | 261 | 0 | 0.364 | 1 | 1 | cs | TRUE
7 | LV_1062-11_1_4_line_7 |  | 5 | 6 | 0.26622 | 0.125 | 0.08 | 261 | 0 | 0.364 | 1 | 4 | cs | TRUE
8 | LV_1062-11_1_4_line_8 |  | 5 | 7 | 0.027179 | 0.125 | 0.08 | 261 | 0 | 0.364 | 1 | 4 | cs | TRUE
9 | LV_1062-11_1_4_line_9 |  | 6 | 161 | 0.042524 | 0.125 | 0.08 | 261 | 0 | 0.364 | 1 | 1 | cs | TRUE
10 | LV_1062-11_1_4_line_10 |  | 6 | 65 | 0.020607 | 0.125 | 0.08 | 261 | 0 | 0.364 | 1 | 4 | cs | TRUE
11 | LV_1062-11_1_4_line_11 |  | 7 | 154 | 0.020241 | 0.125 | 0.08 | 261 | 0 | 0.364 | 1 | 4 | cs | TRUE
12 | LV_1062-11_1_4_line_12 |  | 7 | 153 | 0.012175 | 0.125 | 0.08 | 261 | 0 | 0.364 | 1 | 1 | cs | TRUE
13 | LV_1062-11_1_4_line_13 |  | 8 | 14 | 0.15743 | 0.125 | 0.08 | 261 | 0 | 0.364 | 1 | 4 | cs | TRUE
14 | LV_1062-11_1_4_line_14 |  | 9 | 10 | 0.57442 | 0.125 | 0.08 | 261 | 0 | 0.364 | 1 | 1 | cs | TRUE
15 | LV_1062-11_1_4_line_15 |  | 9 | 11 | 0.0084299 | 0.125 | 0.08 | 261 | 0 | 0.364 | 1 | 1 | cs | TRUE
16 | LV_1062-11_1_4_line_16 |  | 10 | 14 | 0.21592 | 0.125 | 0.08 | 261 | 0 | 0.364 | 1 | 2 | cs | TRUE
17 | LV_1062-11_1_4_line_17 |  | 11 | 49 | 0.020704 | 0.125 | 0.08 | 261 | 0 | 0.364 | 1 | 1 | cs | TRUE
18 | LV_1062-11_1_4_line_18 |  | 12 | 15 | 0.0088393 | 0.125 | 0.08 | 261 | 0 | 0.364 | 1 | 1 | cs | TRUE
19 | LV_1062-11_1_4_line_19 |  | 12 | 16 | 0.29122 | 0.125 | 0.08 | 261 | 0 | 0.364 | 1 | 4 | cs | TRUE
20 | LV_1062-11_1_4_line_20 |  | 13 | 17 | 0.036703 | 0.125 | 0.08 | 261 | 0 | 0.364 | 1 | 1 | cs | TRUE
21 | LV_1062-11_1_4_line_21 |  | 13 | 18 | 0.014971 | 0.125 | 0.08 | 261 | 0 | 0.364 | 1 | 1 | cs | TRUE
22 | LV_1062-11_1_4_line_22 |  | 13 | 19 | 0.0090915 | 0.125 | 0.08 | 261 | 0 | 0.364 | 1 | 1 | cs | TRUE
23 | LV_1062-11_1_4_line_23 |  | 15 | 66 | 0.0060629 | 0.125 | 0.08 | 261 | 0 | 0.364 | 1 | 1 | cs | TRUE
24 | LV_1062-11_1_4_line_24 |  | 16 | 67 | 0.024219 | 0.125 | 0.08 | 261 | 0 | 0.364 | 1 | 4 | cs | TRUE
25 | LV_1062-11_1_4_line_25 |  | 16 | 68 | 0.031266 | 0.125 | 0.08 | 261 | 0 | 0.364 | 1 | 1 | cs | TRUE
26 | LV_1062-11_1_4_line_26 |  | 19 | 47 | 0.027993 | 0.125 | 0.08 | 261 | 0 | 0.364 | 1 | 1 | cs | TRUE
27 | LV_1062-11_1_4_line_27 |  | 20 | 21 | 0.02809 | 0.125 | 0.08 | 261 | 0 | 0.364 | 1 | 1 | cs | TRUE
28 | LV_1062-11_1_4_line_28 |  | 20 | 22 | 0.007357 | 0.125 | 0.08 | 261 | 0 | 0.364 | 1 | 1 | cs | TRUE
29 | LV_1062-11_1_4_line_29 |  | 21 | 41 | 0.024462 | 0.125 | 0.08 | 261 | 0 | 0.364 | 1 | 1 | cs | TRUE
30 | LV_1062-11_1_4_line_30 |  | 22 | 46 | 0.027223 | 0.125 | 0.08 | 261 | 0 | 0.364 | 1 | 1 | cs | TRUE
31 | LV_1062-11_1_4_line_31 |  | 23 | 24 | 0.056282 | 0.125 | 0.08 | 261 | 0 | 0.364 | 1 | 1 | cs | TRUE
32 | LV_1062-11_1_4_line_32 |  | 24 | 28 | 0.078553 | 0.125 | 0.08 | 261 | 0 | 0.364 | 1 | 1 | cs | TRUE
33 | LV_1062-11_1_4_line_33 |  | 25 | 26 | 0.08428 | 0.125 | 0.08 | 261 | 0 | 0.364 | 1 | 1 | cs | TRUE
34 | LV_1062-11_1_4_line_34 |  | 25 | 27 | 0.081776 | 0.125 | 0.08 | 261 | 0 | 0.364 | 1 | 1 | cs | TRUE
35 | LV_1062-11_1_4_line_35 |  | 26 | 29 | 0.28664 | 0.125 | 0.08 | 261 | 0 | 0.364 | 1 | 1 | cs | TRUE
36 | LV_1062-11_1_4_line_36 |  | 27 | 30 | 0.006817 | 0.125 | 0.08 | 261 | 0 | 0.364 | 1 | 1 | cs | TRUE
37 | LV_1062-11_1_4_line_37 |  | 27 | 31 | 0.045233 | 0.125 | 0.08 | 261 | 0 | 0.364 | 1 | 1 | cs | TRUE
38 | LV_1062-11_1_4_line_38 |  | 28 | 32 | 0.082101 | 0.125 | 0.08 | 261 | 0 | 0.364 | 1 | 1 | cs | TRUE
39 | LV_1062-11_1_4_line_39 |  | 29 | 33 | 0.023167 | 0.125 | 0.08 | 261 | 0 | 0.364 | 1 | 1 | cs | TRUE
40 | LV_1062-11_1_4_line_40 |  | 30 | 34 | 0.088133 | 0.125 | 0.08 | 261 | 0 | 0.364 | 1 | 1 | cs | TRUE
41 | LV_1062-11_1_4_line_41 |  | 31 | 35 | 0.022149 | 0.125 | 0.08 | 261 | 0 | 0.364 | 1 | 1 | cs | TRUE
42 | LV_1062-11_1_4_line_42 |  | 32 | 36 | 0.016214 | 0.125 | 0.08 | 261 | 0 | 0.364 | 1 | 1 | cs | TRUE
43 | LV_1062-11_1_4_line_43 |  | 33 | 43 | 0.033968 | 0.125 | 0.08 | 261 | 0 | 0.364 | 1 | 1 | cs | TRUE
44 | LV_1062-11_1_4_line_44 |  | 34 | 50 | 0.08219 | 0.125 | 0.08 | 261 | 0 | 0.364 | 1 | 1 | cs | TRUE
45 | LV_1062-11_1_4_line_45 |  | 35 | 36 | 0.013124 | 0.125 | 0.08 | 261 | 0 | 0.364 | 1 | 1 | cs | TRUE
46 | LV_1062-11_1_4_line_46 |  | 35 | 48 | 0.027324 | 0.125 | 0.08 | 261 | 0 | 0.364 | 1 | 1 | cs | TRUE
47 | LV_1062-11_1_4_line_47 |  | 37 | 38 | 0.011512 | 0.125 | 0.08 | 261 | 0 | 0.364 | 1 | 1 | cs | TRUE
48 | LV_1062-11_1_4_line_48 |  | 38 | 39 | 0.019667 | 0.125 | 0.08 | 261 | 0 | 0.364 | 1 | 1 | cs | TRUE
49 | LV_1062-11_1_4_line_49 |  | 39 | 40 | 0.016081 | 0.125 | 0.08 | 261 | 0 | 0.364 | 1 | 1 | cs | TRUE
50 | LV_1062-11_1_4_line_50 |  | 39 | 41 | 0.027449 | 0.125 | 0.08 | 261 | 0 | 0.364 | 1 | 1 | cs | TRUE
51 | LV_1062-11_1_4_line_51 |  | 40 | 42 | 0.0012487 | 0.125 | 0.08 | 261 | 0 | 0.364 | 1 | 1 | cs | TRUE
52 | LV_1062-11_1_4_line_52 |  | 43 | 44 | 0.062622 | 0.125 | 0.08 | 261 | 0 | 0.364 | 1 | 1 | cs | TRUE
53 | LV_1062-11_1_4_line_53 |  | 44 | 49 | 0.0054917 | 0.125 | 0.08 | 261 | 0 | 0.364 | 1 | 1 | cs | TRUE
54 | LV_1062-11_1_4_line_54 |  | 45 | 46 | 0.062331 | 0.125 | 0.08 | 261 | 0 | 0.364 | 1 | 1 | cs | TRUE
55 | LV_1062-11_1_4_line_55 |  | 45 | 47 | 0.009635 | 0.125 | 0.08 | 261 | 0 | 0.364 | 1 | 1 | cs | TRUE
56 | LV_1062-11_1_4_line_56 |  | 51 | 52 | 0.0073292 | 0.125 | 0.08 | 261 | 0 | 0.364 | 1 | 4 | cs | TRUE
57 | LV_1062-11_1_4_line_57 |  | 51 | 53 | 0.017728 | 0.125 | 0.08 | 261 | 0 | 0.364 | 1 | 4 | cs | TRUE
58 | LV_1062-11_1_4_line_58 |  | 52 | 54 | 0.32532 | 0.125 | 0.08 | 261 | 0 | 0.364 | 1 | 4 | cs | TRUE
59 | LV_1062-11_1_4_line_59 |  | 53 | 55 | 0.242 | 0.125 | 0.08 | 261 | 0 | 0.364 | 1 | 4 | cs | TRUE
60 | LV_1062-11_1_4_line_60 |  | 54 | 56 | 0.12777 | 0.125 | 0.08 | 261 | 0 | 0.364 | 1 | 4 | cs | TRUE
61 | LV_1062-11_1_4_line_61 |  | 55 | 57 | 0.028217 | 0.125 | 0.08 | 261 | 0 | 0.364 | 1 | 4 | cs | TRUE
62 | LV_1062-11_1_4_line_62 |  | 56 | 64 | 0.044637 | 0.125 | 0.08 | 261 | 0 | 0.364 | 1 | 4 | cs | TRUE
63 | LV_1062-11_1_4_line_63 |  | 57 | 58 | 0.0049913 | 0.125 | 0.08 | 261 | 0 | 0.364 | 1 | 4 | cs | TRUE
64 | LV_1062-11_1_4_line_64 |  | 58 | 59 | 0.0037762 | 0.125 | 0.08 | 261 | 0 | 0.364 | 1 | 4 | cs | TRUE
65 | LV_1062-11_1_4_line_65 |  | 59 | 60 | 0.02602 | 0.125 | 0.08 | 261 | 0 | 0.364 | 1 | 4 | cs | TRUE
66 | LV_1062-11_1_4_line_66 |  | 59 | 61 | 0.34625 | 0.125 | 0.08 | 261 | 0 | 0.364 | 1 | 1 | cs | TRUE
67 | LV_1062-11_1_4_line_67 |  | 60 | 62 | 0.01868 | 0.125 | 0.08 | 261 | 0 | 0.364 | 1 | 4 | cs | TRUE
68 | LV_1062-11_1_4_line_68 |  | 61 | 126 | 0.02225 | 0.125 | 0.08 | 261 | 0 | 0.364 | 1 | 1 | cs | TRUE
69 | LV_1062-11_1_4_line_69 |  | 62 | 63 | 0.027793 | 0.125 | 0.08 | 261 | 0 | 0.364 | 1 | 4 | cs | TRUE
70 | LV_1062-11_1_4_line_70 |  | 64 | 65 | 0.033145 | 0.125 | 0.08 | 261 | 0 | 0.364 | 1 | 4 | cs | TRUE
71 | LV_1062-11_1_4_line_71 |  | 66 | 112 | 0.014529 | 0.125 | 0.08 | 261 | 0 | 0.364 | 1 | 1 | cs | TRUE
72 | LV_1062-11_1_4_line_72 |  | 67 | 156 | 0.022689 | 0.125 | 0.08 | 261 | 0 | 0.364 | 1 | 4 | cs | TRUE
73 | LV_1062-11_1_4_line_73 |  | 68 | 121 | 0.0016461 | 0.125 | 0.08 | 261 | 0 | 0.364 | 1 | 1 | cs | TRUE
74 | LV_1062-11_1_4_line_74 |  | 69 | 70 | 0.01674 | 0.125 | 0.08 | 261 | 0 | 0.364 | 1 | 1 | cs | TRUE
75 | LV_1062-11_1_4_line_75 |  | 69 | 71 | 0.0060151 | 0.125 | 0.08 | 261 | 0 | 0.364 | 1 | 1 | cs | TRUE
76 | LV_1062-11_1_4_line_76 |  | 69 | 72 | 0.13438 | 0.125 | 0.08 | 261 | 0 | 0.364 | 1 | 1 | cs | TRUE
77 | LV_1062-11_1_4_line_77 |  | 70 | 73 | 0.010605 | 0.125 | 0.08 | 261 | 0 | 0.364 | 1 | 1 | cs | TRUE
78 | LV_1062-11_1_4_line_78 |  | 71 | 74 | 0.026562 | 0.125 | 0.08 | 261 | 0 | 0.364 | 1 | 1 | cs | TRUE
79 | LV_1062-11_1_4_line_79 |  | 72 | 75 | 0.023934 | 0.125 | 0.08 | 261 | 0 | 0.364 | 1 | 1 | cs | TRUE
80 | LV_1062-11_1_4_line_80 |  | 73 | 79 | 0.033586 | 0.125 | 0.08 | 261 | 0 | 0.364 | 1 | 1 | cs | TRUE
81 | LV_1062-11_1_4_line_81 |  | 75 | 185 | 0.010944 | 0.125 | 0.08 | 261 | 0 | 0.364 | 1 | 1 | cs | TRUE
82 | LV_1062-11_1_4_line_82 |  | 76 | 77 | 0.025828 | 0.125 | 0.08 | 261 | 0 | 0.364 | 1 | 1 | cs | TRUE
83 | LV_1062-11_1_4_line_83 |  | 76 | 78 | 0.059929 | 0.125 | 0.08 | 261 | 0 | 0.364 | 1 | 1 | cs | TRUE
84 | LV_1062-11_1_4_line_84 |  | 77 | 81 | 0.031463 | 0.125 | 0.08 | 261 | 0 | 0.364 | 1 | 1 | cs | TRUE
85 | LV_1062-11_1_4_line_85 |  | 79 | 80 | 0.0092504 | 0.125 | 0.08 | 261 | 0 | 0.364 | 1 | 1 | cs | TRUE
86 | LV_1062-11_1_4_line_86 |  | 80 | 82 | 0.026364 | 0.125 | 0.08 | 261 | 0 | 0.364 | 1 | 1 | cs | TRUE
87 | LV_1062-11_1_4_line_87 |  | 81 | 189 | 0.01903 | 0.125 | 0.08 | 261 | 0 | 0.364 | 1 | 1 | cs | TRUE
88 | LV_1062-11_1_4_line_88 |  | 81 | 187 | 0.010083 | 0.125 | 0.08 | 261 | 0 | 0.364 | 1 | 1 | cs | TRUE
89 | LV_1062-11_1_4_line_89 |  | 82 | 83 | 0.044685 | 0.125 | 0.08 | 261 | 0 | 0.364 | 1 | 1 | cs | TRUE
90 | LV_1062-11_1_4_line_90 |  | 83 | 84 | 0.03601 | 0.125 | 0.08 | 261 | 0 | 0.364 | 1 | 1 | cs | TRUE
91 | LV_1062-11_1_4_line_91 |  | 84 | 85 | 0.05212 | 0.125 | 0.08 | 261 | 0 | 0.364 | 1 | 1 | cs | TRUE
92 | LV_1062-11_1_4_line_92 |  | 85 | 86 | 0.031025 | 0.125 | 0.08 | 261 | 0 | 0.364 | 1 | 1 | cs | TRUE
93 | LV_1062-11_1_4_line_93 |  | 86 | 87 | 0.048207 | 0.125 | 0.08 | 261 | 0 | 0.364 | 1 | 1 | cs | TRUE
94 | LV_1062-11_1_4_line_94 |  | 88 | 89 | 0.029441 | 0.125 | 0.08 | 261 | 0 | 0.364 | 1 | 1 | cs | TRUE
95 | LV_1062-11_1_4_line_95 |  | 88 | 90 | 0.003844 | 0.125 | 0.08 | 261 | 0 | 0.364 | 1 | 1 | cs | TRUE
96 | LV_1062-11_1_4_line_96 |  | 89 | 91 | 0.21831 | 0.125 | 0.08 | 261 | 0 | 0.364 | 1 | 1 | cs | TRUE
97 | LV_1062-11_1_4_line_97 |  | 89 | 92 | 0.010819 | 0.125 | 0.08 | 261 | 0 | 0.364 | 1 | 1 | cs | TRUE
98 | LV_1062-11_1_4_line_98 |  | 90 | 93 | 0.10975 | 0.125 | 0.08 | 261 | 0 | 0.364 | 1 | 1 | cs | TRUE
99 | LV_1062-11_1_4_line_99 |  | 91 | 94 | 0.01114 | 0.125 | 0.08 | 261 | 0 | 0.364 | 1 | 1 | cs | TRUE
100 | LV_1062-11_1_4_line_100 |  | 91 | 95 | 0.019817 | 0.125 | 0.08 | 261 | 0 | 0.364 | 1 | 1 | cs | TRUE
101 | LV_1062-11_1_4_line_101 |  | 91 | 96 | 0.23908 | 0.125 | 0.08 | 261 | 0 | 0.364 | 1 | 1 | cs | TRUE
102 | LV_1062-11_1_4_line_102 |  | 92 | 97 | 0.041249 | 0.125 | 0.08 | 261 | 0 | 0.364 | 1 | 1 | cs | TRUE
103 | LV_1062-11_1_4_line_103 |  | 93 | 98 | 0.17241 | 0.125 | 0.08 | 261 | 0 | 0.364 | 1 | 1 | cs | TRUE
104 | LV_1062-11_1_4_line_104 |  | 94 | 158 | 0.017166 | 0.125 | 0.08 | 261 | 0 | 0.364 | 1 | 1 | cs | TRUE
105 | LV_1062-11_1_4_line_105 |  | 95 | 159 | 0.067034 | 0.125 | 0.08 | 261 | 0 | 0.364 | 1 | 1 | cs | TRUE
106 | LV_1062-11_1_4_line_106 |  | 96 | 115 | 0.061068 | 0.125 | 0.08 | 261 | 0 | 0.364 | 1 | 1 | cs | TRUE
107 | LV_1062-11_1_4_line_107 |  | 96 | 113 | 0.03309 | 0.125 | 0.08 | 261 | 0 | 0.364 | 1 | 1 | cs | TRUE
108 | LV_1062-11_1_4_line_108 |  | 98 | 162 | 0.020335 | 0.125 | 0.08 | 261 | 0 | 0.364 | 1 | 1 | cs | TRUE
109 | LV_1062-11_1_4_line_109 |  | 98 | 163 | 0.046301 | 0.125 | 0.08 | 261 | 0 | 0.364 | 1 | 1 | cs | TRUE
110 | LV_1062-11_1_4_line_110 |  | 99 | 100 | 0.013592 | 0.125 | 0.08 | 261 | 0 | 0.364 | 1 | 4 | cs | TRUE
111 | LV_1062-11_1_4_line_111 |  | 99 | 101 | 0.01737 | 0.125 | 0.08 | 261 | 0 | 0.364 | 1 | 4 | cs | TRUE
112 | LV_1062-11_1_4_line_112 |  | 100 | 102 | 0.030592 | 0.125 | 0.08 | 261 | 0 | 0.364 | 1 | 4 | cs | TRUE
113 | LV_1062-11_1_4_line_113 |  | 101 | 103 | 0.012935 | 0.125 | 0.08 | 261 | 0 | 0.364 | 1 | 4 | cs | TRUE
114 | LV_1062-11_1_4_line_114 |  | 102 | 107 | 0.020957 | 0.125 | 0.08 | 261 | 0 | 0.364 | 1 | 1 | cs | TRUE
115 | LV_1062-11_1_4_line_115 |  | 102 | 108 | 0.022303 | 0.125 | 0.08 | 261 | 0 | 0.364 | 1 | 4 | cs | TRUE
116 | LV_1062-11_1_4_line_116 |  | 103 | 109 | 0.022294 | 0.125 | 0.08 | 261 | 0 | 0.364 | 1 | 4 | cs | TRUE
117 | LV_1062-11_1_4_line_117 |  | 104 | 105 | 0.088225 | 0.125 | 0.08 | 261 | 0 | 0.364 | 1 | 4 | cs | TRUE
118 | LV_1062-11_1_4_line_118 |  | 104 | 106 | 0.40648 | 0.125 | 0.08 | 261 | 0 | 0.364 | 1 | 4 | cs | TRUE
119 | LV_1062-11_1_4_line_119 |  | 105 | 132 | 0.017723 | 0.125 | 0.08 | 261 | 0 | 0.364 | 1 | 4 | cs | TRUE
120 | LV_1062-11_1_4_line_120 |  | 106 | 109 | 0.091584 | 0.125 | 0.08 | 261 | 0 | 0.364 | 1 | 4 | cs | TRUE
121 | LV_1062-11_1_4_line_121 |  | 107 | 110 | 0.001967 | 0.125 | 0.08 | 261 | 0 | 0.364 | 1 | 1 | cs | TRUE
122 | LV_1062-11_1_4_line_122 |  | 108 | 111 | 0.21353 | 0.125 | 0.08 | 261 | 0 | 0.364 | 1 | 4 | cs | TRUE
123 | LV_1062-11_1_4_line_123 |  | 110 | 123 | 0.031922 | 0.125 | 0.08 | 261 | 0 | 0.364 | 1 | 1 | cs | TRUE
124 | LV_1062-11_1_4_line_124 |  | 111 | 117 | 0.23455 | 0.125 | 0.08 | 261 | 0 | 0.364 | 1 | 4 | cs | TRUE
125 | LV_1062-11_1_4_line_125 |  | 111 | 119 | 0.1984 | 0.125 | 0.08 | 261 | 0 | 0.364 | 1 | 4 | cs | TRUE
126 | LV_1062-11_1_4_line_126 |  | 112 | 113 | 0.025693 | 0.125 | 0.08 | 261 | 0 | 0.364 | 1 | 1 | cs | TRUE
127 | LV_1062-11_1_4_line_127 |  | 112 | 114 | 0.058613 | 0.125 | 0.08 | 261 | 0 | 0.364 | 1 | 1 | cs | TRUE
128 | LV_1062-11_1_4_line_128 |  | 116 | 117 | 0.27079 | 0.125 | 0.08 | 261 | 0 | 0.364 | 1 | 4 | cs | TRUE
129 | LV_1062-11_1_4_line_129 |  | 116 | 118 | 0.014333 | 0.125 | 0.08 | 261 | 0 | 0.364 | 1 | 4 | cs | TRUE
130 | LV_1062-11_1_4_line_130 |  | 118 | 160 | 0.010353 | 0.125 | 0.08 | 261 | 0 | 0.364 | 1 | 1 | cs | TRUE
131 | LV_1062-11_1_4_line_131 |  | 118 | 155 | 0.021018 | 0.125 | 0.08 | 261 | 0 | 0.364 | 1 | 4 | cs | TRUE
132 | LV_1062-11_1_4_line_132 |  | 119 | 120 | 0.0032616 | 0.125 | 0.08 | 261 | 0 | 0.364 | 1 | 4 | cs | TRUE
133 | LV_1062-11_1_4_line_133 |  | 120 | 122 | 0.0040009 | 0.125 | 0.08 | 261 | 0 | 0.364 | 1 | 4 | cs | TRUE
134 | LV_1062-11_1_4_line_134 |  | 122 | 168 | 0.0035188 | 0.125 | 0.08 | 261 | 0 | 0.364 | 1 | 4 | cs | TRUE
135 | LV_1062-11_1_4_line_135 |  | 123 | 131 | 0.022386 | 0.125 | 0.08 | 261 | 0 | 0.364 | 1 | 1 | cs | TRUE
136 | LV_1062-11_1_4_line_136 |  | 124 | 125 | 0.0053323 | 0.125 | 0.08 | 261 | 0 | 0.364 | 1 | 1 | cs | TRUE
137 | LV_1062-11_1_4_line_137 |  | 124 | 126 | 0.028412 | 0.125 | 0.08 | 261 | 0 | 0.364 | 1 | 1 | cs | TRUE
138 | LV_1062-11_1_4_line_138 |  | 127 | 128 | 0.034034 | 0.125 | 0.08 | 261 | 0 | 0.364 | 1 | 1 | cs | TRUE
139 | LV_1062-11_1_4_line_139 |  | 127 | 129 | 0.23263 | 0.125 | 0.08 | 261 | 0 | 0.364 | 1 | 1 | cs | TRUE
140 | LV_1062-11_1_4_line_140 |  | 127 | 130 | 0.30331 | 0.125 | 0.08 | 261 | 0 | 0.364 | 1 | 3 | cs | TRUE
141 | LV_1062-11_1_4_line_141 |  | 129 | 135 | 0.010162 | 0.125 | 0.08 | 261 | 0 | 0.364 | 1 | 1 | cs | TRUE
142 | LV_1062-11_1_4_line_142 |  | 130 | 132 | 0.013924 | 0.125 | 0.08 | 261 | 0 | 0.364 | 1 | 4 | cs | TRUE
143 | LV_1062-11_1_4_line_143 |  | 132 | 133 | 0.022144 | 0.125 | 0.08 | 261 | 0 | 0.364 | 1 | 1 | cs | TRUE
144 | LV_1062-11_1_4_line_144 |  | 133 | 134 | 0.016224 | 0.125 | 0.08 | 261 | 0 | 0.364 | 1 | 1 | cs | TRUE
145 | LV_1062-11_1_4_line_145 |  | 135 | 136 | 0.0171 | 0.125 | 0.08 | 261 | 0 | 0.364 | 1 | 1 | cs | TRUE
146 | LV_1062-11_1_4_line_146 |  | 136 | 147 | 0.017233 | 0.125 | 0.08 | 261 | 0 | 0.364 | 1 | 1 | cs | TRUE
147 | LV_1062-11_1_4_line_147 |  | 137 | 138 | 0.011243 | 0.125 | 0.08 | 261 | 0 | 0.364 | 1 | 1 | cs | TRUE
148 | LV_1062-11_1_4_line_148 |  | 138 | 139 | 0.010977 | 0.125 | 0.08 | 261 | 0 | 0.364 | 1 | 1 | cs | TRUE
149 | LV_1062-11_1_4_line_149 |  | 139 | 143 | 0.088235 | 0.125 | 0.08 | 261 | 0 | 0.364 | 1 | 1 | cs | TRUE
150 | LV_1062-11_1_4_line_150 |  | 140 | 141 | 0.23985 | 0.125 | 0.08 | 261 | 0 | 0.364 | 1 | 1 | cs | TRUE
151 | LV_1062-11_1_4_line_151 |  | 140 | 142 | 0.13553 | 0.125 | 0.08 | 261 | 0 | 0.364 | 1 | 1 | cs | TRUE
152 | LV_1062-11_1_4_line_152 |  | 141 | 144 | 0.015216 | 0.125 | 0.08 | 261 | 0 | 0.364 | 1 | 1 | cs | TRUE
153 | LV_1062-11_1_4_line_153 |  | 141 | 145 | 0.025867 | 0.125 | 0.08 | 261 | 0 | 0.364 | 1 | 1 | cs | TRUE
154 | LV_1062-11_1_4_line_154 |  | 142 | 146 | 0.11854 | 0.125 | 0.08 | 261 | 0 | 0.364 | 1 | 1 | cs | TRUE
155 | LV_1062-11_1_4_line_155 |  | 142 | 147 | 0.029925 | 0.125 | 0.08 | 261 | 0 | 0.364 | 1 | 1 | cs | TRUE
156 | LV_1062-11_1_4_line_156 |  | 143 | 148 | 0.081126 | 0.125 | 0.08 | 261 | 0 | 0.364 | 1 | 1 | cs | TRUE
157 | LV_1062-11_1_4_line_157 |  | 144 | 149 | 0.029905 | 0.125 | 0.08 | 261 | 0 | 0.364 | 1 | 1 | cs | TRUE
158 | LV_1062-11_1_4_line_158 |  | 144 | 150 | 0.038111 | 0.125 | 0.08 | 261 | 0 | 0.364 | 1 | 1 | cs | TRUE
159 | LV_1062-11_1_4_line_159 |  | 145 | 151 | 0.025654 | 0.125 | 0.08 | 261 | 0 | 0.364 | 1 | 1 | cs | TRUE
160 | LV_1062-11_1_4_line_160 |  | 146 | 152 | 0.10198 | 0.125 | 0.08 | 261 | 0 | 0.364 | 1 | 1 | cs | TRUE
161 | LV_1062-11_1_4_line_161 |  | 148 | 152 | 0.039414 | 0.125 | 0.08 | 261 | 0 | 0.364 | 1 | 1 | cs | TRUE
162 | LV_1062-11_1_4_line_162 |  | 149 | 199 | 0.0005679 | 0.125 | 0.08 | 261 | 0 | 0.364 | 1 | 1 | cs | TRUE
163 | LV_1062-11_1_4_line_163 |  | 150 | 195 | 0.017628 | 0.125 | 0.08 | 261 | 0 | 0.364 | 1 | 1 | cs | TRUE
164 | LV_1062-11_1_4_line_164 |  | 151 | 198 | 0.04783 | 0.125 | 0.08 | 261 | 0 | 0.364 | 1 | 1 | cs | TRUE
165 | LV_1062-11_1_4_line_165 |  | 154 | 155 | 0.020845 | 0.125 | 0.08 | 261 | 0 | 0.364 | 1 | 4 | cs | TRUE
166 | LV_1062-11_1_4_line_166 |  | 156 | 157 | 0.01065 | 0.125 | 0.08 | 261 | 0 | 0.364 | 1 | 4 | cs | TRUE
167 | LV_1062-11_1_4_line_167 |  | 157 | 169 | 0.0085825 | 0.125 | 0.08 | 261 | 0 | 0.364 | 1 | 4 | cs | TRUE
168 | LV_1062-11_1_4_line_168 |  | 162 | 164 | 0.013717 | 0.125 | 0.08 | 261 | 0 | 0.364 | 1 | 1 | cs | TRUE
169 | LV_1062-11_1_4_line_169 |  | 163 | 165 | 0.15948 | 0.125 | 0.08 | 261 | 0 | 0.364 | 1 | 1 | cs | TRUE
170 | LV_1062-11_1_4_line_170 |  | 165 | 166 | 0.056972 | 0.125 | 0.08 | 261 | 0 | 0.364 | 1 | 1 | cs | TRUE
171 | LV_1062-11_1_4_line_171 |  | 165 | 167 | 0.085248 | 0.125 | 0.08 | 261 | 0 | 0.364 | 1 | 1 | cs | TRUE
172 | LV_1062-11_1_4_line_172 |  | 166 | 186 | 0.030952 | 0.125 | 0.08 | 261 | 0 | 0.364 | 1 | 1 | cs | TRUE
173 | LV_1062-11_1_4_line_173 |  | 167 | 185 | 0.080169 | 0.125 | 0.08 | 261 | 0 | 0.364 | 1 | 1 | cs | TRUE
174 | LV_1062-11_1_4_line_174 |  | 168 | 169 | 0.0076921 | 0.125 | 0.08 | 261 | 0 | 0.364 | 1 | 4 | cs | TRUE
175 | LV_1062-11_1_4_line_175 |  | 170 | 171 | 0.016953 | 0.125 | 0.08 | 261 | 0 | 0.364 | 1 | 1 | cs | TRUE
176 | LV_1062-11_1_4_line_176 |  | 170 | 172 | 0.0053248 | 0.125 | 0.08 | 261 | 0 | 0.364 | 1 | 1 | cs | TRUE
177 | LV_1062-11_1_4_line_177 |  | 171 | 173 | 0.25172 | 0.125 | 0.08 | 261 | 0 | 0.364 | 1 | 1 | cs | TRUE
178 | LV_1062-11_1_4_line_178 |  | 171 | 174 | 0.0027869 | 0.125 | 0.08 | 261 | 0 | 0.364 | 1 | 1 | cs | TRUE
179 | LV_1062-11_1_4_line_179 |  | 172 | 175 | 0.007644 | 0.125 | 0.08 | 261 | 0 | 0.364 | 1 | 1 | cs | TRUE
180 | LV_1062-11_1_4_line_180 |  | 173 | 176 | 0.23324 | 0.125 | 0.08 | 261 | 0 | 0.364 | 1 | 1 | cs | TRUE
181 | LV_1062-11_1_4_line_181 |  | 173 | 177 | 0.10407 | 0.125 | 0.08 | 261 | 0 | 0.364 | 1 | 1 | cs | TRUE
182 | LV_1062-11_1_4_line_182 |  | 174 | 178 | 0.026868 | 0.125 | 0.08 | 261 | 0 | 0.364 | 1 | 1 | cs | TRUE
183 | LV_1062-11_1_4_line_183 |  | 176 | 179 | 0.069426 | 0.125 | 0.08 | 261 | 0 | 0.364 | 1 | 1 | cs | TRUE
184 | LV_1062-11_1_4_line_184 |  | 176 | 180 | 0.04615 | 0.125 | 0.08 | 261 | 0 | 0.364 | 1 | 1 | cs | TRUE
185 | LV_1062-11_1_4_line_185 |  | 177 | 181 | 0.028546 | 0.125 | 0.08 | 261 | 0 | 0.364 | 1 | 1 | cs | TRUE
186 | LV_1062-11_1_4_line_186 |  | 178 | 182 | 0.24723 | 0.125 | 0.08 | 261 | 0 | 0.364 | 1 | 1 | cs | TRUE
187 | LV_1062-11_1_4_line_187 |  | 179 | 195 | 0.0099015 | 0.125 | 0.08 | 261 | 0 | 0.364 | 1 | 1 | cs | TRUE
188 | LV_1062-11_1_4_line_188 |  | 180 | 196 | 0.021636 | 0.125 | 0.08 | 261 | 0 | 0.364 | 1 | 1 | cs | TRUE
189 | LV_1062-11_1_4_line_189 |  | 181 | 194 | 0.018356 | 0.125 | 0.08 | 261 | 0 | 0.364 | 1 | 1 | cs | TRUE
190 | LV_1062-11_1_4_line_190 |  | 182 | 183 | 0.16843 | 0.125 | 0.08 | 261 | 0 | 0.364 | 1 | 1 | cs | TRUE
191 | LV_1062-11_1_4_line_191 |  | 183 | 184 | 0.018597 | 0.125 | 0.08 | 261 | 0 | 0.364 | 1 | 1 | cs | TRUE
192 | LV_1062-11_1_4_line_192 |  | 184 | 191 | 0.0045907 | 0.125 | 0.08 | 261 | 0 | 0.364 | 1 | 1 | cs | TRUE
193 | LV_1062-11_1_4_line_193 |  | 186 | 193 | 0.027239 | 0.125 | 0.08 | 261 | 0 | 0.364 | 1 | 1 | cs | TRUE
194 | LV_1062-11_1_4_line_194 |  | 187 | 188 | 0.033679 | 0.125 | 0.08 | 261 | 0 | 0.364 | 1 | 1 | cs | TRUE
195 | LV_1062-11_1_4_line_195 |  | 188 | 190 | 0.016509 | 0.125 | 0.08 | 261 | 0 | 0.364 | 1 | 1 | cs | TRUE
196 | LV_1062-11_1_4_line_196 |  | 188 | 191 | 0.016728 | 0.125 | 0.08 | 261 | 0 | 0.364 | 1 | 1 | cs | TRUE
197 | LV_1062-11_1_4_line_197 |  | 189 | 192 | 0.0040455 | 0.125 | 0.08 | 261 | 0 | 0.364 | 1 | 1 | cs | TRUE
198 | LV_1062-11_1_4_line_198 |  | 197 | 198 | 0.080832 | 0.125 | 0.08 | 261 | 0 | 0.364 | 1 | 1 | cs | TRUE

## trafo
| name | std_type | hv_bus | lv_bus | sn_mva | vn_hv_kv | vn_lv_kv | vk_percent | vkr_percent | pfe_kw | i0_percent | shift_degree | tap_side | tap_neutral | tap_min | tap_max | tap_step_percent | tap_step_degree | tap_pos | tap_phase_shifter | parallel | df | in_service
0 | LV_1062-11_1_4_trafo_234 | 0.63 MVA 20/0.4 kV | 200 | 63 | 0.63 | 20 | 0.4 | 6 | 1.206 | 1.65 | 0.2619 | 150 | hv | 0 | -2 | 2 | 2.5 | 0 | 0 | FALSE | 1 | 1 | TRUE

## line_geodata
| x0 | y0 | x1 | y1 | x2 | y2 | x3 | y3 | x4 | y4 | x5 | y5 | x6 | y6 | x7 | y7 | x8 | y8 | x9 | y9 | x10 | y10 | x11 | y11 | x12 | y12 | x13 | y13 | x14 | y14 | x15 | y15 | x16 | y16 | x17 | y17 | x18 | y18 | x19 | y19 | x20 | y20 | x21 | y21 | x22 | y22 | x23 | y23 | x24 | y24 | x25 | y25
0 | 2658424.0517 | 1211815.1469 | 2658427.5037 | 1211813.0963 | 2658429.0235 | 1211810.6052
1 | 2658424.0517 | 1211815.1469 | 2658418.2789 | 1211818.576
2 | 2658429.0235 | 1211810.6052 | 2658432.5 | 1211804.907 | 2658432.8109 | 1211796.4382 | 2658430.2328 | 1211785.0394 | 2658429.6406 | 1211777.24 | 2658431.2984 | 1211774.8145
3 | 2658201.2329 | 1211909.8771 | 2658210.8949 | 1211910.1715 | 2658223.3412 | 1211911.6716 | 2658227.81 | 1211911.5596 | 2658230.5965 | 1211910.9864 | 2658232.7373 | 1211909.6176 | 2658235.1486 | 1211907.0062 | 2658241.7089 | 1211895.0186 | 2658244.0939 | 1211891.9956 | 2658247.1773 | 1211889.8021 | 2658252.8417 | 1211887.0891 | 2658291.6839 | 1211868.3904 | 2658324.4293 | 1211857.7928 | 2658355.1441 | 1211848.9544 | 2658363.6981 | 1211843.6904 | 2658380.6479 | 1211824.4668 | 2658386.7272 | 1211820.5128 | 2658393.8874 | 1211819.4711 | 2658408.6309 | 1211820.7273 | 2658418.2789 | 1211818.576 | 2658418.2789 | 1211818.576
4 | 2658464.1133 | 1211767.332 | 2658456.3455 | 1211767.4734 | 2658436.8696 | 1211769.9508 | 2658433.2714 | 1211771.9279 | 2658431.2984 | 1211774.8145
5 | 2658186.404 | 1211992.9382 | 2658188.3489 | 1211988.2877 | 2658191.9172 | 1211978.4499 | 2658194.5225 | 1211970.7484 | 2658196.9702 | 1211962.067 | 2658198.9374 | 1211954.3482 | 2658200.3261 | 1211945.9678 | 2658201.3284 | 1211938.2507 | 2658201.7841 | 1211930.4838 | 2658201.7864 | 1211922.4567 | 2658201.2329 | 1211909.8771
6 | 2658220.6952 | 1211791.9957 | 2658212.2493 | 1211797.8724 | 2658204.0838 | 1211810.0557 | 2658196.7683 | 1211826.2497 | 2658188.3641 | 1211839.5424 | 2658179.1571 | 1211848.6804 | 2658182.9135 | 1211854.6095 | 2658186.5781 | 1211861.3938 | 2658190.1462 | 1211868.7108 | 2658193.3349 | 1211876.7578 | 2658195.9842 | 1211884.7996 | 2658198.5953 | 1211894.4198 | 2658201.2329 | 1211909.8771
7 | 2657734.7263 | 1211454.2821 | 2657743.6917 | 1211463.0297 | 2657752.8245 | 1211470.1779 | 2657763.9925 | 1211477.457 | 2657776.1726 | 1211483.7898 | 2657786.6406 | 1211488.7942 | 2657798.0455 | 1211495.1418 | 2657803.6991 | 1211499.8216 | 2657807.8207 | 1211504.2086 | 2657811.5307 | 1211509.5033 | 2657815.0952 | 1211518.043 | 2657817.2844 | 1211526.5916 | 2657818.8986 | 1211541.1382 | 2657820.8936 | 1211592.444 | 2657805.1473 | 1211591.88 | 2657794.3369 | 1211590.8636 | 2657780.801 | 1211588.8091 | 2657769.916 | 1211586.8581 | 2657759.2639 | 1211584.3979 | 2657748.1677 | 1211581.4999 | 2657736.0635 | 1211577.5471
8 | 2657736.0635 | 1211577.5471 | 2657730.7196 | 1211575.4163 | 2657723.3038 | 1211572.2316 | 2657711.179 | 1211566.4775
9 | 2657734.7263 | 1211454.2821 | 2657738.7447 | 1211441.0797 | 2657740.6665 | 1211438.0075 | 2657743.8723 | 1211434.9589 | 2657747.32 | 1211432.8243 | 2657751.6114 | 1211431.4428 | 2657754.6469 | 1211431.072 | 2657757.6096 | 1211431.1562 | 2657761.9983 | 1211432.2883 | 2657763.47 | 1211432.802
10 | 2657734.7263 | 1211454.2821 | 2657731.0904 | 1211450.7448 | 2657721.1953 | 1211438.7699
11 | 2657711.179 | 1211566.4775 | 2657705.7264 | 1211574.7853 | 2657700.8065 | 1211580.6635 | 2657698.9853 | 1211582.5718
12 | 2657711.179 | 1211566.4775 | 2657700.3182 | 1211560.9747
13 | 2658611.8238 | 1211751.0885 | 2658547.8128 | 1211742.0658 | 2658527.2504 | 1211741.4193 | 2658509.1157 | 1211743.4761 | 2658494.5498 | 1211747.3356 | 2658486.4286 | 1211754.1712 | 2658479.627 | 1211764.3552 | 2658472.2213 | 1211767.1843 | 2658464.1133 | 1211767.332
14 | 2658101.1591 | 1211161.8081 | 2658467.7572 | 1211604.0309
15 | 2658092.7518 | 1211161.1908 | 2658101.1591 | 1211161.8081
16 | 2658611.8238 | 1211751.0885 | 2658610.7925 | 1211740.0606 | 2658609.4205 | 1211732.7649 | 2658607.224 | 1211725.0832 | 2658604.8413 | 1211718.5781 | 2658601.4761 | 1211711.5296 | 2658595.7587 | 1211702.5903 | 2658590.4795 | 1211695.4564 | 2658583.8003 | 1211687.7417 | 2658577.3971 | 1211681.3194 | 2658571.3064 | 1211676.3455 | 2658564.9895 | 1211671.9698 | 2658552.3403 | 1211664.7747 | 2658504.8974 | 1211640.5837 | 2658494.8127 | 1211634.5367 | 2658489.7517 | 1211630.707 | 2658484.1837 | 1211625.8829 | 2658479.0259 | 1211620.2956 | 2658474.3968 | 1211614.2577 | 2658467.7572 | 1211604.0309
17 | 2658092.7518 | 1211161.1908 | 2658092.0464 | 1211140.4992
18 | 2658186.404 | 1211992.9382 | 2658182.6316 | 1212000.9321
19 | 2658186.404 | 1211992.9382 | 2658169.1641 | 1211988.2673 | 2658146.4417 | 1211985.5887 | 2658109.2498 | 1211983.2028 | 2658077.782 | 1211980.5282 | 2658044.3946 | 1211972.1093 | 2658006.4951 | 1211958.0879 | 2657969.7208 | 1211943.9887 | 2657962.0534 | 1211944.081 | 2657954.9736 | 1211948.6038 | 2657945.8234 | 1211969.1607 | 2657934.9123 | 1211996.5602
20 | 2658220.6952 | 1211791.9957 | 2658235.1182 | 1211811.2926 | 2658241.9332 | 1211821.9042
21 | 2658220.6952 | 1211791.9957 | 2658227.3335 | 1211788.3694 | 2658230.7105 | 1211784.9114 | 2658232.228 | 1211782.8336
22 | 2658220.6952 | 1211791.9957 | 2658214.5693 | 1211785.2779
23 | 2658182.6316 | 1212000.9321 | 2658180.0441 | 1212006.4151
24 | 2657934.9123 | 1211996.5602 | 2657927.3766 | 1212015.9655 | 2657925.6018 | 1212018.8681
25 | 2657934.9123 | 1211996.5602 | 2657929.179 | 1211993.8919 | 2657909.9484 | 1211978.0087
26 | 2658214.5693 | 1211785.2779 | 2658211.9595 | 1211782.4158 | 2658199.7426 | 1211770.6118 | 2658193.8012 | 1211766.6667
27 | 2658095.195 | 1211728.7456 | 2658094.6187 | 1211726.283 | 2658093.0166 | 1211723.8215 | 2658089.8774 | 1211721.6007 | 2658081.6576 | 1211718.3076 | 2658072.1314 | 1211715.5259
28 | 2658095.195 | 1211728.7456 | 2658098.6673 | 1211727.979 | 2658102.4376 | 1211728.6049
29 | 2658048.6496 | 1211708.6692 | 2658072.1314 | 1211715.5259
30 | 2658102.4376 | 1211728.6049 | 2658105.1761 | 1211729.0652 | 2658127.7061 | 1211738.5522
31 | 2657538.5551 | 1211012.6886 | 2657540.5233 | 1211009.539 | 2657542.7911 | 1211006.837 | 2657548.1988 | 1211003.9986 | 2657554.6577 | 1211004.0498 | 2657577.647 | 1211013.3326 | 2657588.8243 | 1211016.727
32 | 2657538.5551 | 1211012.6886 | 2657531.8757 | 1211010.2894 | 2657528.3104 | 1211011.9894 | 2657525.1401 | 1211012.9261 | 2657521.3326 | 1211012.9561 | 2657516.1838 | 1211011.8058 | 2657478.8758 | 1211001.0955 | 2657463.0698 | 1210996.3182
33 | 2657673.6298 | 1211016.8392 | 2657750.8238 | 1211019.1092 | 2657757.8655 | 1211019.5074
34 | 2657620.5507 | 1210954.5113 | 2657632.1859 | 1210967.8205 | 2657658.0877 | 1210998.1333 | 2657673.6298 | 1211016.8392
35 | 2658038.4929 | 1211069.5814 | 2658034.5058 | 1211069.7135 | 2658020.6473 | 1211068.6781 | 2658005.6945 | 1211066.0868 | 2657940.9272 | 1211046.457 | 2657885.8751 | 1211030.3575 | 2657833.3977 | 1211023.7782 | 2657757.8655 | 1211019.5074
36 | 2657620.5507 | 1210954.5113 | 2657627.2367 | 1210953.0861
37 | 2657620.5507 | 1210954.5113 | 2657605.2986 | 1210945.0917 | 2657588.5805 | 1210941.8951 | 2657578.502 | 1210943.9485
38 | 2657463.0698 | 1210996.3182 | 2657465.1731 | 1210989.3898 | 2657480.7786 | 1210970.8178 | 2657491.1338 | 1210964.0024 | 2657511.0635 | 1210960.4033 | 2657528.4262 | 1210955.8351
39 | 2658038.4929 | 1211069.5814 | 2658055.5243 | 1211069.0175 | 2658061.6314 | 1211069.5085
40 | 2657627.2367 | 1210953.0861 | 2657672.6349 | 1210951.5348 | 2657715.3119 | 1210949.8974
41 | 2657556.7983 | 1210948.3703 | 2657578.502 | 1210943.9485
42 | 2657544.1064 | 1210951.7096 | 2657528.4262 | 1210955.8351
43 | 2658094.5805 | 1211077.2024 | 2658080.5364 | 1211072.6074 | 2658068.2658 | 1211070.042 | 2658061.6314 | 1211069.5085
44 | 2657797.4201 | 1210946.2637 | 2657762.4241 | 1210948.0898 | 2657715.3119 | 1210949.8974
45 | 2657556.7983 | 1210948.3703 | 2657544.1064 | 1210951.7096
46 | 2657556.7983 | 1210948.3703 | 2657558.5935 | 1210935.591 | 2657561.1794 | 1210925.9212 | 2657561.5775 | 1210921.5295
47 | 2658019.4922 | 1211673.5095 | 2658016.9805 | 1211684.7446
48 | 2658022.3006 | 1211700.9753 | 2658018.4455 | 1211698.9032 | 2658016.6323 | 1211697.0511 | 2658015.636 | 1211694.8068 | 2658015.415 | 1211691.7472 | 2658016.9805 | 1211684.7446
49 | 2658022.3006 | 1211700.9753 | 2658019.2498 | 1211716.764
50 | 2658022.3006 | 1211700.9753 | 2658048.6496 | 1211708.6692
51 | 2658019.2498 | 1211716.764 | 2658019.0129 | 1211717.99
52 | 2658094.5805 | 1211077.2024 | 2658096.951 | 1211078.026 | 2658086.424 | 1211107.1188 | 2658085.5298 | 1211115.4485 | 2658086.8617 | 1211124.6003 | 2658091.8593 | 1211135.0107
53 | 2658091.8593 | 1211135.0107 | 2658092.0464 | 1211140.4992
54 | 2658185.57 | 1211761.6745 | 2658163.9361 | 1211753.8081 | 2658127.7061 | 1211738.5522
55 | 2658185.57 | 1211761.6745 | 2658185.7722 | 1211761.748 | 2658190.7362 | 1211764.6315 | 2658193.8012 | 1211766.6667
56 | 2657291.0121 | 1211217.139 | 2657297.8457 | 1211219.7885
57 | 2657291.0121 | 1211217.139 | 2657276.9927 | 1211211.7036 | 2657274.5273 | 1211210.6238
58 | 2657602.3986 | 1211275.2957 | 2657596.0401 | 1211273.5333 | 2657590.3798 | 1211271.8665 | 2657583.4128 | 1211269.3756 | 2657533.259 | 1211247.412 | 2657529.1778 | 1211245.894 | 2657524.4945 | 1211244.5592 | 2657520.2472 | 1211243.7177 | 2657515.646 | 1211243.3287 | 2657510.3027 | 1211243.4551 | 2657504.7236 | 1211244.3908 | 2657498.5989 | 1211245.9661 | 2657493.9471 | 1211247.6667 | 2657490.6397 | 1211249.4359 | 2657485.3024 | 1211252.8866 | 2657469.2228 | 1211265.5282 | 2657466.3122 | 1211267.1234 | 2657462.7045 | 1211268.5117 | 2657459.7823 | 1211268.9505 | 2657456.4465 | 1211268.9406 | 2657452.3718 | 1211268.3232 | 2657438.2687 | 1211263.5402 | 2657411.7978 | 1211254.4578 | 2657354.7102 | 1211239.0997 | 2657309.6607 | 1211224.3692 | 2657297.8457 | 1211219.7885
59 | 2657274.5273 | 1211210.6238 | 2657106.042 | 1211384.3316
60 | 2657602.3986 | 1211275.2957 | 2657601.8552 | 1211278.0588 | 2657601.5328 | 1211280.7573 | 2657601.7005 | 1211284.6279 | 2657602.0129 | 1211287.6883 | 2657602.8586 | 1211290.6094 | 2657603.8374 | 1211293.9097 | 2657605.8951 | 1211298.0098 | 2657608.6715 | 1211302.4393 | 2657613.5147 | 1211308.4563 | 2657671.6496 | 1211378.8104
61 | 2657079.2764 | 1211389.3718 | 2657088.0836 | 1211384.5865 | 2657097.0577 | 1211383.0047 | 2657106.042 | 1211384.3316
62 | 2657700.0827 | 1211413.2197 | 2657671.6496 | 1211378.8104
63 | 2657079.2764 | 1211389.3718 | 2657079.2764 | 1211389.3718 | 2657075.8459 | 1211392.9973
64 | 2657073.2505 | 1211395.7402 | 2657075.8459 | 1211392.9973
65 | 2657073.752 | 1211421.1492 | 2657071.8581 | 1211413.4042 | 2657070.9934 | 1211402.9118 | 2657073.2505 | 1211395.7402 | 2657073.2505 | 1211395.7402
66 | 2657073.2505 | 1211395.7402 | 2656729.4085 | 1211354.9454
67 | 2657073.752 | 1211421.1492 | 2657079.2631 | 1211432.8534 | 2657082.5968 | 1211437.5297
68 | 2656729.4085 | 1211354.9454 | 2656713.165 | 1211339.7402
69 | 2657081.2109 | 1211463.5571 | 2657086.4841 | 1211445.3188 | 2657085.0966 | 1211441.0363 | 2657082.5968 | 1211437.5297
70 | 2657700.0827 | 1211413.2197 | 2657721.1953 | 1211438.7699
71 | 2658173.5407 | 1212019.4066 | 2658179.1654 | 1212008.2769 | 2658180.0441 | 1212006.4151
72 | 2657912.8271 | 1212037.4834 | 2657916.3747 | 1212033.9584 | 2657925.6018 | 1212018.8681
73 | 2657909.9484 | 1211978.0087 | 2657908.6791 | 1211976.9604
74 | 2657836.4051 | 1213015.1893 | 2657835.2567 | 1213011.0513 | 2657832.0362 | 1212999.0298
75 | 2657836.4051 | 1213015.1893 | 2657838.0137 | 1213020.9854
76 | 2657965.5425 | 1212978.0178 | 2657836.4051 | 1213015.1893
77 | 2657832.0362 | 1212999.0298 | 2657830.44 | 1212993.0715 | 2657826.6683 | 1212990.7345
78 | 2657839.5078 | 1213047.4015 | 2657839.4029 | 1213030.0141 | 2657838.9415 | 1213024.3284 | 2657838.0137 | 1213020.9854
79 | 2657965.5425 | 1212978.0178 | 2657985.1504 | 1212991.743
80 | 2657826.6683 | 1212990.7345 | 2657822.8207 | 1212988.3504 | 2657805.8875 | 1212982.8719 | 2657794.6689 | 1212981.878
81 | 2657994.1164 | 1212998.019 | 2657985.1504 | 1212991.743
82 | 2657244.2236 | 1212788.8285 | 2657251.1375 | 1212772.1514 | 2657254.6517 | 1212765.2166
83 | 2657277.355 | 1212710.0003 | 2657274.4982 | 1212718.3654 | 2657268.8994 | 1212737.3342 | 2657260.2596 | 1212754.1503 | 2657254.6517 | 1212765.2166
84 | 2657225.78 | 1212763.3028 | 2657244.2236 | 1212788.8285
85 | 2657785.4546 | 1212981.0618 | 2657794.6689 | 1212981.878
86 | 2657785.4546 | 1212981.0618 | 2657791.0069 | 1212955.2888
87 | 2657230.4166 | 1212744.8473 | 2657225.78 | 1212763.3028
88 | 2657225.78 | 1212763.3028 | 2657219.299 | 1212755.5791
89 | 2657808.5678 | 1212917.1914 | 2657801.9174 | 1212922.9972 | 2657794.5539 | 1212929.4965 | 2657791.0069 | 1212955.2888
90 | 2657808.5678 | 1212917.1914 | 2657811.0159 | 1212907.5871 | 2657811.3538 | 1212897.0284 | 2657808.8523 | 1212887.8431 | 2657805.4285 | 1212882.8984
91 | 2657764.9558 | 1212850.8036 | 2657766.3328 | 1212851.7428 | 2657790.4472 | 1212867.2412 | 2657801.6525 | 1212877.4448 | 2657805.4285 | 1212882.8984
92 | 2657764.9558 | 1212850.8036 | 2657744.3407 | 1212836.7431 | 2657740.3161 | 1212832.1976
93 | 2657710.3521 | 1212794.4701 | 2657720.8273 | 1212808.5763 | 2657731.7609 | 1212822.535 | 2657740.3161 | 1212832.1976
94 | 2657992.7792 | 1212483.2831 | 2657991.7524 | 1212473.2448 | 2657991.3687 | 1212463.4796 | 2657991.4618 | 1212453.9081
95 | 2657993.3044 | 1212487.0905 | 2657992.7792 | 1212483.2831
96 | 2657991.4618 | 1212453.9081 | 2657992.021 | 1212447.1872 | 2657992.7177 | 1212439.6116 | 2657994.8907 | 1212424.746 | 2657999.7181 | 1212397.8767 | 2658004.311 | 1212374.8185 | 2658018.1117 | 1212318.2184 | 2658020.998 | 1212308.9298 | 2658023.735 | 1212300.9293 | 2658026.5278 | 1212294.2191 | 2658030.5987 | 1212285.7869 | 2658041.7846 | 1212263.7046 | 2658059.7524 | 1212273.1406
97 | 2657991.4618 | 1212453.9081 | 2657988.3319 | 1212453.8888 | 2657985.2019 | 1212453.8694 | 2657983.2747 | 1212453.6061 | 2657980.8297 | 1212452.6818
98 | 2657993.3044 | 1212487.0905 | 2657993.7939 | 1212490.6641 | 2657995.2926 | 1212498.261 | 2657997.6459 | 1212507.0559 | 2658002.9731 | 1212523.3064 | 2658025.0204 | 1212592.0471
99 | 2658059.7524 | 1212273.1406 | 2658060.3952 | 1212278.1277 | 2658061.981 | 1212283.0238 | 2658062.4764 | 1212283.852
100 | 2658059.7524 | 1212273.1406 | 2658063.498 | 1212268.4631 | 2658068.764 | 1212255.6802
101 | 2658059.7524 | 1212273.1406 | 2658041.7846 | 1212263.7046 | 2658069.732 | 1212211.8785 | 2658145.5548 | 1212071.0984
102 | 2657980.8297 | 1212452.6818 | 2657980.8297 | 1212452.6818 | 2657978.1395 | 1212451.1992 | 2657974.8136 | 1212448.6654 | 2657969.9778 | 1212444.3713 | 2657965.4077 | 1212439.3128 | 2657952.8106 | 1212422.8717
103 | 2658079.5178 | 1212755.6137 | 2658067.3982 | 1212717.6172 | 2658032.2759 | 1212614.6688 | 2658025.0204 | 1212592.0471
104 | 2658074.416 | 1212295.7525 | 2658067.9243 | 1212291.409 | 2658065.0312 | 1212288.1233 | 2658062.4764 | 1212283.852
105 | 2658068.764 | 1212255.6802 | 2658075.7462 | 1212238.731 | 2658078.2707 | 1212236.1874 | 2658082.0665 | 1212234.9347 | 2658086.1951 | 1212235.4085 | 2658091.85 | 1212237.5204 | 2658095.9476 | 1212240.3842 | 2658098.8516 | 1212243.3365 | 2658100.7917 | 1212246.9576 | 2658103.1223 | 1212254.9518 | 2658105.4069 | 1212259.0876 | 2658109.1642 | 1212261.7925
106 | 2658145.5548 | 1212071.0984 | 2658136.234 | 1212067.0162 | 2658131.0044 | 1212064.9084 | 2658126.1175 | 1212063.4933 | 2658121.8141 | 1212063.0178 | 2658110.7037 | 1212064.7995 | 2658106.397 | 1212064.6686 | 2658104.1684 | 1212064.1355 | 2658101.6865 | 1212062.3102 | 2658092.5845 | 1212050.5088
107 | 2658145.5548 | 1212071.0984 | 2658161.3764 | 1212042.0356
108 | 2658079.5178 | 1212755.6137 | 2658059.6649 | 1212760.0134
109 | 2658079.5178 | 1212755.6137 | 2658093.9535 | 1212799.6068
110 | 2657467.1442 | 1212183.4739 | 2657478.8703 | 1212190.3478
111 | 2657452.1589 | 1212174.6894 | 2657467.1442 | 1212183.4739
112 | 2657504.1387 | 1212207.4321 | 2657498.3599 | 1212202.3845 | 2657492.1706 | 1212198.1445 | 2657478.8703 | 1212190.3478
113 | 2657452.1589 | 1212174.6894 | 2657441.419 | 1212167.4809
114 | 2657504.1387 | 1212207.4321 | 2657506.8666 | 1212210.5491 | 2657517.003 | 1212223.9654
115 | 2657504.1387 | 1212207.4321 | 2657515.1701 | 1212202.7578 | 2657525.0827 | 1212199.8777
116 | 2657441.419 | 1212167.4809 | 2657437.5215 | 1212164.8648 | 2657425.0988 | 1212156.2178 | 2657423.1608 | 1212154.6965
117 | 2657030.7147 | 1211848.4949 | 2657022.4567 | 1211844.3913 | 2657002.362 | 1211835.3828 | 2656993.6031 | 1211832.0082 | 2656987.2216 | 1211830.324 | 2656980.4931 | 1211829.1591 | 2656973.5773 | 1211828.5149 | 2656949.5437 | 1211828.5633 | 2656946.3629 | 1211828.3584
118 | 2657030.7147 | 1211848.4949 | 2657353.7495 | 1212095.2171
119 | 2656928.6767 | 1211827.2189 | 2656946.3629 | 1211828.3584
120 | 2657353.7495 | 1212095.2171 | 2657359.7066 | 1212099.1212 | 2657369.3809 | 1212106.0072 | 2657377.1972 | 1212112.5196 | 2657390.7011 | 1212124.8903 | 2657416.5098 | 1212149.4756 | 2657423.1608 | 1212154.6965
121 | 2657518.1888 | 1212225.5349 | 2657517.003 | 1212223.9654
122 | 2657693.2974 | 1212074.133 | 2657676.0466 | 1212083.9277 | 2657663.7963 | 1212093.6151 | 2657652.6941 | 1212104.7924 | 2657643.9323 | 1212115.1696 | 2657633.2994 | 1212129.6756 | 2657624.5344 | 1212140.3863 | 2657615.4545 | 1212149.0928 | 2657601.2049 | 1212158.9167 | 2657587.3072 | 1212166.9208 | 2657573.7233 | 1212176.262 | 2657559.3051 | 1212186.2512 | 2657544.905 | 1212193.5834 | 2657529.5397 | 1212198.5827 | 2657525.0827 | 1212199.8777
123 | 2657518.1888 | 1212225.5349 | 2657524.7288 | 1212234.1911 | 2657527.2668 | 1212236.517 | 2657530.1532 | 1212238.168 | 2657533.1834 | 1212239.0867 | 2657537.6304 | 1212239.6299 | 2657544.286 | 1212239.8189
124 | 2657693.2974 | 1212074.133 | 2657683.2757 | 1212069.4221 | 2657630.8723 | 1212035.6732 | 2657611.4684 | 1212019.0314 | 2657603.3876 | 1212006.0789 | 2657598.6576 | 1211989.9791 | 2657596.9505 | 1211976.3544 | 2657599.9225 | 1211951.8461 | 2657606.2108 | 1211930.9053 | 2657615.0814 | 1211909.289 | 2657618.5526 | 1211902.3294 | 2657626.7263 | 1211893.0916
125 | 2657693.2974 | 1212074.133 | 2657712.3551 | 1212066.8462 | 2657734.5663 | 1212061.0909 | 2657762.4168 | 1212057.536 | 2657794.5799 | 1212055.8575 | 2657816.7113 | 1212057.5618 | 2657863.4603 | 1212063.1628 | 2657888.7452 | 1212066.3988
126 | 2658173.5407 | 1212019.4066 | 2658171.5032 | 1212023.4336 | 2658161.3764 | 1212042.0356
127 | 2658119.3572 | 1212041.4697 | 2658152.7236 | 1212025.4962 | 2658164.7337 | 1212021.0662 | 2658173.5407 | 1212019.4066
128 | 2657682.5136 | 1211628.1091 | 2657626.7263 | 1211893.0916
129 | 2657675.9472 | 1211617.2786 | 2657677.4786 | 1211625.4984 | 2657678.6561 | 1211627.0885 | 2657681.9146 | 1211628.0094 | 2657682.5136 | 1211628.1091
130 | 2657675.9472 | 1211617.2786 | 2657672.7682 | 1211620.7055 | 2657668.802 | 1211624.7692
131 | 2657675.9472 | 1211617.2786 | 2657677.6748 | 1211615.4164 | 2657681.9024 | 1211608.8422 | 2657687.0392 | 1211599.5002
132 | 2657890.7246 | 1212063.8066 | 2657888.7452 | 1212066.3988
133 | 2657890.7246 | 1212063.8066 | 2657893.1527 | 1212060.6268
134 | 2657893.1527 | 1212060.6268 | 2657895.2883 | 1212057.8301
135 | 2657544.286 | 1212239.8189 | 2657547.1173 | 1212239.8993 | 2657552.5587 | 1212240.5411 | 2657566.4619 | 1212242.7289
136 | 2656693.6612 | 1211312.3193 | 2656696.5743 | 1211316.7855
137 | 2656713.165 | 1211339.7402 | 2656712.7696 | 1211339.3701 | 2656707.9103 | 1211334.1652 | 2656696.5743 | 1211316.7855
138 | 2656621.8892 | 1211775.4581 | 2656610.4289 | 1211790.0915 | 2656609.6093 | 1211792.3851 | 2656609.7513 | 1211795.833 | 2656613.9321 | 1211804.4556
139 | 2656621.8892 | 1211775.4581 | 2656588.5786 | 1211758.621 | 2656548.0649 | 1211734.5447 | 2656523.6865 | 1211720.4275 | 2656448.2524 | 1211682.4685 | 2656440.5284 | 1211678.0817 | 2656431.7354 | 1211672.6286 | 2656424.8422 | 1211668.7722 | 2656416.9661 | 1211665.7569
140 | 2656621.8892 | 1211775.4581 | 2656657.163 | 1211790.3796 | 2656677.3579 | 1211800.9 | 2656684.6535 | 1211804.7605 | 2656695.0307 | 1211808.9616 | 2656702.9769 | 1211810.727 | 2656710.9306 | 1211811.7032 | 2656727.1667 | 1211812.6358 | 2656739.6952 | 1211811.9323 | 2656749.7236 | 1211810.4712 | 2656771.4833 | 1211806.6425 | 2656780.1833 | 1211805.847 | 2656789.0057 | 1211805.7531 | 2656795.9773 | 1211806.1308 | 2656803.2929 | 1211807.0899 | 2656813.0018 | 1211809.6505 | 2656833.4454 | 1211816.3714 | 2656844.3288 | 1211819.2657 | 2656854.7591 | 1211821.0773 | 2656868.8134 | 1211822.9234 | 2656914.7887 | 1211826.2224
141 | 2656407.4083 | 1211662.3553 | 2656408.8826 | 1211662.6621 | 2656416.9661 | 1211665.7569
142 | 2656928.6767 | 1211827.2189 | 2656914.7887 | 1211826.2224
143 | 2656928.6767 | 1211827.2189 | 2656929.3135 | 1211812.2382 | 2656928.6825 | 1211805.1168
144 | 2656916.2823 | 1211795.5483 | 2656924.171 | 1211799.3481 | 2656927.3048 | 1211802.1797 | 2656928.6825 | 1211805.1168
145 | 2656390.6607 | 1211658.8999 | 2656393.6625 | 1211659.4942 | 2656407.4083 | 1211662.3553
146 | 2656373.795 | 1211655.3691 | 2656380.5115 | 1211656.8906 | 2656390.6607 | 1211658.8999
147 | 2656221.4838 | 1211896.971 | 2656232.041 | 1211900.8364 | 2656232.041 | 1211900.8364
148 | 2656221.4838 | 1211896.971 | 2656217.0182 | 1211895.336 | 2656213.1937 | 1211890.4294
149 | 2656152.8567 | 1211826.2682 | 2656197.0787 | 1211869.755 | 2656213.1937 | 1211890.4294
150 | 2656385.0305 | 1211772.8474 | 2656402.5423 | 1211806.8333 | 2656414.2678 | 1211826.7561 | 2656422.1031 | 1211845.0634 | 2656424.2832 | 1211866.0077 | 2656421.7502 | 1211884.7839 | 2656415.0417 | 1211903.1871 | 2656410.7522 | 1211921.3019 | 2656410.176 | 1211942.865 | 2656413.9784 | 1211968.205 | 2656422.9992 | 1211987.2796 | 2656429.6655 | 1211997.4154
151 | 2656385.0305 | 1211772.8474 | 2656373.7899 | 1211753.0404 | 2656350.9852 | 1211718.7044 | 2656347.7901 | 1211712.6706 | 2656345.2627 | 1211705.9316 | 2656343.614 | 1211699.4788 | 2656342.8371 | 1211693.2455 | 2656342.5411 | 1211683.5591 | 2656343.7744 | 1211665.6156 | 2656344.8142 | 1211656.8868 | 2656344.8906 | 1211652.8184 | 2656344.6099 | 1211648.7578
152 | 2656438.2309 | 1212010.0039 | 2656433.6129 | 1212003.4119 | 2656429.6655 | 1211997.4154
153 | 2656429.6655 | 1211997.4154 | 2656408.9861 | 1212012.9543
154 | 2656241.5138 | 1211643.1931 | 2656242.7787 | 1211642.0154 | 2656245.3675 | 1211640.639 | 2656249.5388 | 1211639.0552 | 2656257.6973 | 1211636.8752 | 2656274.0127 | 1211633.4825 | 2656296.0421 | 1211630.0994 | 2656306.0638 | 1211629.3601 | 2656314.619 | 1211629.4298 | 2656323.2587 | 1211630.2118 | 2656341.8705 | 1211633.0892 | 2656344.6099 | 1211648.7578
155 | 2656344.6099 | 1211648.7578 | 2656373.795 | 1211655.3691
156 | 2656152.8567 | 1211826.2682 | 2656181.0819 | 1211794.2257 | 2656201.3784 | 1211774.694 | 2656209.3737 | 1211769.6552 | 2656210.0506 | 1211769.2176
157 | 2656438.2309 | 1212010.0039 | 2656464.6177 | 1211995.9308
158 | 2656438.2309 | 1212010.0039 | 2656450.5405 | 1212027.5643 | 2656456.3616 | 1212043.1802
159 | 2656388.226 | 1212028.0157 | 2656396.5844 | 1212022.2732 | 2656408.9861 | 1212012.9543
160 | 2656241.5138 | 1211643.1931 | 2656240.3397 | 1211645.2277 | 2656239.2173 | 1211648.2189 | 2656238.1443 | 1211652.4225 | 2656237.2405 | 1211658.8289 | 2656236.2395 | 1211669.8928 | 2656235.6925 | 1211679.5601 | 2656235.7866 | 1211690.5342 | 2656237.1442 | 1211708.5245 | 2656238.3369 | 1211722.2551 | 2656240.5323 | 1211736.0063 | 2656240.3905 | 1211739.7627 | 2656239.5372 | 1211744.035 | 2656239.5372 | 1211744.035
161 | 2656210.0506 | 1211769.2176 | 2656214.3581 | 1211766.4335 | 2656219.4016 | 1211763.3903 | 2656234.811 | 1211751.2949 | 2656237.3433 | 1211748.6616 | 2656238.6703 | 1211746.5284 | 2656239.5372 | 1211744.035
162 | 2656465.1188 | 1211995.6635 | 2656464.6177 | 1211995.9308
163 | 2656459.9249 | 1212060.3385 | 2656458.4467 | 1212048.774 | 2656456.3616 | 1212043.1802
164 | 2656352.0458 | 1212059.208 | 2656381.4039 | 1212032.7027 | 2656388.226 | 1212028.0157
165 | 2657687.0392 | 1211599.5002 | 2657691.6866 | 1211591.0483 | 2657695.2028 | 1211586.5351 | 2657698.9853 | 1211582.5718
166 | 2657912.8271 | 1212037.4834 | 2657905.2726 | 1212044.9896
167 | 2657905.2726 | 1212044.9896 | 2657904.5292 | 1212045.7284 | 2657899.9566 | 1212051.7165
168 | 2658059.6649 | 1212760.0134 | 2658049.4826 | 1212762.2699 | 2658046.2436 | 1212762.8343
169 | 2658083.1539 | 1212954.792 | 2658105.103 | 1212860.2595 | 2658105.8973 | 1212854.3637 | 2658106.207 | 1212849.8751 | 2658105.9101 | 1212844.48 | 2658105.3942 | 1212838.9494 | 2658104.1777 | 1212832.0334 | 2658102.2346 | 1212824.8435 | 2658093.9535 | 1212799.6068
170 | 2658083.1539 | 1212954.792 | 2658104.434 | 1212957.7565 | 2658112.0131 | 1212959.5759 | 2658118.6459 | 1212961.8307 | 2658126.3994 | 1212965.2416 | 2658134.3074 | 1212969.9438 | 2658136.6499 | 1212971.8427
171 | 2658063.3546 | 1213037.705 | 2658083.1539 | 1212954.792
172 | 2658158.0225 | 1212994.1575 | 2658154.1565 | 1212990.3273 | 2658140.3597 | 1212974.8502 | 2658136.6499 | 1212971.8427
173 | 2658063.3546 | 1213037.705 | 2658059.3449 | 1213036.7877 | 2658055.1202 | 1213035.3235 | 2658048.7225 | 1213032.3261 | 2658027.7382 | 1213020.0701 | 2658005.9707 | 1213006.3168 | 2657994.1164 | 1212998.019
174 | 2657895.2883 | 1212057.8301 | 2657899.9566 | 1212051.7165
175 | 2656802.4795 | 1212462.0766 | 2656801.9893 | 1212472.0557 | 2656802.328 | 1212477.1842 | 2656802.8032 | 1212478.9434
176 | 2656804.192 | 1212484.0839 | 2656802.8032 | 1212478.9434
177 | 2656802.4795 | 1212462.0766 | 2656791.1453 | 1212461.157 | 2656777.4987 | 1212459.7374 | 2656766.4691 | 1212457.1532 | 2656753.5851 | 1212453.0392 | 2656742.35 | 1212448.0961 | 2656729.1562 | 1212440.5995 | 2656721.1388 | 1212435.2311 | 2656696.0532 | 1212415.1362 | 2656667.2265 | 1212391.3591 | 2656648.5419 | 1212374.0157 | 2656640.9486 | 1212365.5719 | 2656622.6473 | 1212343.8518 | 2656602.9307 | 1212320.7397
178 | 2656802.4795 | 1212462.0766 | 2656805.2571 | 1212462.3039
179 | 2656804.192 | 1212484.0839 | 2656811.8562 | 1212484.2459
180 | 2656602.9307 | 1212320.7397 | 2656572.6765 | 1212281.5626 | 2656552.6386 | 1212257.0468 | 2656543.6823 | 1212248.0899 | 2656533.6481 | 1212239.8343 | 2656516.6626 | 1212229.1002 | 2656505.9313 | 1212219.8375 | 2656495.2878 | 1212208.5188 | 2656485.6643 | 1212194.586 | 2656481.1887 | 1212185.8161 | 2656472.4704 | 1212166.144 | 2656467.3936 | 1212153.4661 | 2656463.541 | 1212139.0765
181 | 2656602.9307 | 1212320.7397 | 2656562.5081 | 1212333.9311 | 2656503.5512 | 1212351.6098
182 | 2656831.8993 | 1212464.9807 | 2656825.1451 | 1212463.3932 | 2656817.7004 | 1212463.3222 | 2656805.2571 | 1212462.3039
183 | 2656463.541 | 1212139.0765 | 2656461.1581 | 1212128.3475 | 2656459.8795 | 1212119.7414 | 2656462.3408 | 1212094.1048 | 2656461.4673 | 1212072.4057 | 2656461.1803 | 1212070.1601
184 | 2656463.541 | 1212139.0765 | 2656508.9037 | 1212130.5897
185 | 2656503.5512 | 1212351.6098 | 2656488.9372 | 1212355.9919 | 2656480.2363 | 1212358.5889 | 2656476.9295 | 1212361.1925
186 | 2657026.1743 | 1212612.5342 | 2656976.1001 | 1212561.7475 | 2656964.5794 | 1212550.9532 | 2656955.2306 | 1212543.4372 | 2656946.1977 | 1212537.8365 | 2656938.445 | 1212534.2159 | 2656930.9701 | 1212530.9426 | 2656917.5296 | 1212526.256 | 2656897.0211 | 1212517.8553 | 2656882.5905 | 1212510.2354 | 2656869.2987 | 1212501.8926 | 2656860.8944 | 1212495.6865 | 2656852.4451 | 1212487.8346 | 2656844.6326 | 1212479.3217 | 2656835.7675 | 1212468.0527 | 2656831.8993 | 1212464.9807
187 | 2656461.1803 | 1212070.1601 | 2656459.9249 | 1212060.3385
188 | 2656530.1702 | 1212126.6109 | 2656508.9037 | 1212130.5897
189 | 2656484.3509 | 1212376.7072 | 2656477.4679 | 1212369.3247 | 2656476.5054 | 1212365.0575 | 2656476.9295 | 1212361.1925 | 2656476.9295 | 1212361.1925
190 | 2657026.1743 | 1212612.5342 | 2657091.1229 | 1212656.1705 | 2657156.7859 | 1212701.2708 | 2657165.9338 | 1212706.4728
191 | 2657165.9338 | 1212706.4728 | 2657182.0996 | 1212715.6656
192 | 2657186.0902 | 1212717.9348 | 2657182.0996 | 1212715.6656
193 | 2658177.3731 | 1213013.3285 | 2658158.0225 | 1212994.1575
194 | 2657197.6507 | 1212729.7796 | 2657219.299 | 1212755.5791
195 | 2657197.6507 | 1212729.7796 | 2657201.6638 | 1212721.6687 | 2657207.1981 | 1212716.6672
196 | 2657197.6507 | 1212729.7796 | 2657189.2006 | 1212719.7036 | 2657186.0902 | 1212717.9348
197 | 2657230.4166 | 1212744.8473 | 2657231.4017 | 1212740.9235
198 | 2656352.0458 | 1212059.208 | 2656302.0574 | 1212105.2861 | 2656289.7774 | 1212109.06

## bus_geodata
| x | y | coords
0 | 2658424.0517 | 1211815.1469
1 | 2658429.0235 | 1211810.6052
2 | 2658418.2789 | 1211818.576
3 | 2658431.2984 | 1211774.8145
4 | 2658201.2329 | 1211909.8771
5 | 2657736.0635 | 1211577.5471
6 | 2657734.7263 | 1211454.2821
7 | 2657711.179 | 1211566.4775
8 | 2658464.1133 | 1211767.332
9 | 2658101.1591 | 1211161.8081
10 | 2658467.7572 | 1211604.0309
11 | 2658092.7518 | 1211161.1908
12 | 2658186.404 | 1211992.9382
13 | 2658220.6952 | 1211791.9957
14 | 2658611.8238 | 1211751.0885
15 | 2658182.6316 | 1212000.9321
16 | 2657934.9123 | 1211996.5602
17 | 2658241.9332 | 1211821.9042
18 | 2658232.228 | 1211782.8336
19 | 2658214.5693 | 1211785.2779
20 | 2658095.195 | 1211728.7456
21 | 2658072.1314 | 1211715.5259
22 | 2658102.4376 | 1211728.6049
23 | 2657588.8243 | 1211016.727
24 | 2657538.5551 | 1211012.6886
25 | 2657673.6298 | 1211016.8392
26 | 2657757.8655 | 1211019.5073
27 | 2657620.5507 | 1210954.5113
28 | 2657463.0698 | 1210996.3182
29 | 2658038.4929 | 1211069.5814
30 | 2657627.2367 | 1210953.0861
31 | 2657578.502 | 1210943.9485
32 | 2657528.4262 | 1210955.8351
33 | 2658061.6314 | 1211069.5085
34 | 2657715.3119 | 1210949.8974
35 | 2657556.7983 | 1210948.3703
36 | 2657544.1064 | 1210951.7096
37 | 2658019.4922 | 1211673.5095
38 | 2658016.9805 | 1211684.7446
39 | 2658022.3006 | 1211700.9753
40 | 2658019.2498 | 1211716.764
41 | 2658048.6496 | 1211708.6692
42 | 2658019.0129 | 1211717.99
43 | 2658094.5805 | 1211077.2024
44 | 2658091.8593 | 1211135.0107
45 | 2658185.57 | 1211761.6745
46 | 2658127.7061 | 1211738.5522
47 | 2658193.8012 | 1211766.6667
48 | 2657561.5775 | 1210921.5295
49 | 2658092.0465 | 1211140.4992
50 | 2657797.4201 | 1210946.2637
51 | 2657291.0121 | 1211217.139
52 | 2657297.8457 | 1211219.7885
53 | 2657274.5273 | 1211210.6238
54 | 2657602.3986 | 1211275.2957
55 | 2657106.042 | 1211384.3316
56 | 2657671.6496 | 1211378.8104
57 | 2657079.2764 | 1211389.3718
58 | 2657075.8459 | 1211392.9973
59 | 2657073.2505 | 1211395.7402
60 | 2657073.752 | 1211421.1492
61 | 2656729.4085 | 1211354.9454
62 | 2657082.5968 | 1211437.5297
63 | 2657081.2109 | 1211463.5571
64 | 2657700.0827 | 1211413.2197
65 | 2657721.1953 | 1211438.7699
66 | 2658180.0441 | 1212006.4151
67 | 2657925.6018 | 1212018.8681
68 | 2657909.9484 | 1211978.0087
69 | 2657836.4051 | 1213015.1893
70 | 2657832.0362 | 1212999.0298
71 | 2657838.0137 | 1213020.9854
72 | 2657965.5425 | 1212978.0178
73 | 2657826.6683 | 1212990.7345
74 | 2657839.5078 | 1213047.4015
75 | 2657985.1504 | 1212991.743
76 | 2657254.6517 | 1212765.2166
77 | 2657244.2236 | 1212788.8285
78 | 2657277.355 | 1212710.0003
79 | 2657794.6689 | 1212981.878
80 | 2657785.4546 | 1212981.0618
81 | 2657225.78 | 1212763.3028
82 | 2657791.0069 | 1212955.2888
83 | 2657808.5678 | 1212917.1914
84 | 2657805.4285 | 1212882.8984
85 | 2657764.9558 | 1212850.8036
86 | 2657740.3161 | 1212832.1976
87 | 2657710.3521 | 1212794.4701
88 | 2657992.7792 | 1212483.2831
89 | 2657991.4618 | 1212453.9081
90 | 2657993.3044 | 1212487.0905
91 | 2658059.7524 | 1212273.1406
92 | 2657980.8297 | 1212452.6818
93 | 2658025.0204 | 1212592.0471
94 | 2658062.4764 | 1212283.852
95 | 2658068.764 | 1212255.6802
96 | 2658145.5548 | 1212071.0984
97 | 2657952.8106 | 1212422.8717
98 | 2658079.5178 | 1212755.6137
99 | 2657467.1442 | 1212183.4739
100 | 2657478.8703 | 1212190.3478
101 | 2657452.1589 | 1212174.6894
102 | 2657504.1387 | 1212207.4321
103 | 2657441.419 | 1212167.4809
104 | 2657030.7147 | 1211848.4949
105 | 2656946.3629 | 1211828.3584
106 | 2657353.7495 | 1212095.2171
107 | 2657517.003 | 1212223.9654
108 | 2657525.0827 | 1212199.8777
109 | 2657423.1608 | 1212154.6965
110 | 2657518.1888 | 1212225.5349
111 | 2657693.2974 | 1212074.133
112 | 2658173.5407 | 1212019.4066
113 | 2658161.3764 | 1212042.0356
114 | 2658119.3572 | 1212041.4697
115 | 2658092.5845 | 1212050.5088
116 | 2657682.5136 | 1211628.1091
117 | 2657626.7263 | 1211893.0916
118 | 2657675.9472 | 1211617.2786
119 | 2657888.7452 | 1212066.3988
120 | 2657890.7246 | 1212063.8066
121 | 2657908.6791 | 1211976.9604
122 | 2657893.1527 | 1212060.6268
123 | 2657544.286 | 1212239.8189
124 | 2656696.5743 | 1211316.7855
125 | 2656693.6612 | 1211312.3193
126 | 2656713.165 | 1211339.7402
127 | 2656621.8892 | 1211775.4581
128 | 2656613.9321 | 1211804.4556
129 | 2656416.9661 | 1211665.7569
130 | 2656914.7887 | 1211826.2224
131 | 2657566.4619 | 1212242.7289
132 | 2656928.6767 | 1211827.2189
133 | 2656928.6825 | 1211805.1168
134 | 2656916.2823 | 1211795.5483
135 | 2656407.4083 | 1211662.3553
136 | 2656390.6607 | 1211658.8999
137 | 2656232.041 | 1211900.8364
138 | 2656221.4838 | 1211896.971
139 | 2656213.1937 | 1211890.4294
140 | 2656385.0305 | 1211772.8474
141 | 2656429.6655 | 1211997.4154
142 | 2656344.6099 | 1211648.7578
143 | 2656152.8567 | 1211826.2682
144 | 2656438.2309 | 1212010.0039
145 | 2656408.9861 | 1212012.9543
146 | 2656241.5138 | 1211643.1931
147 | 2656373.795 | 1211655.3691
148 | 2656210.0506 | 1211769.2176
149 | 2656464.6177 | 1211995.9308
150 | 2656456.3616 | 1212043.1802
151 | 2656388.226 | 1212028.0157
152 | 2656239.5372 | 1211744.035
153 | 2657700.3182 | 1211560.9747
154 | 2657698.9853 | 1211582.5718
155 | 2657687.0392 | 1211599.5002
156 | 2657912.8271 | 1212037.4834
157 | 2657905.2726 | 1212044.9896
158 | 2658074.416 | 1212295.7525
159 | 2658109.1642 | 1212261.7925
160 | 2657668.802 | 1211624.7692
161 | 2657763.47 | 1211432.802
162 | 2658059.6649 | 1212760.0134
163 | 2658093.9535 | 1212799.6068
164 | 2658046.2436 | 1212762.8343
165 | 2658083.1539 | 1212954.792
166 | 2658136.6499 | 1212971.8427
167 | 2658063.3546 | 1213037.705
168 | 2657895.2883 | 1212057.8301
169 | 2657899.9566 | 1212051.7165
170 | 2656802.8032 | 1212478.9434
171 | 2656802.4795 | 1212462.0766
172 | 2656804.192 | 1212484.0839
173 | 2656602.9307 | 1212320.7397
174 | 2656805.2571 | 1212462.3039
175 | 2656811.8562 | 1212484.2459
176 | 2656463.541 | 1212139.0765
177 | 2656503.5512 | 1212351.6098
178 | 2656831.8993 | 1212464.9807
179 | 2656461.1803 | 1212070.1601
180 | 2656508.9037 | 1212130.5897
181 | 2656476.9295 | 1212361.1925
182 | 2657026.1743 | 1212612.5342
183 | 2657165.9338 | 1212706.4728
184 | 2657182.0996 | 1212715.6656
185 | 2657994.1164 | 1212998.019
186 | 2658158.0225 | 1212994.1575
187 | 2657219.299 | 1212755.5791
188 | 2657197.6507 | 1212729.7796
189 | 2657230.4166 | 1212744.8473
190 | 2657207.1981 | 1212716.6672
191 | 2657186.0902 | 1212717.9348
192 | 2657231.4017 | 1212740.9235
193 | 2658177.3731 | 1213013.3285
194 | 2656484.3509 | 1212376.7072
195 | 2656459.9249 | 1212060.3385
196 | 2656530.1702 | 1212126.6109
197 | 2656289.7774 | 1212109.0601
198 | 2656352.0458 | 1212059.208
199 | 2656465.1188 | 1211995.6635
200 | 2657073.752 | 1211421.1492

## line_std_types
| c_nf_per_km | r_ohm_per_km | x_ohm_per_km | max_i_ka | type | q_mm2 | alpha | voltage_rating
NAYY 4x50 SE | 210 | 0.642 | 0.083 | 0.142 | cs | 50 | 0.00403 | LV
NAYY 4x120 SE | 264 | 0.225 | 0.08 | 0.242 | cs | 120 | 0.00403 | LV
NAYY 4x150 SE | 261 | 0.208 | 0.08 | 0.27 | cs | 150 | 0.00403 | LV
NA2XS2Y 1x95 RM/25 12/20 kV | 216 | 0.313 | 0.132 | 0.252 | cs | 95 | 0.00403 | MV
NA2XS2Y 1x185 RM/25 12/20 kV | 273 | 0.161 | 0.117 | 0.362 | cs | 185 | 0.00403 | MV
NA2XS2Y 1x240 RM/25 12/20 kV | 304 | 0.122 | 0.112 | 0.421 | cs | 240 | 0.00403 | MV
NA2XS2Y 1x95 RM/25 6/10 kV | 315 | 0.313 | 0.123 | 0.249 | cs | 95 | 0.00403 | MV
NA2XS2Y 1x185 RM/25 6/10 kV | 406 | 0.161 | 0.11 | 0.358 | cs | 185 | 0.00403 | MV
NA2XS2Y 1x240 RM/25 6/10 kV | 456 | 0.122 | 0.105 | 0.416 | cs | 240 | 0.00403 | MV
NA2XS2Y 1x150 RM/25 12/20 kV | 250 | 0.206 | 0.116 | 0.319 | cs | 150 | 0.00403 | MV
NA2XS2Y 1x120 RM/25 12/20 kV | 230 | 0.253 | 0.119 | 0.283 | cs | 120 | 0.00403 | MV
NA2XS2Y 1x70 RM/25 12/20 kV | 190 | 0.443 | 0.132 | 0.22 | cs | 70 | 0.00403 | MV
NA2XS2Y 1x150 RM/25 6/10 kV | 360 | 0.206 | 0.11 | 0.315 | cs | 150 | 0.00403 | MV
NA2XS2Y 1x120 RM/25 6/10 kV | 340 | 0.253 | 0.113 | 0.28 | cs | 120 | 0.00403 | MV
NA2XS2Y 1x70 RM/25 6/10 kV | 280 | 0.443 | 0.123 | 0.217 | cs | 70 | 0.00403 | MV
N2XS(FL)2Y 1x120 RM/35 64/110 kV | 112 | 0.153 | 0.166 | 0.366 | cs | 120 | 0.00393 | HV
N2XS(FL)2Y 1x185 RM/35 64/110 kV | 125 | 0.099 | 0.156 | 0.457 | cs | 185 | 0.00393 | HV
N2XS(FL)2Y 1x240 RM/35 64/110 kV | 135 | 0.075 | 0.149 | 0.526 | cs | 240 | 0.00393 | HV
N2XS(FL)2Y 1x300 RM/35 64/110 kV | 144 | 0.06 | 0.144 | 0.588 | cs | 300 | 0.00393 | HV
15-AL1/3-ST1A 0.4 | 11 | 1.8769 | 0.35 | 0.105 | ol | 16 | 0.00403 | LV
24-AL1/4-ST1A 0.4 | 11.25 | 1.2012 | 0.335 | 0.14 | ol | 24 | 0.00403 | LV
48-AL1/8-ST1A 0.4 | 12.2 | 0.5939 | 0.3 | 0.21 | ol | 48 | 0.00403 | LV
94-AL1/15-ST1A 0.4 | 13.2 | 0.306 | 0.29 | 0.35 | ol | 94 | 0.00403 | LV
34-AL1/6-ST1A 10.0 | 9.7 | 0.8342 | 0.36 | 0.17 | ol | 34 | 0.00403 | MV
48-AL1/8-ST1A 10.0 | 10.1 | 0.5939 | 0.35 | 0.21 | ol | 48 | 0.00403 | MV
70-AL1/11-ST1A 10.0 | 10.4 | 0.4132 | 0.339 | 0.29 | ol | 70 | 0.00403 | MV
94-AL1/15-ST1A 10.0 | 10.75 | 0.306 | 0.33 | 0.35 | ol | 94 | 0.00403 | MV
122-AL1/20-ST1A 10.0 | 11.1 | 0.2376 | 0.323 | 0.41 | ol | 122 | 0.00403 | MV
149-AL1/24-ST1A 10.0 | 11.25 | 0.194 | 0.315 | 0.47 | ol | 149 | 0.00403 | MV
34-AL1/6-ST1A 20.0 | 9.15 | 0.8342 | 0.382 | 0.17 | ol | 34 | 0.00403 | MV
48-AL1/8-ST1A 20.0 | 9.5 | 0.5939 | 0.372 | 0.21 | ol | 48 | 0.00403 | MV
70-AL1/11-ST1A 20.0 | 9.7 | 0.4132 | 0.36 | 0.29 | ol | 70 | 0.00403 | MV
94-AL1/15-ST1A 20.0 | 10 | 0.306 | 0.35 | 0.35 | ol | 94 | 0.00403 | MV
122-AL1/20-ST1A 20.0 | 10.3 | 0.2376 | 0.344 | 0.41 | ol | 122 | 0.00403 | MV
149-AL1/24-ST1A 20.0 | 10.5 | 0.194 | 0.337 | 0.47 | ol | 149 | 0.00403 | MV
184-AL1/30-ST1A 20.0 | 10.75 | 0.1571 | 0.33 | 0.535 | ol | 184 | 0.00403 | MV
243-AL1/39-ST1A 20.0 | 11 | 0.1188 | 0.32 | 0.645 | ol | 243 | 0.00403 | MV
48-AL1/8-ST1A 110.0 | 8 | 0.5939 | 0.46 | 0.21 | ol | 48 | 0.00403 | HV
70-AL1/11-ST1A 110.0 | 8.4 | 0.4132 | 0.45 | 0.29 | ol | 70 | 0.00403 | HV
94-AL1/15-ST1A 110.0 | 8.65 | 0.306 | 0.44 | 0.35 | ol | 94 | 0.00403 | HV
122-AL1/20-ST1A 110.0 | 8.5 | 0.2376 | 0.43 | 0.41 | ol | 122 | 0.00403 | HV
149-AL1/24-ST1A 110.0 | 8.75 | 0.194 | 0.41 | 0.47 | ol | 149 | 0.00403 | HV
184-AL1/30-ST1A 110.0 | 8.8 | 0.1571 | 0.4 | 0.535 | ol | 184 | 0.00403 | HV
243-AL1/39-ST1A 110.0 | 9 | 0.1188 | 0.39 | 0.645 | ol | 243 | 0.00403 | HV
305-AL1/39-ST1A 110.0 | 9.2 | 0.0949 | 0.38 | 0.74 | ol | 305 | 0.00403 | HV
490-AL1/64-ST1A 110.0 | 9.75 | 0.059 | 0.37 | 0.96 | ol | 490 | 0.00403 | HV
679-AL1/86-ST1A 110.0 | 9.95 | 0.042 | 0.36 | 1.15 | ol | 679 | 0.00403 | HV
490-AL1/64-ST1A 220.0 | 10 | 0.059 | 0.285 | 0.96 | ol | 490 | 0.00403 | HV
679-AL1/86-ST1A 220.0 | 11.7 | 0.042 | 0.275 | 1.15 | ol | 679 | 0.00403 | HV
490-AL1/64-ST1A 380.0 | 11 | 0.059 | 0.253 | 0.96 | ol | 490 | 0.00403 | HV
679-AL1/86-ST1A 380.0 | 14.6 | 0.042 | 0.25 | 1.15 | ol | 679 | 0.00403 | HV

## trafo_std_types
| i0_percent | pfe_kw | vkr_percent | sn_mva | vn_lv_kv | vn_hv_kv | vk_percent | shift_degree | vector_group | tap_side | tap_neutral | tap_min | tap_max | tap_step_degree | tap_step_percent | tap_phase_shifter
160 MVA 380/110 kV | 0.06 | 60 | 0.25 | 160 | 110 | 380 | 12.2 | 0 | Yy0 | hv | 0 | -9 | 9 | 0 | 1.5 | FALSE
100 MVA 220/110 kV | 0.06 | 55 | 0.26 | 100 | 110 | 220 | 12 | 0 | Yy0 | hv | 0 | -9 | 9 | 0 | 1.5 | FALSE
63 MVA 110/20 kV | 0.04 | 22 | 0.32 | 63 | 20 | 110 | 18 | 150 | YNd5 | hv | 0 | -9 | 9 | 0 | 1.5 | FALSE
40 MVA 110/20 kV | 0.05 | 18 | 0.34 | 40 | 20 | 110 | 16.2 | 150 | YNd5 | hv | 0 | -9 | 9 | 0 | 1.5 | FALSE
25 MVA 110/20 kV | 0.07 | 14 | 0.41 | 25 | 20 | 110 | 12 | 150 | YNd5 | hv | 0 | -9 | 9 | 0 | 1.5 | FALSE
63 MVA 110/10 kV | 0.04 | 22 | 0.32 | 63 | 10 | 110 | 18 | 150 | YNd5 | hv | 0 | -9 | 9 | 0 | 1.5 | FALSE
40 MVA 110/10 kV | 0.05 | 18 | 0.34 | 40 | 10 | 110 | 16.2 | 150 | YNd5 | hv | 0 | -9 | 9 | 0 | 1.5 | FALSE
25 MVA 110/10 kV | 0.07 | 14 | 0.41 | 25 | 10 | 110 | 12 | 150 | YNd5 | hv | 0 | -9 | 9 | 0 | 1.5 | FALSE
0.25 MVA 20/0.4 kV | 0.32 | 0.8 | 1.44 | 0.25 | 0.4 | 20 | 6 | 150 | Yzn5 | hv | 0 | -2 | 2 | 0 | 2.5 | FALSE
0.4 MVA 20/0.4 kV | 0.3375 | 1.35 | 1.425 | 0.4 | 0.4 | 20 | 6 | 150 | Dyn5 | hv | 0 | -2 | 2 | 0 | 2.5 | FALSE
0.63 MVA 20/0.4 kV | 0.2619 | 1.65 | 1.206 | 0.63 | 0.4 | 20 | 6 | 150 | Dyn5 | hv | 0 | -2 | 2 | 0 | 2.5 | FALSE
0.25 MVA 10/0.4 kV | 0.24 | 0.6 | 1.2 | 0.25 | 0.4 | 10 | 4 | 150 | Dyn5 | hv | 0 | -2 | 2 | 0 | 2.5 | FALSE
0.4 MVA 10/0.4 kV | 0.2375 | 0.95 | 1.325 | 0.4 | 0.4 | 10 | 4 | 150 | Dyn5 | hv | 0 | -2 | 2 | 0 | 2.5 | FALSE
0.63 MVA 10/0.4 kV | 0.1873 | 1.18 | 1.0794 | 0.63 | 0.4 | 10 | 4 | 150 | Dyn5 | hv | 0 | -2 | 2 | 0 | 2.5 | FALSE

## trafo3w_std_types
| sn_hv_mva | sn_mv_mva | sn_lv_mva | vn_hv_kv | vn_mv_kv | vn_lv_kv | vk_hv_percent | vk_mv_percent | vk_lv_percent | vkr_hv_percent | vkr_mv_percent | vkr_lv_percent | pfe_kw | i0_percent | shift_mv_degree | shift_lv_degree | vector_group | tap_side | tap_neutral | tap_min | tap_max | tap_step_percent
63/25/38 MVA 110/20/10 kV | 63 | 25 | 38 | 110 | 20 | 10 | 10.4 | 10.4 | 10.4 | 0.28 | 0.32 | 0.35 | 35 | 0.89 | 0 | 0 | YN0yn0yn0 | hv | 0 | -10 | 10 | 1.2
63/25/38 MVA 110/10/10 kV | 63 | 25 | 38 | 110 | 10 | 10 | 10.4 | 10.4 | 10.4 | 0.28 | 0.32 | 0.35 | 35 | 0.89 | 0 | 0 | YN0yn0yn0 | hv | 0 | -10 | 10 | 1.2

## fuse_std_types
| fuse_type | i_rated_a | t_avg | t_min | t_total | x_avg | x_min | x_total
HV 100A | HV 100A | 100 | 0 | [10.0, 3.64, 0.854, 0.281, 0.1, 0.0531, 0.022, 0.01] | [10.0, 4.267, 1.21, 0.403, 0.1, 0.058, 0.022, 0.01] | 0 | [300.0, 350.0, 450.0, 550.0, 700.0, 850.0, 1200.0, 1752.0] | [600.0, 700.0, 900.0, 1150.0, 1665.0, 2000.0, 3000.0, 4313.0]
HV 10A | HV 10A | 10 | 0 | [10.0, 1675.0, 0.344, 0.156, 0.1, 0.0417, 0.0171, 0.01] | [10.0, 1.3, 0.3, 0.155, 0.1, 0.0555, 0.023, 0.01] | 0 | [30.0, 32.0, 35.0, 37.0, 39.0, 50.0, 70.0, 88.0] | [60.0, 70.0, 80.0, 87.0, 94.0, 110.0, 150.0, 216.0]
HV 125A | HV 125A | 125 | 0 | [10.0, 1.82, 0.344, 0.1, 0.0467, 0.0269, 0.01] | [10.0, 2.478, 0.426, 0.1, 0.0427, 0.0211, 0.01] | 0 | [375.0, 500.0, 700.0, 925.0, 1200.0, 1500.0, 2341.0] | [750.0, 1000.0, 1500.0, 2200.0, 3000.0, 4000.0, 5765.0]
HV 160A | HV 160A | 160 | 0 | [10.0, 4.15, 1.03, 0.198, 0.1, 0.051, 0.0172, 0.01] | [10.0, 2.3, 0.734, 0.274, 0.1, 0.046, 0.0177, 0.01] | 0 | [480.0, 550.0, 700.0, 1000.0, 1260.0, 1600.0, 2500.0, 3227.0] | [960.0, 1300.0, 1700.0, 2200.0, 2996.0, 4000.0, 6000.0, 7946.0]
HV 16A | HV 16A | 16 | 0 | [10.0, 0.352, 0.164, 0.1, 0.0649, 0.0342, 0.01] | [10.0, 2.34, 0.722, 0.181, 0.1, 0.055, 0.0296, 0.01] | 0 | [48.0, 60.0, 65.0, 71.0, 80.0, 100.0, 162.0] | [96.0, 110.0, 125.0, 150.0, 168.0, 200.0, 250.0, 398.0]
HV 200A | HV 200A | 200 | 0 | [10.0, 4.267, 1.21, 0.403, 0.1, 0.058, 0.022, 0.01] | [10.0, 3.73, 1.654, 0.328, 0.1, 0.0531, 0.019, 0.01] | 0 | [600.0, 700.0, 900.0, 1150.0, 1665.0, 2000.0, 3000.0, 4313.0] | [1200.0, 1500.0, 1800.0, 2700.0, 3960.0, 5000.0, 7500.0, 10620.0]
HV 20A | HV 20A | 20 | 0 | [10.0, 1.3, 0.3, 0.155, 0.1, 0.0555, 0.023, 0.01] | [10.0, 1.3, 0.161, 0.1, 0.0611, 0.0399, 0.0141, 0.01] | 0 | [60.0, 70.0, 80.0, 87.0, 94.0, 110.0, 150.0, 216.0] | [120.0, 150.0, 200.0, 223.0, 260.0, 300.0, 450.0, 532.0]
HV 25A | HV 25A | 25 | 0 | [10.0, 2.512, 0.833, 0.299, 0.1, 0.0372, 0.0223, 0.01] | [10.0, 3.125, 0.597, 0.198, 0.1, 0.0378, 0.022, 0.01] | 0 | [75.0, 82.0, 90.0, 100.0, 124.0, 170.0, 200.0, 289.0] | [150.0, 170.0, 210.0, 250.0, 294.0, 400.0, 500.0, 711.0]
HV 31.5A | HV 31.5A | 31.5 | 0 | [10.0, 2.34, 0.722, 0.181, 0.1, 0.055, 0.0296, 0.01] | [10.0, 2.84, 0.368, 0.164, 0.1, 0.0621, 0.0378, 0.0195, 0.01] | 0 | [95.0, 110.0, 125.0, 150.0, 165.0, 200.0, 250.0, 390.0] | [189.0, 220.0, 300.0, 350.0, 393.0, 450.0, 530.0, 700.0, 960.0]
HV 40A | HV 40A | 40 | 0 | [10.0, 1.3, 0.161, 0.1, 0.0611, 0.0399, 0.0141, 0.01] | [10.0, 2.05, 0.369, 0.198, 0.1, 0.051, 0.0298, 0.01] | 0 | [120.0, 150.0, 200.0, 223.0, 260.0, 300.0, 450.0, 532.0] | [240.0, 300.0, 400.0, 450.0, 530.0, 650.0, 800.0, 1311.0]
HV 50A | HV 50A | 50 | 0 | [10.0, 3.215, 0.597, 0.198, 0.1, 0.0378, 0.022, 0.01] | [10.0, 3.64, 0.854, 0.281, 0.1, 0.0531, 0.022, 0.01] | 0 | [150.0, 170.0, 210.0, 250.0, 294.0, 400.0, 500.0, 711.0] | [300.0, 350.0, 450.0, 550.0, 700.0, 850.0, 1200.0, 1752.0]
HV 6.3A | HV 6.3A | 6.3 | 0 | [10.0, 1.39, 0.344, 0.168, 0.1, 0.056, 0.0263, 0.01] | [10.0, 1.711, 0.516, 0.198, 0.1, 0.0634, 0.0303, 0.01] | 0 | [19.0, 19.5, 20.4, 20.8, 22.0, 25.0, 32.0, 48.0] | [38.0, 40.0, 43.0, 48.0, 53.0, 60.0, 75.0, 118.0]
HV 63A | HV 63A | 63 | 0 | [10.0, 2.84, 0.368, 0.164, 0.1, 0.0621, 0.0378, 0.0195, 0.01] | [10.0, 1.82, 0.344, 0.1, 0.0467, 0.0269, 0.01] | 0 | [189.0, 220.0, 300.0, 350.0, 393.0, 450.0, 530.0, 700.0, 961.0] | [378.0, 500.0, 700.0, 934.0, 1200.0, 1500.0, 2366.0]
HV 80A | HV 80A | 80 | 0 | [10.0, 2.05, 0.369, 0.198, 0.1, 0.051, 0.0298, 0.01] | [10.0, 4.15, 1.03, 0.198, 0.1, 0.051, 0.0172, 0.01] | 0 | [240.0, 300.0, 400.0, 450.0, 530.0, 650.0, 800.0, 1311.0] | [480.0, 550.0, 700.0, 1000.0, 1260.0, 1600.0, 2500.0, 3227.0]
Siemens NH-1-100 | Siemens NH-1-100 | 100 | [5400.0, 2000.0, 400.0, 20.0, 1.0, 0.2, 0.012, 0.004] | 0 | 0 | [150.0, 190.0, 250.0, 430.0, 900.0, 1250.0, 2700.0, 3600.0] | 0 | 0
Siemens NH-1-125 | Siemens NH-1-125 | 125 | [4800.0, 120.0, 7.0, 0.1, 0.004] | 0 | 0 | [180.0, 400.0, 740.0, 2000.0, 4250.0] | 0 | 0
Siemens NH-1-16 | Siemens NH-1-16 | 16 | [4000.0, 400.0, 2.0, 0.1, 0.04, 0.01] | 0 | 0 | [26.0, 35.0, 75.0, 150.0, 200.0, 300.0] | 0 | 0
Siemens NH-1-160 | Siemens NH-1-160 | 160 | [4800.0, 120.0, 7.0, 0.1, 0.004] | 0 | 0 | [210.0, 500.0, 900.0, 2300.0, 5000.0] | 0 | 0
Siemens NH-1-25 | Siemens NH-1-25 | 25 | [4000.0, 1000.0, 10.0, 0.2, 0.02, 0.01] | 0 | 0 | [40.0, 50.0, 100.0, 210.0, 400.0, 500.0] | 0 | 0
Siemens NH-1-50 | Siemens NH-1-50 | 50 | [4000.0, 40.0, 4.0, 1.0, 0.02, 0.01] | 0 | 0 | [86.0, 200.0, 300.0, 400.0, 1000.0, 1280.0] | 0 | 0
Siemens NH-1-63 | Siemens NH-1-63 | 63 | [4000.0, 100.0, 10.0, 2.0, 0.04, 0.01] | 0 | 0 | [100.0, 200.0, 300.0, 400.0, 1000.0, 1500.0] | 0 | 0
Siemens NH-1-80 | Siemens NH-1-80 | 80 | [4800.0, 120.0, 7.0, 0.1, 0.01] | 0 | 0 | [150.58, 250.0, 450.0, 1150.0, 2470.0] | 0 | 0
Siemens NH-2-1000 | Siemens NH-2-1000 | 1000 | [4800.0, 120.0, 7.0, 0.1, 0.004] | 0 | 0 | [1900.0, 3500.0, 8400.0, 24000.0, 52000.0] | 0 | 0
Siemens NH-2-200 | Siemens NH-2-200 | 200 | [4800.0, 120.0, 7.0, 0.1, 0.004] | 0 | 0 | [280.0, 650.0, 1200.0, 3000.0, 7000.0] | 0 | 0
Siemens NH-2-224 | Siemens NH-2-224 | 224 | [4800.0, 120.0, 7.0, 0.2, 0.04, 0.004] | 0 | 0 | [400.0, 750.0, 1453.0, 3025.0, 4315.0, 7600.0] | 0 | 0
Siemens NH-2-250 | Siemens NH-2-250 | 250 | [4800.0, 120.0, 7.0, 0.1, 0.004] | 0 | 0 | [450.0, 800.0, 1650.0, 4000.0, 8500.0] | 0 | 0
Siemens NH-2-315 | Siemens NH-2-315 | 315 | [4800.0, 120.0, 7.0, 0.1, 0.004] | 0 | 0 | [550.0, 920.0, 1900.0, 5000.0, 11000.0] | 0 | 0
Siemens NH-2-355 | Siemens NH-2-355 | 355 | [4800.0, 120.0, 6.0, 0.1, 0.004] | 0 | 0 | [650.0, 1116.27, 2350.0, 5840.0, 12790.0] | 0 | 0
Siemens NH-2-400 | Siemens NH-2-400 | 400 | [4800.0, 120.0, 7.0, 0.1, 0.004] | 0 | 0 | [720.0, 1350.0, 2800.0, 6500.0, 15000.0] | 0 | 0
Siemens NH-2-425 | Siemens NH-2-425 | 425 | [4800.0, 120.0, 7.0, 0.1, 0.004] | 0 | 0 | [850.0, 1500.0, 3050.0, 7500.0, 16500.0] | 0 | 0
Siemens NH-2-630 | Siemens NH-2-630 | 630 | [4800.0, 120.0, 7.0, 0.1, 0.004] | 0 | 0 | [1200.0, 2000.0, 4800.0, 12000.0, 26000.0] | 0 | 0

## res_bus
| vm_pu | va_degree | p_mw | q_mvar
0 | 0.97856 | -0.41889 | 0.00055024 | 0.0001379
1 | 0.97854 | -0.41913 | 7.457e-05 | 1.8689e-05
2 | 0.97857 | -0.41864 | 0.00012738 | 3.1925e-05
3 | 0.97848 | -0.4204 | 0.00026767 | 6.7083e-05
4 | 0.97903 | -0.40938 | 0 | 0
5 | 0.98728 | -0.24666 | 0 | 0
6 | 0.98958 | -0.20157 | 0 | 0
7 | 0.98705 | -0.25127 | 0 | 0
8 | 0.97842 | -0.42155 | 0.00057026 | 0.00014292
9 | 0.97403 | -0.50833 | 0.00012386 | 3.1042e-05
10 | 0.97752 | -0.43924 | 0 | 0
11 | 0.97398 | -0.50933 | 0 | 0
12 | 0.97929 | -0.40425 | 0 | 0
13 | 0.9784 | -0.42178 | 0 | 0
14 | 0.97818 | -0.42628 | 0 | 0
15 | 0.97923 | -0.40548 | 0.00026128 | 6.5482e-05
16 | 0.98069 | -0.37658 | 0 | 0
17 | 0.9784 | -0.42191 | 0.00020016 | 5.0166e-05
18 | 0.9784 | -0.4219 | 0.00045623 | 0.00011434
19 | 0.97837 | -0.42249 | 0.0001219 | 3.0552e-05
20 | 0.97792 | -0.43132 | 0 | 0
21 | 0.97786 | -0.4326 | 0.00086363 | 0.00021645
22 | 0.97794 | -0.43098 | 0 | 0
23 | 0.97048 | -0.57887 | 0.0020714 | 0.00051915
24 | 0.97059 | -0.57672 | 0 | 0
25 | 0.97145 | -0.55951 | 0 | 0
26 | 0.97176 | -0.55345 | 0.0013284 | 0.00033294
27 | 0.97116 | -0.56538 | 0 | 0
28 | 0.97074 | -0.5737 | 0 | 0
29 | 0.97315 | -0.52585 | 0.00055622 | 0.0001394
30 | 0.97115 | -0.56547 | 0 | 0
31 | 0.97102 | -0.56806 | 0.00022577 | 5.6584e-05
32 | 0.9709 | -0.57055 | 0.00013662 | 3.4241e-05
33 | 0.97327 | -0.52338 | 0.00039116 | 9.8033e-05
34 | 0.9711 | -0.56659 | 0.00029529 | 7.4007e-05
35 | 0.97096 | -0.56927 | 0 | 0
36 | 0.97093 | -0.56988 | 0.00030211 | 7.5717e-05
37 | 0.97775 | -0.43459 | 0.00082142 | 0.00020587
38 | 0.97776 | -0.43442 | 0.00016144 | 4.046e-05
39 | 0.97778 | -0.43407 | 0 | 0
40 | 0.97777 | -0.43421 | 0.00023858 | 5.9795e-05
41 | 0.97782 | -0.43332 | 0.00015126 | 3.7909e-05
42 | 0.97777 | -0.43422 | 0.00025969 | 6.5085e-05
43 | 0.97347 | -0.51952 | 0 | 0
44 | 0.97383 | -0.5124 | 0 | 0
45 | 0.97822 | -0.42532 | 5.3017e-05 | 1.3287e-05
46 | 0.978 | -0.42974 | 0.0013886 | 0.00034801
47 | 0.97826 | -0.42463 | 0.00024477 | 6.1344e-05
48 | 0.97095 | -0.5695 | 0.0004525 | 0.00011341
49 | 0.97386 | -0.51178 | 0.00025499 | 6.3907e-05
50 | 0.97107 | -0.56718 | 0.00038719 | 9.7038e-05
51 | 0.99455 | -0.10497 | 0.0078555 | 0.0019688
52 | 0.99448 | -0.1064 | 0.0050308 | 0.0012608
53 | 0.99476 | -0.10091 | 0.0056404 | 0.0014136
54 | 0.99159 | -0.16254 | 0 | 0
55 | 0.99793 | -0.039701 | 0.0017836 | 0.00044701
56 | 0.99045 | -0.18467 | 0.00025562 | 6.4065e-05
57 | 0.99831 | -0.032367 | 0.0029676 | 0.00074374
58 | 0.99838 | -0.031005 | 0.0049691 | 0.0012454
59 | 0.99844 | -0.029893 | 0.0040838 | 0.0010235
60 | 0.99897 | -0.019775 | 0 | 0
61 | 0.99289 | -0.13673 | 0.0081644 | 0.0020462
62 | 0.99935 | -0.012518 | 0.014282 | 0.0035793
63 | 1 | 0 | -0.10525 | -0.02608
64 | 0.99006 | -0.19236 | 0.00016038 | 4.0196e-05
65 | 0.98977 | -0.19805 | 0.00016091 | 4.0328e-05
66 | 0.97919 | -0.4063 | 0.00098323 | 0.00024642
67 | 0.98081 | -0.37425 | 0.00013085 | 3.2795e-05
68 | 0.98068 | -0.37677 | 0.00025904 | 6.4922e-05
69 | 0.97373 | -0.51469 | 0.00012784 | 3.2039e-05
70 | 0.9737 | -0.51523 | 8.5775e-05 | 2.1497e-05
71 | 0.97373 | -0.51471 | 7.1618e-05 | 1.7949e-05
72 | 0.97398 | -0.50972 | 0.00026279 | 6.5862e-05
73 | 0.97369 | -0.51555 | 4.0352e-05 | 1.0113e-05
74 | 0.97373 | -0.51474 | 6.7815e-05 | 1.6996e-05
75 | 0.97403 | -0.50871 | 0.00027703 | 6.9431e-05
76 | 0.97014 | -0.58632 | 6.6929e-05 | 1.6774e-05
77 | 0.97015 | -0.58609 | 0 | 0
78 | 0.97012 | -0.58678 | 0.00041425 | 0.00010382
79 | 0.97364 | -0.51655 | 0.00042358 | 0.00010616
80 | 0.97363 | -0.51675 | 0 | 0
81 | 0.97016 | -0.58581 | 0 | 0
82 | 0.9736 | -0.51733 | 0.000428 | 0.00010727
83 | 0.97357 | -0.51796 | 6.8654e-05 | 1.7206e-05
84 | 0.97354 | -0.51842 | 0.00020116 | 5.0416e-05
85 | 0.97352 | -0.51889 | 0.00016586 | 4.1567e-05
86 | 0.97351 | -0.51907 | 0.00028088 | 7.0394e-05
87 | 0.97351 | -0.51911 | 4.0235e-05 | 1.0084e-05
88 | 0.97639 | -0.4618 | 0 | 0
89 | 0.97652 | -0.45926 | 0 | 0
90 | 0.97637 | -0.46213 | 0 | 0
91 | 0.9775 | -0.43971 | 0 | 0
92 | 0.97652 | -0.45929 | 0.00011842 | 2.9679e-05
93 | 0.9759 | -0.47163 | 7.5181e-05 | 1.8842e-05
94 | 0.9775 | -0.43978 | 0.00020302 | 5.0883e-05
95 | 0.97749 | -0.43992 | 0.00037866 | 9.4901e-05
96 | 0.97878 | -0.41443 | 0 | 0
97 | 0.97652 | -0.45933 | 4.8672e-05 | 1.2198e-05
98 | 0.97516 | -0.4863 | 0 | 0
99 | 0.98119 | -0.36672 | 0.00013689 | 3.4308e-05
100 | 0.98123 | -0.36589 | 7.5959e-05 | 1.9037e-05
101 | 0.98114 | -0.36777 | 0 | 0
102 | 0.98133 | -0.364 | 0 | 0
103 | 0.9811 | -0.36855 | 0.00011198 | 2.8064e-05
104 | 0.97964 | -0.39751 | 0 | 0
105 | 0.97939 | -0.4024 | 0.00023386 | 5.8611e-05
106 | 0.98078 | -0.37497 | 0 | 0
107 | 0.98131 | -0.36439 | 0.00024221 | 6.0705e-05
108 | 0.9814 | -0.36253 | 7.6264e-05 | 1.9113e-05
109 | 0.98103 | -0.36989 | 0.0009882 | 0.00024767
110 | 0.98131 | -0.36442 | 0.0002086 | 5.2281e-05
111 | 0.98212 | -0.34833 | 0 | 0
112 | 0.9791 | -0.408 | 0 | 0
113 | 0.97896 | -0.41086 | 0.00019331 | 4.8449e-05
114 | 0.97909 | -0.40834 | 0.00031761 | 7.9602e-05
115 | 0.97877 | -0.41456 | 0.00011399 | 2.857e-05
116 | 0.98639 | -0.26413 | 0.00014913 | 3.7375e-05
117 | 0.9841 | -0.30918 | 0 | 0
118 | 0.98651 | -0.26174 | 0 | 0
119 | 0.98111 | -0.36832 | 4.1261e-05 | 1.0341e-05
120 | 0.98109 | -0.36865 | 0.00015811 | 3.9625e-05
121 | 0.98068 | -0.37677 | 6.5807e-05 | 1.6493e-05
122 | 0.98107 | -0.36905 | 0.00010805 | 2.7081e-05
123 | 0.98129 | -0.36475 | 0.00045228 | 0.00011335
124 | 0.99259 | -0.14253 | 0.0021632 | 0.00054215
125 | 0.99258 | -0.14273 | 0.0020474 | 0.00051311
126 | 0.9927 | -0.14042 | 0.0051668 | 0.0012949
127 | 0.9783 | -0.42389 | 0 | 0
128 | 0.97829 | -0.42405 | 0.00025991 | 6.5141e-05
129 | 0.97605 | -0.46851 | 0.00027633 | 6.9255e-05
130 | 0.97931 | -0.40405 | 0.0001373 | 3.4409e-05
131 | 0.98129 | -0.3648 | 0.00011981 | 3.0028e-05
132 | 0.97934 | -0.40336 | 0 | 0
133 | 0.97932 | -0.40377 | 0.0001925 | 4.8244e-05
134 | 0.97931 | -0.40401 | 0.00081897 | 0.00020525
135 | 0.97595 | -0.47041 | 0.00034351 | 8.6092e-05
136 | 0.97579 | -0.4735 | 0.00067354 | 0.00016881
137 | 0.97474 | -0.49447 | 0.00050154 | 0.0001257
138 | 0.97474 | -0.49437 | 0.0002341 | 5.8672e-05
139 | 0.97475 | -0.49422 | 0.0002829 | 7.09e-05
140 | 0.97452 | -0.49886 | 0 | 0
141 | 0.97296 | -0.52981 | 0 | 0
142 | 0.9754 | -0.4814 | 0 | 0
143 | 0.97483 | -0.49257 | 0 | 0
144 | 0.97288 | -0.53149 | 0 | 0
145 | 0.97294 | -0.53029 | 0.00048847 | 0.00012242
146 | 0.97517 | -0.4859 | 0 | 0
147 | 0.97565 | -0.47641 | 0.00010269 | 2.5737e-05
148 | 0.97491 | -0.49105 | 0.0007311 | 0.00018323
149 | 0.97286 | -0.53183 | 0.00010836 | 2.7158e-05
150 | 0.97269 | -0.53528 | 0.00030976 | 7.7634e-05
151 | 0.97293 | -0.53053 | 0.00015458 | 3.8741e-05
152 | 0.97497 | -0.48978 | 0.0003126 | 7.8345e-05
153 | 0.98705 | -0.25129 | 6.9443e-05 | 1.7404e-05
154 | 0.98687 | -0.2547 | 0.00012205 | 3.0589e-05
155 | 0.98669 | -0.25822 | 0.0004266 | 0.00010692
156 | 0.98092 | -0.37205 | 0.00017885 | 4.4824e-05
157 | 0.98097 | -0.371 | 0.00017402 | 4.3614e-05
158 | 0.9775 | -0.43981 | 0.00010505 | 2.6328e-05
159 | 0.97748 | -0.44018 | 0.0002051 | 5.1402e-05
160 | 0.98651 | -0.26175 | 9.7808e-05 | 2.4513e-05
161 | 0.98957 | -0.2019 | 0.00043549 | 0.00010914
162 | 0.97515 | -0.48642 | 9.6933e-05 | 2.4294e-05
163 | 0.97497 | -0.48998 | 0.00089855 | 0.0002252
164 | 0.97515 | -0.48648 | 0.00021924 | 5.4947e-05
165 | 0.97447 | -0.5 | 0 | 0
166 | 0.97443 | -0.50075 | 0.00039282 | 9.8449e-05
167 | 0.97426 | -0.50422 | 0 | 0
168 | 0.98105 | -0.3694 | 0.00010233 | 2.5646e-05
169 | 0.98102 | -0.37016 | 7.7445e-05 | 1.941e-05
170 | 0.97077 | -0.57369 | 0.00021717 | 5.4427e-05
171 | 0.97079 | -0.57334 | 0 | 0
172 | 0.97076 | -0.57377 | 0 | 0
173 | 0.97145 | -0.55999 | 0 | 0
174 | 0.97078 | -0.57343 | 0.00036617 | 9.177e-05
175 | 0.97076 | -0.5739 | 0.00089884 | 0.00022527
176 | 0.97226 | -0.54381 | 0 | 0
177 | 0.97137 | -0.56169 | 0.00028271 | 7.0855e-05
178 | 0.97075 | -0.57411 | 0 | 0
179 | 0.97256 | -0.53781 | 0.00015234 | 3.818e-05
180 | 0.97222 | -0.54459 | 0.00048081 | 0.0001205
181 | 0.97135 | -0.56201 | 5.7998e-05 | 1.4536e-05
182 | 0.97043 | -0.5804 | 0 | 0
183 | 0.97022 | -0.58467 | 0.00034653 | 8.6848e-05
184 | 0.9702 | -0.58502 | 0.00020396 | 5.1117e-05
185 | 0.97406 | -0.5082 | 0.0001396 | 3.4988e-05
186 | 0.97442 | -0.50093 | 4.9382e-05 | 1.2376e-05
187 | 0.97017 | -0.5857 | 6.8053e-05 | 1.7056e-05
188 | 0.97019 | -0.58532 | 3.4998e-05 | 8.7714e-06
189 | 0.97016 | -0.58583 | 0 | 0
190 | 0.97019 | -0.58535 | 8.7832e-05 | 2.2013e-05
191 | 0.9702 | -0.58509 | 7.8176e-05 | 1.9593e-05
192 | 0.97016 | -0.58583 | 5.8137e-05 | 1.4571e-05
193 | 0.97442 | -0.50107 | 0.00027418 | 6.8717e-05
194 | 0.97134 | -0.56219 | 0.00053889 | 0.00013506
195 | 0.97261 | -0.53693 | 0.00024697 | 6.1896e-05
196 | 0.97221 | -0.54477 | 0.00043803 | 0.00010978
197 | 0.97288 | -0.53139 | 0.00035847 | 8.984e-05
198 | 0.97291 | -0.53085 | 0 | 0
199 | 0.97286 | -0.53183 | 0.00050106 | 0.00012558
200 | 0.99998 | 149.9956 | 0 | 0

## res_line
| p_from_mw | q_from_mvar | p_to_mw | q_to_mvar | pl_mw | ql_mvar | i_from_ka | i_to_ka | i_ka | vm_from_pu | va_from_degree | vm_to_pu | va_to_degree | loading_percent
0 | 0.0074817 | 0.0018536 | -0.0074816 | -0.0018539 | 8.4019e-08 | -2.9462e-07 | 0.011369 | 0.011369 | 0.011369 | 0.97856 | -0.41889 | 0.97854 | -0.41913 | 0.78086
1 | -0.0080319 | -0.0019916 | 0.008032 | 0.0019913 | 9.3782e-08 | -2.7739e-07 | 0.012206 | 0.012206 | 0.012206 | 0.97856 | -0.41889 | 0.97857 | -0.41864 | 0.83832
2 | 0.0074071 | 0.0018353 | -0.0074066 | -0.0018369 | 4.4658e-07 | -1.6032e-06 | 0.011256 | 0.011257 | 0.011257 | 0.97854 | -0.41913 | 0.97848 | -0.4204 | 0.77312
3 | -0.0081594 | -0.0020232 | 0.008163 | 0.002013 | 3.5665e-06 | -1.0162e-05 | 0.0124 | 0.012395 | 0.0124 | 0.97857 | -0.41864 | 0.97903 | -0.40938 | 0.85162
4 | 0.0071389 | 0.0017698 | -0.0071386 | -0.0017713 | 3.8631e-07 | -1.5114e-06 | 0.01085 | 0.01085 | 0.01085 | 0.97848 | -0.4204 | 0.97842 | -0.42155 | 0.74521
5 | -0.013129 | -0.0032537 | 0.013132 | 0.0032514 | 3.1797e-06 | -2.2568e-06 | 0.019941 | 0.019939 | 0.019941 | 0.97903 | -0.40938 | 0.97929 | -0.40425 | 1.3696
6 | 0.0049656 | 0.0012406 | -0.0049627 | -0.0012405 | 2.9269e-06 | 1.5071e-07 | 0.0075458 | 0.0075464 | 0.0075464 | 0.97903 | -0.40938 | 0.9784 | -0.42178 | 2.0732
7 | -0.037737 | -0.0093714 | 0.037818 | 0.0094094 | 8.0645e-05 | 3.7964e-05 | 0.056846 | 0.056841 | 0.056846 | 0.98728 | -0.24666 | 0.98958 | -0.20157 | 3.9043
8 | 0.037737 | 0.0093714 | -0.037729 | -0.0093675 | 8.234e-06 | 3.8799e-06 | 0.056846 | 0.056847 | 0.056847 | 0.98728 | -0.24666 | 0.98705 | -0.25127 | 3.9043
9 | 0.0004355 | 0.0001086 | -0.00043549 | -0.00010914 | 6.8363e-09 | -5.4195e-07 | 0.00065465 | 0.00065485 | 0.00065485 | 0.98958 | -0.20157 | 0.98957 | -0.2019 | 0.1799
10 | -0.038253 | -0.009518 | 0.03826 | 0.009521 | 6.3864e-06 | 3.0281e-06 | 0.057496 | 0.057496 | 0.057496 | 0.98958 | -0.20157 | 0.98977 | -0.19805 | 3.9489
11 | 0.037659 | 0.0093503 | -0.037653 | -0.0093474 | 6.1095e-06 | 2.8755e-06 | 0.056742 | 0.056743 | 0.056743 | 0.98705 | -0.25127 | 0.98687 | -0.2547 | 3.8972
12 | 6.9444e-05 | 1.7249e-05 | -6.9443e-05 | -1.7404e-05 | 5.0007e-11 | -1.5559e-07 | 0.00010463 | 0.00010469 | 0.00010469 | 0.98705 | -0.25127 | 0.98705 | -0.25129 | 0.028761
13 | 0.0065683 | 0.0016284 | -0.0065668 | -0.0016353 | 1.4713e-06 | -6.9654e-06 | 0.0099829 | 0.0099857 | 0.0099857 | 0.97842 | -0.42155 | 0.97818 | -0.42628 | 0.68583
14 | -0.0065413 | -0.0016316 | 0.0065628 | 0.0016382 | 2.1493e-05 | 6.5803e-06 | 0.0099903 | 0.0099877 | 0.0099903 | 0.97403 | -0.50833 | 0.97752 | -0.43924 | 2.7446
15 | 0.0064174 | 0.0016005 | -0.0064171 | -0.0016005 | 3.0367e-07 | 8.9428e-08 | 0.009801 | 0.0098011 | 0.0098011 | 0.97403 | -0.50833 | 0.97398 | -0.50933 | 2.6926
16 | -0.0065628 | -0.0016382 | 0.0065668 | 0.0016353 | 4.0377e-06 | -2.8331e-06 | 0.0099877 | 0.0099857 | 0.0099877 | 0.97752 | -0.43924 | 0.97818 | -0.42628 | 1.3719
17 | 0.0064171 | 0.0016005 | -0.0064164 | -0.0016002 | 7.4581e-07 | 2.1969e-07 | 0.0098011 | 0.0098012 | 0.0098012 | 0.97398 | -0.50933 | 0.97386 | -0.51178 | 2.6926
18 | 0.0076405 | 0.0018973 | -0.0076401 | -0.0018971 | 4.4629e-07 | 1.7442e-07 | 0.011603 | 0.011603 | 0.011603 | 0.97929 | -0.40425 | 0.97923 | -0.40548 | 3.1877
19 | -0.020772 | -0.0051487 | 0.020799 | 0.0051514 | 2.7159e-05 | 2.7049e-06 | 0.031543 | 0.031537 | 0.031543 | 0.97929 | -0.40425 | 0.98069 | -0.37658 | 2.1664
20 | 0.00020017 | 4.9706e-05 | -0.00020016 | -5.0166e-05 | 1.2748e-09 | -4.6012e-07 | 0.00030426 | 0.00030442 | 0.00030442 | 0.9784 | -0.42178 | 0.9784 | -0.42191 | 0.083633
21 | 0.00045623 | 0.00011416 | -0.00045623 | -0.00011434 | 2.7026e-09 | -1.8628e-07 | 0.0006938 | 0.00069387 | 0.00069387 | 0.9784 | -0.42178 | 0.9784 | -0.4219 | 0.19062
22 | 0.0043063 | 0.0010766 | -0.0043061 | -0.0010766 | 1.4619e-07 | -2.061e-08 | 0.0065483 | 0.0065484 | 0.0065484 | 0.9784 | -0.42178 | 0.97837 | -0.42249 | 1.799
23 | 0.0073788 | 0.0018316 | -0.0073785 | -0.0018315 | 2.8552e-07 | 1.0647e-07 | 0.011206 | 0.011206 | 0.011206 | 0.97923 | -0.40548 | 0.97919 | -0.4063 | 3.0787
24 | -0.021124 | -0.0052324 | 0.021127 | 0.0052327 | 2.3294e-06 | 2.6833e-07 | 0.03203 | 0.03203 | 0.03203 | 0.98069 | -0.37658 | 0.98081 | -0.37425 | 2.1999
25 | 0.00032485 | 8.1001e-05 | -0.00032485 | -8.1394e-05 | 2.8476e-09 | -3.9267e-07 | 0.00049275 | 0.00049289 | 0.00049289 | 0.98069 | -0.37658 | 0.98068 | -0.37677 | 0.13541
26 | 0.0041842 | 0.0010461 | -0.0041838 | -0.0010462 | 4.2502e-07 | -7.9482e-08 | 0.006363 | 0.0063631 | 0.0063631 | 0.97837 | -0.42249 | 0.97826 | -0.42463 | 1.7481
27 | 0.0024963 | 0.00062413 | -0.0024962 | -0.00062439 | 1.5195e-07 | -2.5516e-07 | 0.0037979 | 0.003798 | 0.003798 | 0.97792 | -0.43132 | 0.97786 | -0.4326 | 1.0434
28 | -0.0024963 | -0.00062413 | 0.0024964 | 0.00062407 | 3.9793e-08 | -6.6837e-08 | 0.0037979 | 0.0037979 | 0.0037979 | 0.97792 | -0.43132 | 0.97794 | -0.43098 | 1.0434
29 | 0.0016325 | 0.00040794 | -0.0016325 | -0.00040821 | 5.6596e-08 | -2.7064e-07 | 0.0024838 | 0.0024839 | 0.0024839 | 0.97786 | -0.4326 | 0.97782 | -0.43332 | 0.6824
30 | -0.0024964 | -0.00062407 | 0.0024965 | 0.00062382 | 1.4724e-07 | -2.4735e-07 | 0.0037979 | 0.0037977 | 0.0037979 | 0.97794 | -0.43098 | 0.978 | -0.42974 | 1.0434
31 | -0.0020714 | -0.00051915 | 0.0020716 | 0.00051859 | 2.1289e-07 | -5.5926e-07 | 0.0031761 | 0.0031758 | 0.0031761 | 0.97048 | -0.57887 | 0.97059 | -0.57672 | 0.87255
32 | -0.0020716 | -0.00051859 | 0.0020719 | 0.00051781 | 2.9707e-07 | -7.8085e-07 | 0.0031758 | 0.0031755 | 0.0031758 | 0.97059 | -0.57672 | 0.97074 | -0.5737 | 0.87248
33 | -0.0038736 | -0.00096443 | 0.0038747 | 0.0009641 | 1.1117e-06 | -3.323e-07 | 0.005931 | 0.0059307 | 0.005931 | 0.97145 | -0.55951 | 0.97176 | -0.55345 | 1.6294
34 | 0.0038736 | 0.00096443 | -0.0038725 | -0.00096475 | 1.0788e-06 | -3.2172e-07 | 0.005931 | 0.0059314 | 0.0059314 | 0.97145 | -0.55951 | 0.97116 | -0.56538 | 1.6295
35 | -0.0052031 | -0.001297 | 0.0052099 | 0.0012978 | 6.8179e-06 | 8.073e-07 | 0.0079648 | 0.0079636 | 0.0079648 | 0.97176 | -0.55345 | 0.97315 | -0.52585 | 2.1881
36 | 0.00068253 | 0.00016889 | -0.00068253 | -0.00016897 | 2.7917e-09 | -8.2562e-08 | 0.001045 | 0.001045 | 0.001045 | 0.97116 | -0.56538 | 0.97115 | -0.56547 | 0.2871
37 | 0.00319 | 0.00079587 | -0.0031896 | -0.00079617 | 4.0502e-07 | -3.0039e-07 | 0.0048864 | 0.0048866 | 0.0048866 | 0.97116 | -0.56538 | 0.97102 | -0.56806 | 1.3425
38 | -0.0020719 | -0.00051781 | 0.0020722 | 0.00051699 | 3.1042e-07 | -8.1649e-07 | 0.0031755 | 0.0031751 | 0.0031755 | 0.97074 | -0.5737 | 0.9709 | -0.57055 | 0.87238
39 | -0.0057662 | -0.0014372 | 0.0057668 | 0.0014374 | 6.7493e-07 | 1.4408e-07 | 0.0088141 | 0.008814 | 0.0088141 | 0.97315 | -0.52585 | 0.97327 | -0.52338 | 2.4214
40 | 0.00068253 | 0.00016897 | -0.00068249 | -0.00017004 | 3.6107e-08 | -1.0673e-06 | 0.001045 | 0.0010454 | 0.0010454 | 0.97115 | -0.56547 | 0.9711 | -0.56659 | 0.2872
41 | 0.0029638 | 0.00073958 | -0.0029636 | -0.00073975 | 1.7125e-07 | -1.6437e-07 | 0.0045406 | 0.0045407 | 0.0045407 | 0.97102 | -0.56806 | 0.97096 | -0.56927 | 1.2475
42 | -0.0022089 | -0.00055123 | 0.0022089 | 0.00055107 | 6.9646e-08 | -1.5595e-07 | 0.0033845 | 0.0033844 | 0.0033845 | 0.9709 | -0.57055 | 0.97093 | -0.56988 | 0.92981
43 | -0.006158 | -0.0015354 | 0.0061591 | 0.0015357 | 1.1284e-06 | 2.9996e-07 | 0.009412 | 0.0094119 | 0.009412 | 0.97327 | -0.52338 | 0.97347 | -0.51952 | 2.5857
44 | 0.0003872 | 9.6029e-05 | -0.00038719 | -9.7038e-05 | 1.0843e-08 | -1.0099e-06 | 0.00059294 | 0.00059331 | 0.00059331 | 0.9711 | -0.56659 | 0.97107 | -0.56718 | 0.163
45 | 0.0025111 | 0.00062668 | -0.002511 | -0.00062679 | 7.285e-08 | -1.1569e-07 | 0.0038474 | 0.0038474 | 0.0038474 | 0.97096 | -0.56927 | 0.97093 | -0.56988 | 1.057
46 | 0.0004525 | 0.00011307 | -0.0004525 | -0.00011341 | 4.9267e-09 | -3.348e-07 | 0.00069335 | 0.00069347 | 0.00069347 | 0.97096 | -0.56927 | 0.97095 | -0.5695 | 0.19051
47 | -0.00082142 | -0.00020587 | 0.00082143 | 0.00020573 | 6.7463e-09 | -1.4007e-07 | 0.0012501 | 0.00125 | 0.0012501 | 0.97775 | -0.43459 | 0.97776 | -0.43442 | 0.34343
48 | -0.00098287 | -0.00024619 | 0.00098288 | 0.00024595 | 1.6499e-08 | -2.3612e-07 | 0.0014957 | 0.0014956 | 0.0014957 | 0.97776 | -0.43442 | 0.97778 | -0.43407 | 0.41092
49 | 0.00049828 | 0.00012466 | -0.00049827 | -0.00012486 | 3.4671e-09 | -1.9948e-07 | 0.00075822 | 0.00075829 | 0.00075829 | 0.97778 | -0.43407 | 0.97777 | -0.43421 | 0.20832
50 | -0.0014812 | -0.00037062 | 0.0014812 | 0.00037031 | 5.2287e-08 | -3.1084e-07 | 0.0022539 | 0.0022537 | 0.0022539 | 0.97778 | -0.43407 | 0.97782 | -0.43332 | 0.61919
51 | 0.00025969 | 6.5069e-05 | -0.00025969 | -6.5085e-05 | 7.3162e-11 | -1.5615e-08 | 0.0003952 | 0.00039521 | 0.00039521 | 0.97777 | -0.43421 | 0.97777 | -0.43422 | 0.10857
52 | -0.0061591 | -0.0015357 | 0.0061612 | 0.0015363 | 2.0802e-06 | 5.5247e-07 | 0.0094119 | 0.0094116 | 0.0094119 | 0.97347 | -0.51952 | 0.97383 | -0.5124 | 2.5857
53 | -0.0061612 | -0.0015363 | 0.0061614 | 0.0015363 | 1.8241e-07 | 4.8419e-08 | 0.0094116 | 0.0094115 | 0.0094116 | 0.97383 | -0.5124 | 0.97386 | -0.51178 | 2.5856
54 | 0.0038859 | 0.00097157 | -0.0038851 | -0.00097183 | 8.1649e-07 | -2.5977e-07 | 0.0059102 | 0.0059104 | 0.0059104 | 0.97822 | -0.42532 | 0.978 | -0.42974 | 1.6237
55 | -0.0039389 | -0.00098486 | 0.0039391 | 0.00098482 | 1.2967e-07 | -3.7973e-08 | 0.0059908 | 0.0059908 | 0.0059908 | 0.97822 | -0.42532 | 0.97826 | -0.42463 | 1.6458
56 | 0.044039 | 0.011009 | -0.044036 | -0.011007 | 2.9822e-06 | 1.5282e-06 | 0.06588 | 0.065881 | 0.065881 | 0.99455 | -0.10497 | 0.99448 | -0.1064 | 4.5248
57 | -0.051895 | -0.012978 | 0.051905 | 0.012983 | 1.0017e-05 | 5.4903e-06 | 0.077634 | 0.077633 | 0.077634 | 0.99455 | -0.10497 | 0.99476 | -0.10091 | 5.332
58 | 0.039006 | 0.0097464 | -0.038902 | -0.0096968 | 0.00010386 | 4.9637e-05 | 0.058353 | 0.058359 | 0.058359 | 0.99448 | -0.1064 | 0.99159 | -0.16254 | 4.0082
59 | -0.057545 | -0.014397 | 0.057713 | 0.014492 | 0.00016806 | 9.4952e-05 | 0.08607 | 0.086066 | 0.08607 | 0.99476 | -0.10091 | 0.99793 | -0.039701 | 5.9114
60 | 0.038902 | 0.0096968 | -0.038861 | -0.0096772 | 4.0798e-05 | 1.9526e-05 | 0.058359 | 0.058361 | 0.058361 | 0.99159 | -0.16254 | 0.99045 | -0.18467 | 4.0083
61 | -0.059497 | -0.014939 | 0.059518 | 0.01495 | 2.0825e-05 | 1.1853e-05 | 0.088726 | 0.088725 | 0.088726 | 0.99793 | -0.039701 | 0.99831 | -0.032367 | 6.0938
62 | 0.038605 | 0.0096132 | -0.038591 | -0.0096065 | 1.4066e-05 | 6.7056e-06 | 0.057977 | 0.057978 | 0.057978 | 0.99045 | -0.18467 | 0.99006 | -0.19236 | 3.982
63 | -0.062485 | -0.015694 | 0.062489 | 0.015697 | 4.0601e-06 | 2.3374e-06 | 0.093148 | 0.093148 | 0.093148 | 0.99831 | -0.032367 | 0.99838 | -0.031005 | 6.3975
64 | -0.067458 | -0.016942 | 0.067462 | 0.016944 | 3.5795e-06 | 2.0934e-06 | 0.10055 | 0.10055 | 0.10055 | 0.99838 | -0.031005 | 0.99844 | -0.029893 | 6.9062
65 | -0.089179 | -0.022417 | 0.089223 | 0.022444 | 4.3104e-05 | 2.6225e-05 | 0.13293 | 0.13293 | 0.13293 | 0.99844 | -0.029893 | 0.99897 | -0.019775 | 9.1299
66 | 0.017634 | 0.0044499 | -0.017544 | -0.004397 | 8.9755e-05 | 5.294e-05 | 0.026291 | 0.026292 | 0.026292 | 0.99844 | -0.029893 | 0.99289 | -0.13673 | 7.2232
67 | -0.089223 | -0.022444 | 0.089254 | 0.022462 | 3.0945e-05 | 1.8826e-05 | 0.13293 | 0.13293 | 0.13293 | 0.99897 | -0.019775 | 0.99935 | -0.012518 | 9.1299
68 | 0.0093795 | 0.0023508 | -0.0093778 | -0.00235 | 1.6486e-06 | 7.6742e-07 | 0.014057 | 0.014057 | 0.014057 | 0.99289 | -0.13673 | 0.9927 | -0.14042 | 3.8618
69 | -0.10354 | -0.026042 | 0.1036 | 0.02608 | 6.1952e-05 | 3.8192e-05 | 0.1542 | 0.1542 | 0.1542 | 0.99935 | -0.012518 | 1 | 0 | 10.5904
70 | 0.038431 | 0.0095663 | -0.038421 | -0.0095613 | 1.0359e-05 | 4.925e-06 | 0.057737 | 0.057738 | 0.057738 | 0.99006 | -0.19236 | 0.98977 | -0.19805 | 3.9655
71 | 0.0063953 | 0.0015851 | -0.0063948 | -0.001585 | 5.1394e-07 | 1.4618e-07 | 0.0097123 | 0.0097123 | 0.0097123 | 0.97919 | -0.4063 | 0.9791 | -0.408 | 2.6682
72 | -0.021258 | -0.0052655 | 0.02126 | 0.0052658 | 2.2093e-06 | 2.6843e-07 | 0.032228 | 0.032228 | 0.032228 | 0.98081 | -0.37425 | 0.98092 | -0.37205 | 2.2135
73 | 6.5807e-05 | 1.6472e-05 | -6.5807e-05 | -1.6493e-05 | 6.264e-12 | -2.0766e-08 | 9.9843e-05 | 9.9851e-05 | 9.9851e-05 | 0.98068 | -0.37677 | 0.98068 | -0.37677 | 0.027432
74 | 0.0017347 | 0.00043102 | -0.0017347 | -0.0004312 | 4.4071e-08 | -1.8002e-07 | 0.0026496 | 0.0026497 | 0.0026497 | 0.97373 | -0.51469 | 0.9737 | -0.51523 | 0.72793
75 | 0.00013943 | 3.454e-05 | -0.00013943 | -3.4615e-05 | 1.0229e-10 | -7.4757e-08 | 0.00021293 | 0.00021296 | 0.00021296 | 0.97373 | -0.51469 | 0.97373 | -0.51471 | 0.058505
76 | -0.002002 | -0.0004976 | 0.0020025 | 0.00049623 | 4.7111e-07 | -1.3705e-06 | 0.0030579 | 0.0030573 | 0.0030579 | 0.97373 | -0.51469 | 0.97398 | -0.50972 | 0.84008
77 | 0.0016489 | 0.0004097 | -0.0016489 | -0.00040982 | 2.5228e-08 | -1.1577e-07 | 0.0025186 | 0.0025186 | 0.0025186 | 0.9737 | -0.51523 | 0.97369 | -0.51555 | 0.69193
78 | 6.7815e-05 | 1.6666e-05 | -6.7815e-05 | -1.6996e-05 | 1.0685e-10 | -3.3033e-07 | 0.00010351 | 0.00010363 | 0.00010363 | 0.97373 | -0.51471 | 0.97373 | -0.51474 | 0.02847
79 | -0.0022653 | -0.00056209 | 0.0022654 | 0.00056186 | 1.0737e-07 | -2.2917e-07 | 0.0034588 | 0.0034587 | 0.0034588 | 0.97398 | -0.50972 | 0.97403 | -0.50871 | 0.95021
80 | 0.0016085 | 0.00039971 | -0.0016085 | -0.00040007 | 7.6036e-08 | -3.6906e-07 | 0.002457 | 0.0024571 | 0.0024571 | 0.97369 | -0.51555 | 0.97364 | -0.51655 | 0.67503
81 | -0.0025424 | -0.00063129 | 0.0025425 | 0.0006312 | 6.1844e-08 | -9.6643e-08 | 0.0038819 | 0.0038818 | 0.0038819 | 0.97403 | -0.50871 | 0.97406 | -0.5082 | 1.0665
82 | -0.00048119 | -0.00011986 | 0.00048119 | 0.00011954 | 5.2712e-09 | -3.1554e-07 | 0.00073779 | 0.00073767 | 0.00073779 | 0.97014 | -0.58632 | 0.97015 | -0.58609 | 0.20269
83 | 0.00041426 | 0.00010309 | -0.00041425 | -0.00010382 | 9.0693e-09 | -7.3415e-07 | 0.00063513 | 0.0006354 | 0.0006354 | 0.97014 | -0.58632 | 0.97012 | -0.58678 | 0.17456
84 | -0.00048119 | -0.00011954 | 0.0004812 | 0.00011916 | 6.4191e-09 | -3.844e-07 | 0.00073767 | 0.00073753 | 0.00073767 | 0.97015 | -0.58609 | 0.97016 | -0.58581 | 0.20266
85 | 0.0011849 | 0.00029392 | -0.0011849 | -0.00029402 | 1.1362e-08 | -1.0777e-07 | 0.0018098 | 0.0018098 | 0.0018098 | 0.97364 | -0.51655 | 0.97363 | -0.51675 | 0.4972
86 | 0.0011849 | 0.00029402 | -0.0011848 | -0.00029433 | 3.2385e-08 | -3.0714e-07 | 0.0018098 | 0.0018099 | 0.0018099 | 0.97363 | -0.51675 | 0.9736 | -0.51733 | 0.49723
87 | 5.8137e-05 | 1.4286e-05 | -5.8137e-05 | -1.4521e-05 | 5.6667e-11 | -2.3495e-07 | 8.9067e-05 | 8.9152e-05 | 8.9152e-05 | 0.97016 | -0.58581 | 0.97016 | -0.58583 | 0.024492
88 | -0.00053933 | -0.00013345 | 0.00053934 | 0.00013332 | 2.5833e-09 | -1.2285e-07 | 0.0008266 | 0.00082655 | 0.0008266 | 0.97016 | -0.58581 | 0.97017 | -0.5857 | 0.22709
89 | 0.00075684 | 0.00018706 | -0.00075681 | -0.00018761 | 2.2388e-08 | -5.4134e-07 | 0.0011558 | 0.001156 | 0.001156 | 0.9736 | -0.51733 | 0.97357 | -0.51796 | 0.31758
90 | 0.00068816 | 0.0001704 | -0.00068815 | -0.00017084 | 1.492e-08 | -4.3822e-07 | 0.0010511 | 0.0010512 | 0.0010512 | 0.97357 | -0.51796 | 0.97354 | -0.51842 | 0.2888
91 | 0.00048698 | 0.00012042 | -0.00048697 | -0.00012106 | 1.0815e-08 | -6.4114e-07 | 0.00074375 | 0.00074398 | 0.00074398 | 0.97354 | -0.51842 | 0.97352 | -0.51889 | 0.20439
92 | 0.00032111 | 7.9495e-05 | -0.00032111 | -7.9879e-05 | 2.7995e-09 | -3.8396e-07 | 0.00049047 | 0.00049061 | 0.00049061 | 0.97352 | -0.51889 | 0.97351 | -0.51907 | 0.13478
93 | 4.0235e-05 | 9.4845e-06 | -4.0235e-05 | -1.0084e-05 | 6.8134e-11 | -5.9933e-07 | 6.1289e-05 | 6.1499e-05 | 6.1499e-05 | 0.97351 | -0.51907 | 0.97351 | -0.51911 | 0.016895
94 | -0.0046972 | -0.0011646 | 0.0046977 | 0.0011646 | 5.6503e-07 | -6.6545e-09 | 0.007154 | 0.0071538 | 0.007154 | 0.97639 | -0.4618 | 0.97652 | -0.45926 | 1.9654
95 | 0.0046972 | 0.0011646 | -0.0046971 | -0.0011646 | 7.3775e-08 | -8.6077e-10 | 0.007154 | 0.007154 | 0.007154 | 0.97639 | -0.4618 | 0.97637 | -0.46213 | 1.9654
96 | -0.0048648 | -0.0012058 | 0.0048693 | 0.001206 | 4.4923e-06 | 1.412e-07 | 0.0074082 | 0.0074072 | 0.0074082 | 0.97652 | -0.45926 | 0.9775 | -0.43971 | 2.0352
97 | 0.00016709 | 4.1226e-05 | -0.00016709 | -4.1361e-05 | 2.6259e-10 | -1.3518e-07 | 0.00025438 | 0.00025443 | 0.00025443 | 0.97652 | -0.45926 | 0.97652 | -0.45929 | 0.069899
98 | 0.0046971 | 0.0011646 | -0.004695 | -0.0011646 | 2.1064e-06 | -2.3783e-08 | 0.007154 | 0.0071545 | 0.0071545 | 0.97637 | -0.46213 | 0.9759 | -0.47163 | 1.9655
99 | 0.00030807 | 7.6856e-05 | -0.00030807 | -7.6995e-05 | 9.1835e-10 | -1.3906e-07 | 0.00046884 | 0.00046889 | 0.00046889 | 0.9775 | -0.43971 | 0.9775 | -0.43978 | 0.12882
100 | 0.00058377 | 0.00014522 | -0.00058376 | -0.00014546 | 5.8641e-09 | -2.4467e-07 | 0.00088826 | 0.00088834 | 0.00088834 | 0.9775 | -0.43971 | 0.97749 | -0.43992 | 0.24405
101 | -0.0057612 | -0.001428 | 0.005768 | 0.0014294 | 6.8858e-06 | 1.406e-06 | 0.0087643 | 0.0087633 | 0.0087643 | 0.9775 | -0.43971 | 0.97878 | -0.41443 | 2.4078
102 | 4.8672e-05 | 1.1682e-05 | -4.8672e-05 | -1.2198e-05 | 8.4879e-11 | -5.1599e-07 | 7.3985e-05 | 7.4167e-05 | 7.4167e-05 | 0.97652 | -0.45929 | 0.97652 | -0.45933 | 0.020375
103 | 0.0046198 | 0.0011458 | -0.0046166 | -0.0011459 | 3.2046e-06 | -1.0164e-07 | 0.0070398 | 0.0070406 | 0.0070406 | 0.9759 | -0.47163 | 0.97516 | -0.4863 | 1.9342
104 | 0.00010505 | 2.6113e-05 | -0.00010505 | -2.6328e-05 | 1.6453e-10 | -2.1508e-07 | 0.00015984 | 0.00015991 | 0.00015991 | 0.9775 | -0.43978 | 0.9775 | -0.43981 | 0.043932
105 | 0.0002051 | 5.0564e-05 | -0.0002051 | -5.1402e-05 | 2.4481e-09 | -8.3872e-07 | 0.00031192 | 0.00031222 | 0.00031222 | 0.97749 | -0.43992 | 0.97748 | -0.44018 | 0.085774
106 | 0.00011399 | 2.7803e-05 | -0.00011399 | -2.857e-05 | 6.8672e-10 | -7.6709e-07 | 0.00017303 | 0.0001733 | 0.0001733 | 0.97878 | -0.41443 | 0.97877 | -0.41456 | 0.047611
107 | -0.005882 | -0.0014572 | 0.005883 | 0.0014575 | 9.9092e-07 | 2.1822e-07 | 0.0089363 | 0.0089362 | 0.0089363 | 0.97878 | -0.41443 | 0.97896 | -0.41086 | 2.455
108 | 0.00031618 | 7.8817e-05 | -0.00031617 | -7.907e-05 | 1.7742e-09 | -2.5255e-07 | 0.00048231 | 0.0004824 | 0.0004824 | 0.97516 | -0.4863 | 0.97515 | -0.48642 | 0.13253
109 | 0.0043004 | 0.0010671 | -0.0042997 | -0.0010672 | 7.4682e-07 | -9.9556e-08 | 0.0065583 | 0.0065585 | 0.0065585 | 0.97516 | -0.4863 | 0.97497 | -0.48998 | 1.8018
110 | -0.013383 | -0.003305 | 0.013383 | 0.0033047 | 5.2399e-07 | -3.5139e-07 | 0.020278 | 0.020278 | 0.020278 | 0.98119 | -0.36672 | 0.98123 | -0.36589 | 1.3927
111 | 0.013246 | 0.0032707 | -0.013245 | -0.0032712 | 6.56e-07 | -4.5768e-07 | 0.020071 | 0.020071 | 0.020071 | 0.98119 | -0.36672 | 0.98114 | -0.36777 | 1.3785
112 | -0.013459 | -0.0033237 | 0.013461 | 0.0033229 | 1.1927e-06 | -7.8251e-07 | 0.020393 | 0.020393 | 0.020393 | 0.98123 | -0.36589 | 0.98133 | -0.364 | 1.4006
113 | 0.013245 | 0.0032712 | -0.013245 | -0.0032715 | 4.8851e-07 | -3.4075e-07 | 0.020071 | 0.020071 | 0.020071 | 0.98114 | -0.36777 | 0.9811 | -0.36855 | 1.3785
114 | 0.0010229 | 0.00025541 | -0.0010229 | -0.00025566 | 1.8901e-08 | -2.5267e-07 | 0.0015508 | 0.0015509 | 0.0015509 | 0.98133 | -0.364 | 0.98131 | -0.36439 | 0.42606
115 | -0.014483 | -0.0035783 | 0.014485 | 0.0035778 | 1.0068e-06 | -4.8286e-07 | 0.021943 | 0.021943 | 0.021943 | 0.98133 | -0.364 | 0.9814 | -0.36253 | 1.5071
116 | 0.013133 | 0.0032434 | -0.013132 | -0.003244 | 8.278e-07 | -5.9623e-07 | 0.019901 | 0.019902 | 0.019902 | 0.9811 | -0.36855 | 0.98103 | -0.36989 | 1.3669
117 | 0.012128 | 0.0030114 | -0.012125 | -0.003014 | 2.8041e-06 | -2.6474e-06 | 0.018412 | 0.018413 | 0.018413 | 0.97964 | -0.39751 | 0.97939 | -0.4024 | 1.2647
118 | -0.012128 | -0.0030114 | 0.012141 | 0.0029991 | 1.2913e-05 | -1.223e-05 | 0.018412 | 0.018404 | 0.018412 | 0.97964 | -0.39751 | 0.98078 | -0.37497 | 1.2645
119 | 0.011891 | 0.0029554 | -0.011891 | -0.0029559 | 5.4182e-07 | -5.453e-07 | 0.018058 | 0.018058 | 0.018058 | 0.97939 | -0.4024 | 0.97934 | -0.40336 | 1.2403
120 | -0.012141 | -0.0029991 | 0.012144 | 0.0029964 | 2.9081e-06 | -2.7631e-06 | 0.018404 | 0.018403 | 0.018404 | 0.98078 | -0.37497 | 0.98103 | -0.36989 | 1.264
121 | 0.0007807 | 0.00019496 | -0.0007807 | -0.00019498 | 1.0334e-09 | -2.4189e-08 | 0.0011836 | 0.0011836 | 0.0011836 | 0.98131 | -0.36439 | 0.98131 | -0.36442 | 0.32516
122 | -0.014561 | -0.003597 | 0.014571 | 0.0035924 | 9.7388e-06 | -4.5674e-06 | 0.022059 | 0.022055 | 0.022059 | 0.9814 | -0.36253 | 0.98212 | -0.34833 | 1.515
123 | 0.0005721 | 0.0001427 | -0.00057209 | -0.0001431 | 9.0051e-09 | -3.9751e-07 | 0.00086726 | 0.00086741 | 0.00086741 | 0.98131 | -0.36442 | 0.98129 | -0.36475 | 0.2383
124 | -0.036695 | -0.0090725 | 0.036763 | 0.0091041 | 6.7856e-05 | 3.1531e-05 | 0.055553 | 0.055549 | 0.055553 | 0.98212 | -0.34833 | 0.9841 | -0.30918 | 3.8154
125 | 0.022124 | 0.0054802 | -0.022104 | -0.0054768 | 2.0874e-05 | 3.3269e-06 | 0.033498 | 0.033501 | 0.033501 | 0.98212 | -0.34833 | 0.98111 | -0.36832 | 2.3009
126 | 0.0060772 | 0.0015061 | -0.0060763 | -0.0015059 | 8.2081e-07 | 2.0223e-07 | 0.0092299 | 0.00923 | 0.00923 | 0.9791 | -0.408 | 0.97896 | -0.41086 | 2.5357
127 | 0.00031762 | 7.8868e-05 | -0.00031761 | -7.9602e-05 | 5.1187e-09 | -7.3387e-07 | 0.00048245 | 0.00048271 | 0.00048271 | 0.9791 | -0.408 | 0.97909 | -0.40834 | 0.13261
128 | 0.036841 | 0.0091404 | -0.036763 | -0.0091041 | 7.8327e-05 | 3.6335e-05 | 0.055544 | 0.055549 | 0.055549 | 0.98639 | -0.26413 | 0.9841 | -0.30918 | 3.8151
129 | -0.03699 | -0.0091778 | 0.036994 | 0.0091797 | 4.1792e-06 | 1.9428e-06 | 0.055769 | 0.055768 | 0.055769 | 0.98639 | -0.26413 | 0.98651 | -0.26174 | 3.8303
130 | 9.7808e-05 | 2.4381e-05 | -9.7808e-05 | -2.4513e-05 | 8.4462e-11 | -1.3213e-07 | 0.00014748 | 0.00014753 | 0.00014753 | 0.98651 | -0.26174 | 0.98651 | -0.26175 | 0.04053
131 | -0.037092 | -0.0092041 | 0.037098 | 0.009207 | 6.1606e-06 | 2.8692e-06 | 0.055916 | 0.055915 | 0.055916 | 0.98651 | -0.26174 | 0.98669 | -0.25822 | 3.8404
132 | 0.022062 | 0.0054665 | -0.022062 | -0.0054664 | 3.4191e-07 | 5.4069e-08 | 0.033439 | 0.033439 | 0.033439 | 0.98111 | -0.36832 | 0.98109 | -0.36865 | 2.2966
133 | 0.021904 | 0.0054268 | -0.021903 | -0.0054267 | 4.1341e-07 | 6.2496e-08 | 0.033199 | 0.033199 | 0.033199 | 0.98109 | -0.36865 | 0.98107 | -0.36905 | 2.2802
134 | 0.021795 | 0.0053997 | -0.021795 | -0.0053996 | 3.6002e-07 | 5.2683e-08 | 0.033035 | 0.033035 | 0.033035 | 0.98107 | -0.36905 | 0.98105 | -0.3694 | 2.2689
135 | 0.00011981 | 2.9745e-05 | -0.00011981 | -3.0028e-05 | 2.7695e-10 | -2.8262e-07 | 0.00018158 | 0.00018168 | 0.00018168 | 0.98129 | -0.36475 | 0.98129 | -0.3648 | 0.049913
136 | 0.0020474 | 0.00051306 | -0.0020474 | -0.00051311 | 1.8837e-08 | -5.6868e-08 | 0.0030692 | 0.0030693 | 0.0030693 | 0.99259 | -0.14253 | 0.99258 | -0.14273 | 0.8432
137 | -0.0042106 | -0.0010552 | 0.004211 | 0.0010551 | 4.245e-07 | -9.5605e-08 | 0.0063122 | 0.006312 | 0.0063122 | 0.99259 | -0.14253 | 0.9927 | -0.14042 | 1.7341
138 | 0.00025992 | 6.4715e-05 | -0.00025991 | -6.5141e-05 | 1.9939e-09 | -4.2606e-07 | 0.00039518 | 0.00039534 | 0.00039534 | 0.9783 | -0.42389 | 0.97829 | -0.42405 | 0.10861
139 | 0.010472 | 0.0026092 | -0.01045 | -0.002598 | 2.2117e-05 | 1.1241e-05 | 0.015922 | 0.015923 | 0.015923 | 0.9783 | -0.42389 | 0.97605 | -0.46851 | 4.3745
140 | -0.010732 | -0.002674 | 0.010742 | 0.002669 | 1.0092e-05 | -4.9779e-06 | 0.016317 | 0.016313 | 0.016317 | 0.9783 | -0.42389 | 0.97931 | -0.40405 | 1.4943
141 | 0.010173 | 0.0025287 | -0.010172 | -0.0025283 | 9.1573e-07 | 4.5908e-07 | 0.015502 | 0.015502 | 0.015502 | 0.97605 | -0.46851 | 0.97595 | -0.47041 | 4.2588
142 | -0.010879 | -0.0027034 | 0.010879 | 0.0027029 | 3.5632e-07 | -4.7273e-07 | 0.016522 | 0.016522 | 0.016522 | 0.97931 | -0.40405 | 0.97934 | -0.40336 | 1.1347
143 | 0.0010115 | 0.00025303 | -0.0010115 | -0.0002533 | 1.9611e-08 | -2.6607e-07 | 0.0015367 | 0.0015368 | 0.0015368 | 0.97934 | -0.40336 | 0.97932 | -0.40377 | 0.4222
144 | 0.00081898 | 0.00020506 | -0.00081897 | -0.00020525 | 9.4206e-09 | -1.981e-07 | 0.0012443 | 0.0012444 | 0.0012444 | 0.97932 | -0.40377 | 0.97931 | -0.40401 | 0.34187
145 | 0.0098288 | 0.0024422 | -0.0098273 | -0.0024415 | 1.4387e-06 | 7.071e-07 | 0.014978 | 0.014978 | 0.014978 | 0.97595 | -0.47041 | 0.97579 | -0.4735 | 4.1149
146 | 0.0091538 | 0.0022727 | -0.0091525 | -0.0022721 | 1.2578e-06 | 5.8976e-07 | 0.013951 | 0.013951 | 0.013951 | 0.97579 | -0.4735 | 0.97565 | -0.47641 | 3.8328
147 | -0.00050154 | -0.0001257 | 0.00050154 | 0.00012556 | 2.4713e-09 | -1.3856e-07 | 0.00076564 | 0.00076559 | 0.00076564 | 0.97474 | -0.49447 | 0.97474 | -0.49437 | 0.21034
148 | -0.00073565 | -0.00018423 | 0.00073565 | 0.0001841 | 5.1906e-09 | -1.335e-07 | 0.001123 | 0.0011229 | 0.001123 | 0.97474 | -0.49437 | 0.97475 | -0.49422 | 0.30851
149 | -0.0010186 | -0.000255 | 0.0010186 | 0.00025395 | 7.9965e-08 | -1.0488e-06 | 0.0015548 | 0.0015544 | 0.0015548 | 0.97475 | -0.49422 | 0.97483 | -0.49257 | 0.42714
150 | 0.0069786 | 0.0017314 | -0.0069684 | -0.0017279 | 1.0202e-05 | 3.5456e-06 | 0.01065 | 0.010651 | 0.010651 | 0.97452 | -0.49886 | 0.97296 | -0.52981 | 2.926
151 | -0.0069786 | -0.0017314 | 0.0069844 | 0.0017334 | 5.7635e-06 | 1.9986e-06 | 0.01065 | 0.010649 | 0.01065 | 0.97452 | -0.49886 | 0.9754 | -0.4814 | 2.9257
152 | 0.0059669 | 0.0014791 | -0.0059664 | -0.001479 | 4.7456e-07 | 1.1476e-07 | 0.0091197 | 0.0091197 | 0.0091197 | 0.97296 | -0.52981 | 0.97288 | -0.53149 | 2.5054
153 | 0.0010016 | 0.00024879 | -0.0010015 | -0.0002491 | 2.2737e-08 | -3.0669e-07 | 0.0015309 | 0.0015311 | 0.0015311 | 0.97296 | -0.52981 | 0.97294 | -0.53029 | 0.42062
154 | 0.0020633 | 0.00051191 | -0.0020629 | -0.00051311 | 4.3998e-07 | -1.1976e-06 | 0.0031458 | 0.0031464 | 0.0031464 | 0.9754 | -0.4814 | 0.97517 | -0.4859 | 0.86439
155 | -0.0090477 | -0.0022454 | 0.0090499 | 0.0022463 | 2.1354e-06 | 9.9307e-07 | 0.013795 | 0.013795 | 0.013795 | 0.9754 | -0.4814 | 0.97565 | -0.47641 | 3.7898
156 | -0.0010186 | -0.00025395 | 0.0010187 | 0.00025299 | 7.3486e-08 | -9.6446e-07 | 0.0015544 | 0.001554 | 0.0015544 | 0.97483 | -0.49257 | 0.97491 | -0.49105 | 0.42703
157 | 0.00060943 | 0.00015236 | -0.00060942 | -0.00015273 | 9.7423e-09 | -3.651e-07 | 0.00093199 | 0.00093212 | 0.00093212 | 0.97288 | -0.53149 | 0.97286 | -0.53183 | 0.25608
158 | 0.005357 | 0.0013266 | -0.005356 | -0.0013265 | 9.5811e-07 | 1.4005e-07 | 0.0081877 | 0.0081879 | 0.0081879 | 0.97288 | -0.53149 | 0.97269 | -0.53528 | 2.2494
159 | 0.00051306 | 0.00012668 | -0.00051306 | -0.00012699 | 5.9139e-09 | -3.148e-07 | 0.000784 | 0.00078411 | 0.00078411 | 0.97294 | -0.53029 | 0.97293 | -0.53053 | 0.21542
160 | 0.0020629 | 0.00051311 | -0.0020625 | -0.00051414 | 3.7865e-07 | -1.0297e-06 | 0.0031464 | 0.0031468 | 0.0031468 | 0.97517 | -0.4859 | 0.97497 | -0.48978 | 0.86451
161 | -0.0017498 | -0.00043622 | 0.0017499 | 0.00043579 | 1.0535e-07 | -4.2407e-07 | 0.0026699 | 0.0026697 | 0.0026699 | 0.97491 | -0.49105 | 0.97497 | -0.48978 | 0.73349
162 | 0.00050106 | 0.00012557 | -0.00050106 | -0.00012558 | 1.2511e-10 | -6.9715e-09 | 0.00076638 | 0.00076638 | 0.00076638 | 0.97286 | -0.53183 | 0.97286 | -0.53183 | 0.21054
163 | 0.0050462 | 0.0012489 | -0.0050459 | -0.0012488 | 3.9338e-07 | 3.297e-08 | 0.007714 | 0.0077141 | 0.0077141 | 0.97269 | -0.53528 | 0.97261 | -0.53693 | 2.1193
164 | 0.00035848 | 8.8252e-05 | -0.00035848 | -8.8842e-05 | 5.3825e-09 | -5.9052e-07 | 0.0005477 | 0.00054791 | 0.00054791 | 0.97293 | -0.53053 | 0.97291 | -0.53085 | 0.15053
165 | 0.037531 | 0.0093168 | -0.037525 | -0.0093139 | 6.2514e-06 | 2.9357e-06 | 0.056558 | 0.056559 | 0.056559 | 0.98687 | -0.2547 | 0.98669 | -0.25822 | 3.8845
166 | -0.021439 | -0.0053106 | 0.02144 | 0.0053107 | 1.0545e-06 | 1.3711e-07 | 0.032499 | 0.032499 | 0.032499 | 0.98092 | -0.37205 | 0.98097 | -0.371 | 2.2321
167 | -0.021614 | -0.0053543 | 0.021615 | 0.0053544 | 8.6367e-07 | 1.1932e-07 | 0.032763 | 0.032763 | 0.032763 | 0.98097 | -0.371 | 0.98102 | -0.37016 | 2.2502
168 | 0.00021924 | 5.4776e-05 | -0.00021924 | -5.4947e-05 | 5.756e-10 | -1.7076e-07 | 0.00033449 | 0.00033455 | 0.00033455 | 0.97515 | -0.48642 | 0.97515 | -0.48648 | 0.091909
169 | 0.0034011 | 0.00084196 | -0.0033995 | -0.00084292 | 1.6094e-06 | -9.5787e-07 | 0.0051871 | 0.0051878 | 0.0051878 | 0.97497 | -0.48998 | 0.97447 | -0.5 | 1.4252
170 | 0.00071641 | 0.00017813 | -0.00071639 | -0.00017882 | 2.555e-08 | -6.9338e-07 | 0.0010935 | 0.0010937 | 0.0010937 | 0.97447 | -0.5 | 0.97443 | -0.50075 | 0.30047
171 | 0.0026831 | 0.00066479 | -0.0026826 | -0.00066551 | 5.3596e-07 | -7.1877e-07 | 0.0040944 | 0.0040947 | 0.0040947 | 0.97447 | -0.5 | 0.97426 | -0.50422 | 1.1249
172 | 0.00032357 | 8.0371e-05 | -0.00032357 | -8.0755e-05 | 2.8316e-09 | -3.8375e-07 | 0.00049385 | 0.00049399 | 0.00049399 | 0.97443 | -0.50075 | 0.97442 | -0.50093 | 0.13571
173 | 0.0026826 | 0.00066551 | -0.0026821 | -0.00066618 | 5.0412e-07 | -6.7547e-07 | 0.0040947 | 0.0040951 | 0.0040951 | 0.97426 | -0.50422 | 0.97406 | -0.5082 | 1.125
174 | 0.021693 | 0.005374 | -0.021692 | -0.0053739 | 7.7962e-07 | 1.1047e-07 | 0.03288 | 0.03288 | 0.03288 | 0.98105 | -0.3694 | 0.98102 | -0.37016 | 2.2583
175 | -0.001116 | -0.00027954 | 0.001116 | 0.00027935 | 1.8602e-08 | -1.977e-07 | 0.0017106 | 0.0017105 | 0.0017106 | 0.97077 | -0.57369 | 0.97079 | -0.57334 | 0.46994
176 | 0.00089885 | 0.00022512 | -0.00089885 | -0.00022518 | 3.7902e-09 | -6.3407e-08 | 0.0013777 | 0.0013777 | 0.0013777 | 0.97077 | -0.57369 | 0.97076 | -0.57377 | 0.3785
177 | -0.0028418 | -0.00070371 | 0.0028436 | 0.00070174 | 1.7882e-06 | -1.97e-06 | 0.0043529 | 0.0043518 | 0.0043529 | 0.97079 | -0.57334 | 0.97145 | -0.55999 | 1.1959
178 | 0.0017258 | 0.00042436 | -0.0017258 | -0.00042439 | 7.2972e-09 | -2.9787e-08 | 0.0026424 | 0.0026424 | 0.0026424 | 0.97079 | -0.57334 | 0.97078 | -0.57343 | 0.72594
179 | 0.00089885 | 0.00022518 | -0.00089884 | -0.00022527 | 5.4412e-09 | -9.1023e-08 | 0.0013777 | 0.0013778 | 0.0013778 | 0.97076 | -0.57377 | 0.97076 | -0.5739 | 0.37851
180 | -0.0037233 | -0.00092037 | 0.0037262 | 0.0009193 | 2.8398e-06 | -1.0727e-06 | 0.0056986 | 0.0056976 | 0.0056986 | 0.97145 | -0.55999 | 0.97226 | -0.54381 | 1.5655
181 | 0.00087968 | 0.00021863 | -0.00087961 | -0.00021988 | 7.0812e-08 | -1.2431e-06 | 0.0013468 | 0.0013473 | 0.0013473 | 0.97145 | -0.55999 | 0.97137 | -0.56169 | 0.37012
182 | 0.0013596 | 0.00033262 | -0.0013596 | -0.00033293 | 4.3642e-08 | -3.0425e-07 | 0.0020812 | 0.0020813 | 0.0020813 | 0.97078 | -0.57343 | 0.97075 | -0.57411 | 0.57178
183 | -0.004645 | -0.0011488 | 0.0046463 | 0.0011487 | 1.3137e-06 | -2.0508e-08 | 0.0071036 | 0.0071033 | 0.0071036 | 0.97226 | -0.54381 | 0.97256 | -0.53781 | 1.9515
184 | 0.00091887 | 0.00022947 | -0.00091884 | -0.00023002 | 3.4217e-08 | -5.5041e-07 | 0.001406 | 0.0014062 | 0.0014062 | 0.97226 | -0.54381 | 0.97222 | -0.54459 | 0.38632
185 | 0.0005969 | 0.00014902 | -0.00059689 | -0.00014937 | 8.9472e-09 | -3.4763e-07 | 0.00091417 | 0.00091429 | 0.00091429 | 0.97137 | -0.56169 | 0.97135 | -0.56201 | 0.25118
186 | 0.0013596 | 0.00033293 | -0.0013592 | -0.00033573 | 4.0181e-07 | -2.7984e-06 | 0.0020813 | 0.0020824 | 0.0020824 | 0.97075 | -0.57411 | 0.97043 | -0.5804 | 0.57208
187 | -0.0047987 | -0.0011869 | 0.0047989 | 0.0011869 | 1.9984e-07 | 5.0234e-09 | 0.0073363 | 0.0073363 | 0.0073363 | 0.97256 | -0.53781 | 0.97261 | -0.53693 | 2.0155
188 | 0.00043803 | 0.00010951 | -0.00043803 | -0.00010978 | 3.6461e-09 | -2.6596e-07 | 0.00067032 | 0.00067042 | 0.00067042 | 0.97222 | -0.54459 | 0.97221 | -0.54477 | 0.18418
189 | 0.00053889 | 0.00013483 | -0.00053889 | -0.00013506 | 4.6906e-09 | -2.2421e-07 | 0.00082545 | 0.00082553 | 0.00082553 | 0.97135 | -0.56201 | 0.97134 | -0.56219 | 0.22679
190 | 0.0013592 | 0.00033573 | -0.0013589 | -0.00033763 | 2.7398e-07 | -1.9051e-06 | 0.0020824 | 0.0020831 | 0.0020831 | 0.97043 | -0.5804 | 0.97022 | -0.58467 | 0.57228
191 | 0.0010124 | 0.00025078 | -0.0010124 | -0.000251 | 1.6791e-08 | -2.1891e-07 | 0.0015516 | 0.0015517 | 0.0015517 | 0.97022 | -0.58467 | 0.9702 | -0.58502 | 0.4263
192 | 0.00080842 | 0.00019989 | -0.00080842 | -0.00019994 | 2.6424e-09 | -5.5e-08 | 0.0012389 | 0.0012389 | 0.0012389 | 0.9702 | -0.58502 | 0.9702 | -0.58509 | 0.34036
193 | 0.00027419 | 6.8379e-05 | -0.00027418 | -6.8717e-05 | 1.7902e-09 | -3.3816e-07 | 0.00041858 | 0.0004187 | 0.0004187 | 0.97442 | -0.50093 | 0.97442 | -0.50107 | 0.11503
194 | -0.00060739 | -0.00015038 | 0.0006074 | 0.00014997 | 1.0943e-08 | -4.0888e-07 | 0.00093093 | 0.00093078 | 0.00093093 | 0.97017 | -0.5857 | 0.97019 | -0.58532 | 0.25575
195 | 8.7832e-05 | 2.1809e-05 | -8.7832e-05 | -2.2013e-05 | 1.1229e-10 | -2.0379e-07 | 0.00013464 | 0.00013471 | 0.00013471 | 0.97019 | -0.58532 | 0.97019 | -0.58535 | 0.037009
196 | -0.00073023 | -0.00018055 | 0.00073024 | 0.00018035 | 7.8559e-09 | -2.0155e-07 | 0.0011191 | 0.001119 | 0.0011191 | 0.97019 | -0.58532 | 0.9702 | -0.58509 | 0.30744
197 | 5.8137e-05 | 1.4521e-05 | -5.8137e-05 | -1.4571e-05 | 1.2075e-11 | -4.9947e-08 | 8.9152e-05 | 8.917e-05 | 8.917e-05 | 0.97016 | -0.58583 | 0.97016 | -0.58583 | 0.024497
198 | -0.00035847 | -8.984e-05 | 0.00035848 | 8.8842e-05 | 9.1059e-09 | -9.9793e-07 | 0.00054827 | 0.00054791 | 0.00054827 | 0.97288 | -0.53139 | 0.97291 | -0.53085 | 0.15062

## res_trafo
| p_hv_mw | q_hv_mvar | p_lv_mw | q_lv_mvar | pl_mw | ql_mvar | i_hv_ka | i_lv_ka | vm_hv_pu | va_hv_degree | vm_lv_pu | va_lv_degree | loading_percent
0 | -1.2729e-15 | -1.3162e-15 | 0.00165 | 1.2699e-07 | 0.00165 | 1.2699e-07 | 5.2857e-17 | 0.0023815 | 0.99998 | 149.9956 | 1 | 0 | 0.2619

## res_ext_grid
| p_mw | q_mvar
0 | 0.10525 | 0.02608

## res_load
| p_mw | q_mvar
0 | 0.00055024 | 0.0001379
1 | 7.457e-05 | 1.8689e-05
2 | 0.00012738 | 3.1925e-05
3 | 0.00026767 | 6.7083e-05
4 | 0.00057026 | 0.00014292
5 | 0.00012386 | 3.1042e-05
6 | 0.00026128 | 6.5482e-05
7 | 0.00020016 | 5.0166e-05
8 | 0.00045623 | 0.00011434
9 | 0.0001219 | 3.0552e-05
10 | 0.00086363 | 0.00021645
11 | 0.0020714 | 0.00051915
12 | 0.0013284 | 0.00033294
13 | 0.00055622 | 0.0001394
14 | 0.00022577 | 5.6584e-05
15 | 0.00013662 | 3.4241e-05
16 | 0.00039116 | 9.8033e-05
17 | 0.00029529 | 7.4007e-05
18 | 0.00030211 | 7.5717e-05
19 | 0.00082142 | 0.00020587
20 | 0.00016144 | 4.046e-05
21 | 0.00023858 | 5.9795e-05
22 | 0.00015126 | 3.7909e-05
23 | 0.00025969 | 6.5085e-05
24 | 5.3017e-05 | 1.3287e-05
25 | 0.0013886 | 0.00034801
26 | 0.00024477 | 6.1344e-05
27 | 0.0004525 | 0.00011341
28 | 0.00025499 | 6.3907e-05
29 | 0.00038719 | 9.7038e-05
30 | 0.0078555 | 0.0019688
31 | 0.0050308 | 0.0012608
32 | 0.0056404 | 0.0014136
33 | 0.0017836 | 0.00044701
34 | 0.00025562 | 6.4065e-05
35 | 0.0029676 | 0.00074374
36 | 0.0049691 | 0.0012454
37 | 0.0040838 | 0.0010235
38 | 0.0081644 | 0.0020462
39 | 0.014282 | 0.0035793
40 | 0.00016038 | 4.0196e-05
41 | 0.00016091 | 4.0328e-05
42 | 0.00098323 | 0.00024642
43 | 0.00013085 | 3.2795e-05
44 | 0.00025904 | 6.4922e-05
45 | 0.00012784 | 3.2039e-05
46 | 8.5775e-05 | 2.1497e-05
47 | 7.1618e-05 | 1.7949e-05
48 | 0.00026279 | 6.5862e-05
49 | 4.0352e-05 | 1.0113e-05
50 | 6.7815e-05 | 1.6996e-05
51 | 0.00027703 | 6.9431e-05
52 | 6.6929e-05 | 1.6774e-05
53 | 0.00041425 | 0.00010382
54 | 0.00042358 | 0.00010616
55 | 0.000428 | 0.00010727
56 | 6.8654e-05 | 1.7206e-05
57 | 0.00020116 | 5.0416e-05
58 | 0.00016586 | 4.1567e-05
59 | 0.00028088 | 7.0394e-05
60 | 4.0235e-05 | 1.0084e-05
61 | 0.00011842 | 2.9679e-05
62 | 7.5181e-05 | 1.8842e-05
63 | 0.00020302 | 5.0883e-05
64 | 0.00037866 | 9.4901e-05
65 | 4.8672e-05 | 1.2198e-05
66 | 0.00013689 | 3.4308e-05
67 | 7.5959e-05 | 1.9037e-05
68 | 0.00011198 | 2.8064e-05
69 | 0.00023386 | 5.8611e-05
70 | 0.00024221 | 6.0705e-05
71 | 7.6264e-05 | 1.9113e-05
72 | 0.0009882 | 0.00024767
73 | 0.0002086 | 5.2281e-05
74 | 0.00019331 | 4.8449e-05
75 | 0.00031761 | 7.9602e-05
76 | 0.00011399 | 2.857e-05
77 | 0.00014913 | 3.7375e-05
78 | 4.1261e-05 | 1.0341e-05
79 | 0.00015811 | 3.9625e-05
80 | 6.5807e-05 | 1.6493e-05
81 | 0.00010805 | 2.7081e-05
82 | 0.00045228 | 0.00011335
83 | 0.0021632 | 0.00054215
84 | 0.0020474 | 0.00051311
85 | 0.0051668 | 0.0012949
86 | 0.00025991 | 6.5141e-05
87 | 0.00027633 | 6.9255e-05
88 | 0.0001373 | 3.4409e-05
89 | 0.00011981 | 3.0028e-05
90 | 0.0001925 | 4.8244e-05
91 | 0.00081897 | 0.00020525
92 | 0.00034351 | 8.6092e-05
93 | 0.00067354 | 0.00016881
94 | 0.00050154 | 0.0001257
95 | 0.0002341 | 5.8672e-05
96 | 0.0002829 | 7.09e-05
97 | 0.00048847 | 0.00012242
98 | 0.00010269 | 2.5737e-05
99 | 0.0007311 | 0.00018323
100 | 0.00010836 | 2.7158e-05
101 | 0.00030976 | 7.7634e-05
102 | 0.00015458 | 3.8741e-05
103 | 0.0003126 | 7.8345e-05
104 | 6.9443e-05 | 1.7404e-05
105 | 0.00012205 | 3.0589e-05
106 | 0.0004266 | 0.00010692
107 | 0.00017885 | 4.4824e-05
108 | 0.00017402 | 4.3614e-05
109 | 0.00010505 | 2.6328e-05
110 | 0.0002051 | 5.1402e-05
111 | 9.7808e-05 | 2.4513e-05
112 | 0.00043549 | 0.00010914
113 | 9.6933e-05 | 2.4294e-05
114 | 0.00089855 | 0.0002252
115 | 0.00021924 | 5.4947e-05
116 | 0.00039282 | 9.8449e-05
117 | 0.00010233 | 2.5646e-05
118 | 7.7445e-05 | 1.941e-05
119 | 0.00021717 | 5.4427e-05
120 | 0.00036617 | 9.177e-05
121 | 0.00089884 | 0.00022527
122 | 0.00028271 | 7.0855e-05
123 | 0.00015234 | 3.818e-05
124 | 0.00048081 | 0.0001205
125 | 5.7998e-05 | 1.4536e-05
126 | 0.00034653 | 8.6848e-05
127 | 0.00020396 | 5.1117e-05
128 | 0.0001396 | 3.4988e-05
129 | 4.9382e-05 | 1.2376e-05
130 | 6.8053e-05 | 1.7056e-05
131 | 3.4998e-05 | 8.7714e-06
132 | 8.7832e-05 | 2.2013e-05
133 | 7.8176e-05 | 1.9593e-05
134 | 5.8137e-05 | 1.4571e-05
135 | 0.00027418 | 6.8717e-05
136 | 0.00053889 | 0.00013506
137 | 0.00024697 | 6.1896e-05
138 | 0.00043803 | 0.00010978
139 | 0.00035847 | 8.984e-05
140 | 0.00050106 | 0.00012558

## dtypes
| element | column | dtype
0 | bus | name | object
1 | bus | vn_kv | float64
2 | bus | type | object
3 | bus | zone | object
4 | bus | in_service | bool
5 | load | name | object
6 | load | bus | uint32
7 | load | p_mw | float64
8 | load | q_mvar | float64
9 | load | const_z_percent | float64
10 | load | const_i_percent | float64
11 | load | sn_mva | float64
12 | load | scaling | float64
13 | load | in_service | bool
14 | load | type | object
15 | ext_grid | name | object
16 | ext_grid | bus | uint32
17 | ext_grid | vm_pu | float64
18 | ext_grid | va_degree | float64
19 | ext_grid | slack_weight | float64
20 | ext_grid | in_service | bool
21 | line | name | object
22 | line | std_type | object
23 | line | from_bus | uint32
24 | line | to_bus | uint32
25 | line | length_km | float64
26 | line | r_ohm_per_km | float64
27 | line | x_ohm_per_km | float64
28 | line | c_nf_per_km | float64
29 | line | g_us_per_km | float64
30 | line | max_i_ka | float64
31 | line | df | float64
32 | line | parallel | uint32
33 | line | type | object
34 | line | in_service | bool
35 | trafo | name | object
36 | trafo | std_type | object
37 | trafo | hv_bus | uint32
38 | trafo | lv_bus | uint32
39 | trafo | sn_mva | float64
40 | trafo | vn_hv_kv | float64
41 | trafo | vn_lv_kv | float64
42 | trafo | vk_percent | float64
43 | trafo | vkr_percent | float64
44 | trafo | pfe_kw | float64
45 | trafo | i0_percent | float64
46 | trafo | shift_degree | float64
47 | trafo | tap_side | object
48 | trafo | tap_neutral | int32
49 | trafo | tap_min | int32
50 | trafo | tap_max | int32
51 | trafo | tap_step_percent | float64
52 | trafo | tap_step_degree | float64
53 | trafo | tap_pos | int32
54 | trafo | tap_phase_shifter | bool
55 | trafo | parallel | uint32
56 | trafo | df | float64
57 | trafo | in_service | bool
58 | line_geodata | coords | object
59 | bus_geodata | x | float64
60 | bus_geodata | y | float64
61 | bus_geodata | coords | object
62 | res_bus | vm_pu | float64
63 | res_bus | va_degree | float64
64 | res_bus | p_mw | float64
65 | res_bus | q_mvar | float64
66 | res_line | p_from_mw | float64
67 | res_line | q_from_mvar | float64
68 | res_line | p_to_mw | float64
69 | res_line | q_to_mvar | float64
70 | res_line | pl_mw | float64
71 | res_line | ql_mvar | float64
72 | res_line | i_from_ka | float64
73 | res_line | i_to_ka | float64
74 | res_line | i_ka | float64
75 | res_line | vm_from_pu | float64
76 | res_line | va_from_degree | float64
77 | res_line | vm_to_pu | float64
78 | res_line | va_to_degree | float64
79 | res_line | loading_percent | float64
80 | res_trafo | p_hv_mw | float64
81 | res_trafo | q_hv_mvar | float64
82 | res_trafo | p_lv_mw | float64
83 | res_trafo | q_lv_mvar | float64
84 | res_trafo | pl_mw | float64
85 | res_trafo | ql_mvar | float64
86 | res_trafo | i_hv_ka | float64
87 | res_trafo | i_lv_ka | float64
88 | res_trafo | vm_hv_pu | float64
89 | res_trafo | va_hv_degree | float64
90 | res_trafo | vm_lv_pu | float64
91 | res_trafo | va_lv_degree | float64
92 | res_trafo | loading_percent | float64
93 | res_ext_grid | p_mw | float64
94 | res_ext_grid | q_mvar | float64
95 | res_load | p_mw | float64
96 | res_load | q_mvar | float64

## parameters
| version | format_version | converged | OPF_converged | name | f_hz | sn_mva
0 | 2.14.6 | 2.14.0 | TRUE | FALSE |  | 50 | 1