## bus
| name | vn_kv | type | zone | in_service
0 | bus_LV_1064-2_0_5_node_0 | 0.4 | n |  | TRUE
1 | bus_LV_1064-2_0_5_node_46 | 0.4 | n |  | TRUE
2 | bus_LV_1064-2_0_5_node_1 | 0.4 | n |  | TRUE
3 | bus_LV_1064-2_0_5_node_2 | 0.4 | n |  | TRUE
4 | bus_LV_1064-2_0_5_node_45 | 0.4 | n |  | TRUE
5 | bus_LV_1064-2_0_5_node_4 | 0.4 | n |  | TRUE
6 | bus_LV_1064-2_0_5_node_47 | 0.4 | n |  | TRUE
7 | bus_LV_1064-2_0_5_node_14 | 0.4 | n |  | TRUE
8 | bus_LV_1064-2_0_5_node_13 | 0.4 | n |  | TRUE
9 | bus_LV_1064-2_0_5_node_50 | 0.4 | n |  | TRUE
10 | bus_LV_1064-2_0_5_node_5 | 0.4 | n |  | TRUE
11 | bus_LV_1064-2_0_5_node_6 | 0.4 | n |  | TRUE
12 | bus_LV_1064-2_0_5_node_7 | 0.4 | n |  | TRUE
13 | bus_LV_1064-2_0_5_node_8 | 0.4 | n |  | TRUE
14 | bus_LV_1064-2_0_5_node_9 | 0.4 | n |  | TRUE
15 | bus_LV_1064-2_0_5_node_10 | 0.4 | n |  | TRUE
16 | bus_LV_1064-2_0_5_node_43 | 0.4 | n |  | TRUE
17 | bus_LV_1064-2_0_5_node_44 | 0.4 | n |  | TRUE
18 | bus_LV_1064-2_0_5_node_27 | 0.4 | n |  | TRUE
19 | bus_LV_1064-2_0_5_node_128 | 0.4 | n |  | TRUE
20 | bus_LV_1064-2_0_5_node_42 | 0.4 | n |  | TRUE
21 | bus_LV_1064-2_0_5_node_113 | 0.4 | n |  | TRUE
22 | bus_LV_1064-2_0_5_node_78 | 0.4 | n |  | TRUE
23 | bus_LV_1064-2_0_5_node_132 | 0.4 | n |  | TRUE
24 | bus_LV_1064-2_0_5_node_85 | 0.4 | n |  | TRUE
25 | bus_LV_1064-2_0_5_node_25 | 0.4 | n |  | TRUE
26 | bus_LV_1064-2_0_5_node_114 | 0.4 | n |  | TRUE
27 | bus_LV_1064-2_0_5_node_11 | 0.4 | n |  | TRUE
28 | bus_LV_1064-2_0_5_node_12 | 0.4 | n |  | TRUE
29 | bus_LV_1064-2_0_5_node_15 | 0.4 | n |  | TRUE
30 | bus_LV_1064-2_0_5_node_79 | 0.4 | n |  | TRUE
31 | bus_LV_1064-2_0_5_node_104 | 0.4 | n |  | TRUE
32 | bus_LV_1064-2_0_5_node_143 | 0.4 | n |  | TRUE
33 | bus_LV_1064-2_0_5_node_115 | 0.4 | n |  | TRUE
34 | bus_LV_1064-2_0_5_node_103 | 0.4 | n |  | TRUE
35 | bus_LV_1064-2_0_5_node_116 | 0.4 | n |  | TRUE
36 | bus_LV_1064-2_0_5_node_109 | 0.4 | n |  | TRUE
37 | bus_LV_1064-2_0_5_node_126 | 0.4 | n |  | TRUE
38 | bus_LV_1064-2_0_5_node_48 | 0.4 | n |  | TRUE
39 | bus_LV_1064-2_0_5_node_49 | 0.4 | n |  | TRUE
40 | bus_LV_1064-2_0_5_node_51 | 0.4 | n |  | TRUE
41 | bus_LV_1064-2_0_5_node_67 | 0.4 | n |  | TRUE
42 | bus_LV_1064-2_0_5_node_68 | 0.4 | n |  | TRUE
43 | bus_LV_1064-2_0_5_node_122 | 0.4 | n |  | TRUE
44 | bus_LV_1064-2_0_5_node_97 | 0.4 | n |  | TRUE
45 | bus_LV_1064-2_0_5_node_98 | 0.4 | n |  | TRUE
46 | bus_LV_1064-2_0_5_node_99 | 0.4 | n |  | TRUE
47 | bus_LV_1064-2_0_5_node_100 | 0.4 | n |  | TRUE
48 | bus_LV_1064-2_0_5_node_101 | 0.4 | n |  | TRUE
49 | bus_LV_1064-2_0_5_node_105 | 0.4 | n |  | TRUE
50 | bus_LV_1064-2_0_5_node_102 | 0.4 | n |  | TRUE
51 | bus_LV_1064-2_0_5_node_123 | 0.4 | n |  | TRUE
52 | bus_LV_1064-2_0_5_node_134 | 0.4 | n |  | TRUE
53 | bus_LV_1064-2_0_5_node_16 | 0.4 | n |  | TRUE
54 | bus_LV_1064-2_0_5_node_17 | 0.4 | n |  | TRUE
55 | bus_LV_1064-2_0_5_node_18 | 0.4 | n |  | TRUE
56 | bus_LV_1064-2_0_5_node_20 | 0.4 | n |  | TRUE
57 | bus_LV_1064-2_0_5_node_21 | 0.4 | n |  | TRUE
58 | bus_LV_1064-2_0_5_node_23 | 0.4 | n |  | TRUE
59 | bus_LV_1064-2_0_5_node_19 | 0.4 | n |  | TRUE
60 | bus_LV_1064-2_0_5_node_88 | 0.4 | n |  | TRUE
61 | bus_LV_1064-2_0_5_node_86 | 0.4 | n |  | TRUE
62 | bus_LV_1064-2_0_5_node_117 | 0.4 | n |  | TRUE
63 | bus_LV_1064-2_0_5_node_87 | 0.4 | n |  | TRUE
64 | bus_LV_1064-2_0_5_node_110 | 0.4 | n |  | TRUE
65 | bus_LV_1064-2_0_5_node_137 | 0.4 | n |  | TRUE
66 | bus_LV_1064-2_0_5_node_135 | 0.4 | n |  | TRUE
67 | bus_LV_1064-2_0_5_node_142 | 0.4 | n |  | TRUE
68 | bus_LV_1064-2_0_5_node_129 | 0.4 | n |  | TRUE
69 | bus_LV_1064-2_0_5_node_54 | 0.4 | n |  | TRUE
70 | bus_LV_1064-2_0_5_node_58 | 0.4 | n |  | TRUE
71 | bus_LV_1064-2_0_5_node_107 | 0.4 | n |  | TRUE
72 | bus_LV_1064-2_0_5_node_138 | 0.4 | n |  | TRUE
73 | bus_LV_1064-2_0_5_node_139 | 0.4 | n |  | TRUE
74 | bus_LV_1064-2_0_5_node_136 | 0.4 | n |  | TRUE
75 | bus_LV_1064-2_0_5_node_140 | 0.4 | n |  | TRUE
76 | bus_LV_1064-2_0_5_node_24 | 0.4 | n |  | TRUE
77 | bus_LV_1064-2_0_5_node_26 | 0.4 | n |  | TRUE
78 | bus_LV_1064-2_0_5_node_28 | 0.4 | n |  | TRUE
79 | bus_LV_1064-2_0_5_node_29 | 0.4 | n |  | TRUE
80 | bus_LV_1064-2_0_5_node_30 | 0.4 | n |  | TRUE
81 | bus_LV_1064-2_0_5_node_31 | 0.4 | n |  | TRUE
82 | bus_LV_1064-2_0_5_node_32 | 0.4 | n |  | TRUE
83 | bus_LV_1064-2_0_5_node_33 | 0.4 | n |  | TRUE
84 | bus_LV_1064-2_0_5_node_127 | 0.4 | n |  | TRUE
85 | bus_LV_1064-2_0_5_node_81 | 0.4 | n |  | TRUE
86 | bus_LV_1064-2_0_5_node_108 | 0.4 | n |  | TRUE
87 | bus_LV_1064-2_0_5_node_83 | 0.4 | n |  | TRUE
88 | bus_LV_1064-2_0_5_node_80 | 0.4 | n |  | TRUE
89 | bus_LV_1064-2_0_5_node_34 | 0.4 | n |  | TRUE
90 | bus_LV_1064-2_0_5_node_35 | 0.4 | n |  | TRUE
91 | bus_LV_1064-2_0_5_node_36 | 0.4 | n |  | TRUE
92 | bus_LV_1064-2_0_5_node_37 | 0.4 | n |  | TRUE
93 | bus_LV_1064-2_0_5_node_124 | 0.4 | n |  | TRUE
94 | bus_LV_1064-2_0_5_node_38 | 0.4 | n |  | TRUE
95 | bus_LV_1064-2_0_5_node_39 | 0.4 | n |  | TRUE
96 | bus_LV_1064-2_0_5_node_40 | 0.4 | n |  | TRUE
97 | bus_LV_1064-2_0_5_node_41 | 0.4 | n |  | TRUE
98 | bus_LV_1064-2_0_5_node_153 | 0.4 | n |  | TRUE
99 | bus_LV_1064-2_0_5_node_152 | 0.4 | n |  | TRUE
100 | bus_LV_1064-2_0_5_node_70 | 0.4 | n |  | TRUE
101 | bus_LV_1064-2_0_5_node_71 | 0.4 | n |  | TRUE
102 | bus_LV_1064-2_0_5_node_112 | 0.4 | n |  | TRUE
103 | bus_LV_1064-2_0_5_node_111 | 0.4 | n |  | TRUE
104 | bus_LV_1064-2_0_5_node_150 | 0.4 | n |  | TRUE
105 | bus_LV_1064-2_0_5_node_151 | 0.4 | n |  | TRUE
106 | bus_LV_1064-2_0_5_node_149 | 0.4 | n |  | TRUE
107 | bus_LV_1064-2_0_5_node_72 | 0.4 | n |  | TRUE
108 | bus_LV_1064-2_0_5_node_73 | 0.4 | n |  | TRUE
109 | bus_LV_1064-2_0_5_node_74 | 0.4 | n |  | TRUE
110 | bus_LV_1064-2_0_5_node_76 | 0.4 | n |  | TRUE
111 | bus_LV_1064-2_0_5_node_133 | 0.4 | n |  | TRUE
112 | bus_LV_1064-2_0_5_node_82 | 0.4 | n |  | TRUE
113 | bus_LV_1064-2_0_5_node_52 | 0.4 | n |  | TRUE
114 | bus_LV_1064-2_0_5_node_53 | 0.4 | n |  | TRUE
115 | bus_LV_1064-2_0_5_node_55 | 0.4 | n |  | TRUE
116 | bus_LV_1064-2_0_5_node_56 | 0.4 | n |  | TRUE
117 | bus_LV_1064-2_0_5_node_59 | 0.4 | n |  | TRUE
118 | bus_LV_1064-2_0_5_node_141 | 0.4 | n |  | TRUE
119 | bus_LV_1064-2_0_5_node_158 | 0.4 | n |  | TRUE
120 | bus_LV_1064-2_0_5_node_156 | 0.4 | n |  | TRUE
121 | bus_LV_1064-2_0_5_node_161 | 0.4 | n |  | TRUE
122 | bus_LV_1064-2_0_5_node_159 | 0.4 | n |  | TRUE
123 | bus_LV_1064-2_0_5_node_62 | 0.4 | n |  | TRUE
124 | bus_LV_1064-2_0_5_node_63 | 0.4 | n |  | TRUE
125 | bus_LV_1064-2_0_5_node_64 | 0.4 | n |  | TRUE
126 | bus_LV_1064-2_0_5_node_65 | 0.4 | n |  | TRUE
127 | bus_LV_1064-2_0_5_node_66 | 0.4 | n |  | TRUE
128 | bus_LV_1064-2_0_5_node_96 | 0.4 | n |  | TRUE
129 | bus_LV_1064-2_0_5_node_94 | 0.4 | n |  | TRUE
130 | bus_LV_1064-2_0_5_node_144 | 0.4 | n |  | TRUE
131 | bus_LV_1064-2_0_5_node_145 | 0.4 | n |  | TRUE
132 | bus_LV_1064-2_0_5_node_147 | 0.4 | n |  | TRUE
133 | bus_LV_1064-2_0_5_node_148 | 0.4 | n |  | TRUE
134 | bus_LV_1064-2_0_5_node_120 | 0.4 | n |  | TRUE
135 | bus_LV_1064-2_0_5_node_118 | 0.4 | n |  | TRUE
136 | bus_LV_1064-2_0_5_node_77 | 0.4 | n |  | TRUE
137 | bus_LV_1064-2_0_5_node_84 | 0.4 | n |  | TRUE
138 | bus_LV_1064-2_0_5_node_89 | 0.4 | n |  | TRUE
139 | bus_LV_1064-2_0_5_node_90 | 0.4 | n |  | TRUE
140 | bus_LV_1064-2_0_5_node_91 | 0.4 | n |  | TRUE
141 | bus_LV_1064-2_0_5_node_95 | 0.4 | n |  | TRUE
142 | bus_LV_1064-2_0_5_node_93 | 0.4 | n |  | TRUE
143 | bus_LV_1064-2_0_5_node_92 | 0.4 | n |  | TRUE
144 | bus_LV_1064-2_0_5_node_106 | 0.4 | n |  | TRUE
145 | bus_LV_1064-2_0_5_node_130 | 0.4 | n |  | TRUE
146 | bus_LV_1064-2_0_5_node_119 | 0.4 | n |  | TRUE
147 | bus_LV_1064-2_0_5_node_121 | 0.4 | n |  | TRUE
148 | bus_LV_1064-2_0_5_node_131 | 0.4 | n |  | TRUE
149 | bus_LV_1064-2_0_5_node_154 | 0.4 | n |  | TRUE
150 | bus_LV_1064-2_0_5_node_166 | 0.4 | n |  | TRUE
151 | bus_LV_1064-2_0_5_node_165 | 0.4 | n |  | TRUE
152 | bus_LV_1064-2_0_5_node_155 | 0.4 | n |  | TRUE
153 | bus_LV_1064-2_0_5_node_157 | 0.4 | n |  | TRUE
154 | bus_LV_1064-2_0_5_node_160 | 0.4 | n |  | TRUE
155 | bus_LV_1064-2_0_5_node_162 | 0.4 | n |  | TRUE
156 | bus_LV_1064-2_0_5_node_163 | 0.4 | n |  | TRUE
157 | bus_LV_1064-2_0_5_node_164 | 0.4 | n |  | TRUE
158 | bus_MV_0_0_node_27 | 20 | n |  | TRUE

## load
| name | bus | p_mw | q_mvar | const_z_percent | const_i_percent | sn_mva | scaling | in_service | type
0 | LV_1064-2_0_5_load_0 | 0 | 0.0011263 | 0.00028228 | 0 | 0 |  | 1 | TRUE | wye
1 | LV_1064-2_0_5_load_46 | 1 | 0.0050323 | 0.0012612 | 0 | 0 |  | 1 | TRUE | wye
2 | LV_1064-2_0_5_load_1 | 2 | 0.0014786 | 0.00037057 | 0 | 0 |  | 1 | TRUE | wye
3 | LV_1064-2_0_5_load_2 | 3 | 0.007015 | 0.0017581 | 0 | 0 |  | 1 | TRUE | wye
4 | LV_1064-2_0_5_load_45 | 4 | 0.0055677 | 0.0013954 | 0 | 0 |  | 1 | TRUE | wye
5 | LV_1064-2_0_5_load_47 | 6 | 0.002541 | 0.00063685 | 0 | 0 |  | 1 | TRUE | wye
6 | LV_1064-2_0_5_load_14 | 7 | 0.010735 | 0.0026904 | 0 | 0 |  | 1 | TRUE | wye
7 | LV_1064-2_0_5_load_5 | 10 | 0.0035663 | 0.0008938 | 0 | 0 |  | 1 | TRUE | wye
8 | LV_1064-2_0_5_load_6 | 11 | 0.0035443 | 0.00088828 | 0 | 0 |  | 1 | TRUE | wye
9 | LV_1064-2_0_5_load_9 | 14 | 0.0065279 | 0.0016361 | 0 | 0 |  | 1 | TRUE | wye
10 | LV_1064-2_0_5_load_44 | 17 | 0.0024053 | 0.00060283 | 0 | 0 |  | 1 | TRUE | wye
11 | LV_1064-2_0_5_load_27 | 18 | 0.00305 | 0.00076441 | 0 | 0 |  | 1 | TRUE | wye
12 | LV_1064-2_0_5_load_128 | 19 | 0.0036193 | 0.00090708 | 0 | 0 |  | 1 | TRUE | wye
13 | LV_1064-2_0_5_load_42 | 20 | 0.0064999 | 0.001629 | 0 | 0 |  | 1 | TRUE | wye
14 | LV_1064-2_0_5_load_113 | 21 | 0.0026384 | 0.00066124 | 0 | 0 |  | 1 | TRUE | wye
15 | LV_1064-2_0_5_load_78 | 22 | 0.0017134 | 0.00042943 | 0 | 0 |  | 1 | TRUE | wye
16 | LV_1064-2_0_5_load_132 | 23 | 0.0042768 | 0.0010719 | 0 | 0 |  | 1 | TRUE | wye
17 | LV_1064-2_0_5_load_85 | 24 | 0.005812 | 0.0014566 | 0 | 0 |  | 1 | TRUE | wye
18 | LV_1064-2_0_5_load_25 | 25 | 0.0055046 | 0.0013796 | 0 | 0 |  | 1 | TRUE | wye
19 | LV_1064-2_0_5_load_11 | 27 | 0.009523 | 0.0023867 | 0 | 0 |  | 1 | TRUE | wye
20 | LV_1064-2_0_5_load_12 | 28 | 0.0053711 | 0.0013461 | 0 | 0 |  | 1 | TRUE | wye
21 | LV_1064-2_0_5_load_15 | 29 | 0.00067362 | 0.00016882 | 0 | 0 |  | 1 | TRUE | wye
22 | LV_1064-2_0_5_load_143 | 32 | 0.0031883 | 0.00079906 | 0 | 0 |  | 1 | TRUE | wye
23 | LV_1064-2_0_5_load_103 | 34 | 0.0041941 | 0.0010511 | 0 | 0 |  | 1 | TRUE | wye
24 | LV_1064-2_0_5_load_116 | 35 | 0.0073103 | 0.0018321 | 0 | 0 |  | 1 | TRUE | wye
25 | LV_1064-2_0_5_load_109 | 36 | 0.0025413 | 0.0006369 | 0 | 0 |  | 1 | TRUE | wye
26 | LV_1064-2_0_5_load_126 | 37 | 0.0011955 | 0.00029963 | 0 | 0 |  | 1 | TRUE | wye
27 | LV_1064-2_0_5_load_48 | 38 | 0.0057953 | 0.0014524 | 0 | 0 |  | 1 | TRUE | wye
28 | LV_1064-2_0_5_load_49 | 39 | 0.0047218 | 0.0011834 | 0 | 0 |  | 1 | TRUE | wye
29 | LV_1064-2_0_5_load_51 | 40 | 0.0020845 | 0.00052243 | 0 | 0 |  | 1 | TRUE | wye
30 | LV_1064-2_0_5_load_67 | 41 | 0.003929 | 0.00098471 | 0 | 0 |  | 1 | TRUE | wye
31 | LV_1064-2_0_5_load_68 | 42 | 0.0033603 | 0.00084216 | 0 | 0 |  | 1 | TRUE | wye
32 | LV_1064-2_0_5_load_122 | 43 | 0.0037485 | 0.00093945 | 0 | 0 |  | 1 | TRUE | wye
33 | LV_1064-2_0_5_load_97 | 44 | 0.0034608 | 0.00086736 | 0 | 0 |  | 1 | TRUE | wye
34 | LV_1064-2_0_5_load_98 | 45 | 0.0028401 | 0.0007118 | 0 | 0 |  | 1 | TRUE | wye
35 | LV_1064-2_0_5_load_99 | 46 | 0.0025606 | 0.00064174 | 0 | 0 |  | 1 | TRUE | wye
36 | LV_1064-2_0_5_load_101 | 48 | 0.0026807 | 0.00067184 | 0 | 0 |  | 1 | TRUE | wye
37 | LV_1064-2_0_5_load_105 | 49 | 0.0048003 | 0.0012031 | 0 | 0 |  | 1 | TRUE | wye
38 | LV_1064-2_0_5_load_102 | 50 | 0.0074352 | 0.0018634 | 0 | 0 |  | 1 | TRUE | wye
39 | LV_1064-2_0_5_load_134 | 52 | 0.00094726 | 0.00023741 | 0 | 0 |  | 1 | TRUE | wye
40 | LV_1064-2_0_5_load_16 | 53 | 0.061313 | 0.015366 | 0 | 0 |  | 1 | TRUE | wye
41 | LV_1064-2_0_5_load_17 | 54 | 0.00081407 | 0.00020403 | 0 | 0 |  | 1 | TRUE | wye
42 | LV_1064-2_0_5_load_86 | 61 | 0.0023351 | 0.00058522 | 0 | 0 |  | 1 | TRUE | wye
43 | LV_1064-2_0_5_load_117 | 62 | 0.0026372 | 0.00066094 | 0 | 0 |  | 1 | TRUE | wye
44 | LV_1064-2_0_5_load_87 | 63 | 0.0016563 | 0.00041511 | 0 | 0 |  | 1 | TRUE | wye
45 | LV_1064-2_0_5_load_135 | 66 | 0.0012496 | 0.00031319 | 0 | 0 |  | 1 | TRUE | wye
46 | LV_1064-2_0_5_load_142 | 67 | 0.02116 | 0.0053032 | 0 | 0 |  | 1 | TRUE | wye
47 | LV_1064-2_0_5_load_129 | 68 | 0.014211 | 0.0035616 | 0 | 0 |  | 1 | TRUE | wye
48 | LV_1064-2_0_5_load_58 | 70 | 0.0026491 | 0.00066392 | 0 | 0 |  | 1 | TRUE | wye
49 | LV_1064-2_0_5_load_107 | 71 | 0.0040476 | 0.0010144 | 0 | 0 |  | 1 | TRUE | wye
50 | LV_1064-2_0_5_load_138 | 72 | 0.0008666 | 0.00021719 | 0 | 0 |  | 1 | TRUE | wye
51 | LV_1064-2_0_5_load_136 | 74 | 0.0010855 | 0.00027205 | 0 | 0 |  | 1 | TRUE | wye
52 | LV_1064-2_0_5_load_24 | 76 | 0.0041864 | 0.0010492 | 0 | 0 |  | 1 | TRUE | wye
53 | LV_1064-2_0_5_load_28 | 78 | 0.039934 | 0.010008 | 0 | 0 |  | 1 | TRUE | wye
54 | LV_1064-2_0_5_load_29 | 79 | 0.0027772 | 0.00069603 | 0 | 0 |  | 1 | TRUE | wye
55 | LV_1064-2_0_5_load_30 | 80 | 0.0040947 | 0.0010262 | 0 | 0 |  | 1 | TRUE | wye
56 | LV_1064-2_0_5_load_31 | 81 | 0.0046253 | 0.0011592 | 0 | 0 |  | 1 | TRUE | wye
57 | LV_1064-2_0_5_load_32 | 82 | 0.0085841 | 0.0021514 | 0 | 0 |  | 1 | TRUE | wye
58 | LV_1064-2_0_5_load_33 | 83 | 0.0060747 | 0.0015225 | 0 | 0 |  | 1 | TRUE | wye
59 | LV_1064-2_0_5_load_127 | 84 | 0.0024998 | 0.00062652 | 0 | 0 |  | 1 | TRUE | wye
60 | LV_1064-2_0_5_load_108 | 86 | 0.0029506 | 0.00073949 | 0 | 0 |  | 1 | TRUE | wye
61 | LV_1064-2_0_5_load_83 | 87 | 0.0027007 | 0.00067686 | 0 | 0 |  | 1 | TRUE | wye
62 | LV_1064-2_0_5_load_80 | 88 | 0.004372 | 0.0010957 | 0 | 0 |  | 1 | TRUE | wye
63 | LV_1064-2_0_5_load_34 | 89 | 0.0026949 | 0.0006754 | 0 | 0 |  | 1 | TRUE | wye
64 | LV_1064-2_0_5_load_35 | 90 | 0.0034169 | 0.00085635 | 0 | 0 |  | 1 | TRUE | wye
65 | LV_1064-2_0_5_load_36 | 91 | 0.0027645 | 0.00069284 | 0 | 0 |  | 1 | TRUE | wye
66 | LV_1064-2_0_5_load_37 | 92 | 0.0026582 | 0.00066621 | 0 | 0 |  | 1 | TRUE | wye
67 | LV_1064-2_0_5_load_124 | 93 | 0.0025459 | 0.00063807 | 0 | 0 |  | 1 | TRUE | wye
68 | LV_1064-2_0_5_load_38 | 94 | 0.0005456 | 0.00013674 | 0 | 0 |  | 1 | TRUE | wye
69 | LV_1064-2_0_5_load_39 | 95 | 0.00084288 | 0.00021125 | 0 | 0 |  | 1 | TRUE | wye
70 | LV_1064-2_0_5_load_40 | 96 | 0.00027769 | 6.9595e-05 | 0 | 0 |  | 1 | TRUE | wye
71 | LV_1064-2_0_5_load_41 | 97 | 0.0010133 | 0.00025397 | 0 | 0 |  | 1 | TRUE | wye
72 | LV_1064-2_0_5_load_153 | 98 | 0.00067143 | 0.00016828 | 0 | 0 |  | 1 | TRUE | wye
73 | LV_1064-2_0_5_load_70 | 100 | 0.0038619 | 0.00096789 | 0 | 0 |  | 1 | TRUE | wye
74 | LV_1064-2_0_5_load_71 | 101 | 0.0025733 | 0.00064493 | 0 | 0 |  | 1 | TRUE | wye
75 | LV_1064-2_0_5_load_150 | 104 | 0.0003501 | 8.7742e-05 | 0 | 0 |  | 1 | TRUE | wye
76 | LV_1064-2_0_5_load_151 | 105 | 0.0016879 | 0.00042303 | 0 | 0 |  | 1 | TRUE | wye
77 | LV_1064-2_0_5_load_149 | 106 | 0.0008361 | 0.00020955 | 0 | 0 |  | 1 | TRUE | wye
78 | LV_1064-2_0_5_load_72 | 107 | 0.0013013 | 0.00032615 | 0 | 0 |  | 1 | TRUE | wye
79 | LV_1064-2_0_5_load_74 | 109 | 0.0053051 | 0.0013296 | 0 | 0 |  | 1 | TRUE | wye
80 | LV_1064-2_0_5_load_76 | 110 | 0.0027315 | 0.00068457 | 0 | 0 |  | 1 | TRUE | wye
81 | LV_1064-2_0_5_load_133 | 111 | 0.0022569 | 0.00056563 | 0 | 0 |  | 1 | TRUE | wye
82 | LV_1064-2_0_5_load_52 | 113 | 0.0025231 | 0.00063236 | 0 | 0 |  | 1 | TRUE | wye
83 | LV_1064-2_0_5_load_53 | 114 | 0.0027405 | 0.00068684 | 0 | 0 |  | 1 | TRUE | wye
84 | LV_1064-2_0_5_load_55 | 115 | 0.00098691 | 0.00024734 | 0 | 0 |  | 1 | TRUE | wye
85 | LV_1064-2_0_5_load_59 | 117 | 0.0015809 | 0.00039622 | 0 | 0 |  | 1 | TRUE | wye
86 | LV_1064-2_0_5_load_141 | 118 | 0.0015081 | 0.00037797 | 0 | 0 |  | 1 | TRUE | wye
87 | LV_1064-2_0_5_load_158 | 119 | 0.002628 | 0.00065864 | 0 | 0 |  | 1 | TRUE | wye
88 | LV_1064-2_0_5_load_161 | 121 | 0.0045381 | 0.0011374 | 0 | 0 |  | 1 | TRUE | wye
89 | LV_1064-2_0_5_load_62 | 123 | 0.00094675 | 0.00023728 | 0 | 0 |  | 1 | TRUE | wye
90 | LV_1064-2_0_5_load_63 | 124 | 0.0058068 | 0.0014553 | 0 | 0 |  | 1 | TRUE | wye
91 | LV_1064-2_0_5_load_64 | 125 | 0.00094726 | 0.00023741 | 0 | 0 |  | 1 | TRUE | wye
92 | LV_1064-2_0_5_load_65 | 126 | 0.0032298 | 0.00080946 | 0 | 0 |  | 1 | TRUE | wye
93 | LV_1064-2_0_5_load_66 | 127 | 0.00094726 | 0.00023741 | 0 | 0 |  | 1 | TRUE | wye
94 | LV_1064-2_0_5_load_96 | 128 | 0.0032309 | 0.00080974 | 0 | 0 |  | 1 | TRUE | wye
95 | LV_1064-2_0_5_load_94 | 129 | 0.0032315 | 0.00080988 | 0 | 0 |  | 1 | TRUE | wye
96 | LV_1064-2_0_5_load_144 | 130 | 0.0014834 | 0.00037177 | 0 | 0 |  | 1 | TRUE | wye
97 | LV_1064-2_0_5_load_147 | 132 | 0.00033094 | 8.2943e-05 | 0 | 0 |  | 1 | TRUE | wye
98 | LV_1064-2_0_5_load_120 | 134 | 0.0019587 | 0.0004909 | 0 | 0 |  | 1 | TRUE | wye
99 | LV_1064-2_0_5_load_118 | 135 | 0.0044524 | 0.0011159 | 0 | 0 |  | 1 | TRUE | wye
100 | LV_1064-2_0_5_load_77 | 136 | 0.0014771 | 0.00037019 | 0 | 0 |  | 1 | TRUE | wye
101 | LV_1064-2_0_5_load_84 | 137 | 0.013632 | 0.0034165 | 0 | 0 |  | 1 | TRUE | wye
102 | LV_1064-2_0_5_load_89 | 138 | 0.0031587 | 0.00079164 | 0 | 0 |  | 1 | TRUE | wye
103 | LV_1064-2_0_5_load_90 | 139 | 0.0031583 | 0.00079155 | 0 | 0 |  | 1 | TRUE | wye
104 | LV_1064-2_0_5_load_91 | 140 | 0.0031621 | 0.0007925 | 0 | 0 |  | 1 | TRUE | wye
105 | LV_1064-2_0_5_load_95 | 141 | 0.0031583 | 0.00079155 | 0 | 0 |  | 1 | TRUE | wye
106 | LV_1064-2_0_5_load_93 | 142 | 0.0071505 | 0.0017921 | 0 | 0 |  | 1 | TRUE | wye
107 | LV_1064-2_0_5_load_92 | 143 | 0.0032315 | 0.00080988 | 0 | 0 |  | 1 | TRUE | wye
108 | LV_1064-2_0_5_load_106 | 144 | 0.0012707 | 0.00031847 | 0 | 0 |  | 1 | TRUE | wye
109 | LV_1064-2_0_5_load_130 | 145 | 0.0027017 | 0.00067711 | 0 | 0 |  | 1 | TRUE | wye
110 | LV_1064-2_0_5_load_119 | 146 | 0.0017472 | 0.00043788 | 0 | 0 |  | 1 | TRUE | wye
111 | LV_1064-2_0_5_load_166 | 150 | 0.0045706 | 0.0011455 | 0 | 0 |  | 1 | TRUE | wye
112 | LV_1064-2_0_5_load_155 | 152 | 0.0027022 | 0.00067724 | 0 | 0 |  | 1 | TRUE | wye
113 | LV_1064-2_0_5_load_157 | 153 | 0.0044195 | 0.0011076 | 0 | 0 |  | 1 | TRUE | wye
114 | LV_1064-2_0_5_load_160 | 154 | 0.004649 | 0.0011652 | 0 | 0 |  | 1 | TRUE | wye
115 | LV_1064-2_0_5_load_163 | 156 | 0.0044875 | 0.0011247 | 0 | 0 |  | 1 | TRUE | wye
116 | LV_1064-2_0_5_load_164 | 157 | 0.0047127 | 0.0011811 | 0 | 0 |  | 1 | TRUE | wye

## ext_grid
| name | bus | vm_pu | va_degree | slack_weight | in_service
0 |  | 144 | 1 | 0 | 1 | TRUE

## line
| name | std_type | from_bus | to_bus | length_km | r_ohm_per_km | x_ohm_per_km | c_nf_per_km | g_us_per_km | max_i_ka | df | parallel | type | in_service
0 | LV_1064-2_0_5_line_0 |  | 0 | 1 | 0.015011 | 0.125 | 0.08 | 261 | 0 | 0.364 | 1 | 1 | cs | TRUE
1 | LV_1064-2_0_5_line_1 |  | 1 | 4 | 0.03485 | 0.125 | 0.08 | 261 | 0 | 0.364 | 1 | 1 | cs | TRUE
2 | LV_1064-2_0_5_line_2 |  | 1 | 2 | 0.016221 | 0.125 | 0.08 | 261 | 0 | 0.364 | 1 | 1 | cs | TRUE
3 | LV_1064-2_0_5_line_3 |  | 2 | 3 | 0.020121 | 0.125 | 0.08 | 261 | 0 | 0.364 | 1 | 1 | cs | TRUE
4 | LV_1064-2_0_5_line_4 |  | 4 | 5 | 0.023453 | 0.125 | 0.08 | 261 | 0 | 0.364 | 1 | 1 | cs | TRUE
5 | LV_1064-2_0_5_line_5 |  | 5 | 6 | 0.058686 | 0.125 | 0.08 | 261 | 0 | 0.364 | 1 | 1 | cs | TRUE
6 | LV_1064-2_0_5_line_6 |  | 6 | 9 | 0.0097735 | 0.125 | 0.08 | 261 | 0 | 0.364 | 1 | 1 | cs | TRUE
7 | LV_1064-2_0_5_line_7 |  | 7 | 8 | 0.032533 | 0.125 | 0.08 | 261 | 0 | 0.364 | 1 | 1 | cs | TRUE
8 | LV_1064-2_0_5_line_8 |  | 8 | 29 | 0.018127 | 0.125 | 0.08 | 261 | 0 | 0.364 | 1 | 1 | cs | TRUE
9 | LV_1064-2_0_5_line_9 |  | 8 | 27 | 0.0031169 | 0.125 | 0.08 | 261 | 0 | 0.364 | 1 | 1 | cs | TRUE
10 | LV_1064-2_0_5_line_10 |  | 9 | 40 | 0.012949 | 0.125 | 0.08 | 261 | 0 | 0.364 | 1 | 2 | cs | TRUE
11 | LV_1064-2_0_5_line_11 |  | 9 | 38 | 0.019405 | 0.125 | 0.08 | 261 | 0 | 0.364 | 1 | 1 | cs | TRUE
12 | LV_1064-2_0_5_line_12 |  | 10 | 11 | 0.0053001 | 0.125 | 0.08 | 261 | 0 | 0.364 | 1 | 5 | cs | TRUE
13 | LV_1064-2_0_5_line_13 |  | 10 | 12 | 0.023024 | 0.125 | 0.08 | 261 | 0 | 0.364 | 1 | 5 | cs | TRUE
14 | LV_1064-2_0_5_line_14 |  | 11 | 13 | 0.027243 | 0.125 | 0.08 | 261 | 0 | 0.364 | 1 | 5 | cs | TRUE
15 | LV_1064-2_0_5_line_15 |  | 12 | 14 | 0.021625 | 0.125 | 0.08 | 261 | 0 | 0.364 | 1 | 5 | cs | TRUE
16 | LV_1064-2_0_5_line_16 |  | 12 | 15 | 0.002616 | 0.125 | 0.08 | 261 | 0 | 0.364 | 1 | 1 | cs | TRUE
17 | LV_1064-2_0_5_line_17 |  | 13 | 16 | 0.020342 | 0.125 | 0.08 | 261 | 0 | 0.364 | 1 | 5 | cs | TRUE
18 | LV_1064-2_0_5_line_18 |  | 13 | 17 | 0.023249 | 0.125 | 0.08 | 261 | 0 | 0.364 | 1 | 5 | cs | TRUE
19 | LV_1064-2_0_5_line_19 |  | 14 | 18 | 0.044874 | 0.125 | 0.08 | 261 | 0 | 0.364 | 1 | 5 | cs | TRUE
20 | LV_1064-2_0_5_line_20 |  | 15 | 19 | 0.013508 | 0.125 | 0.08 | 261 | 0 | 0.364 | 1 | 1 | cs | TRUE
21 | LV_1064-2_0_5_line_21 |  | 16 | 22 | 0.030119 | 0.125 | 0.08 | 261 | 0 | 0.364 | 1 | 1 | cs | TRUE
22 | LV_1064-2_0_5_line_22 |  | 16 | 23 | 0.029 | 0.125 | 0.08 | 261 | 0 | 0.364 | 1 | 5 | cs | TRUE
23 | LV_1064-2_0_5_line_23 |  | 17 | 24 | 0.015813 | 0.125 | 0.08 | 261 | 0 | 0.364 | 1 | 5 | cs | TRUE
24 | LV_1064-2_0_5_line_24 |  | 18 | 25 | 0.01715 | 0.125 | 0.08 | 261 | 0 | 0.364 | 1 | 5 | cs | TRUE
25 | LV_1064-2_0_5_line_25 |  | 19 | 26 | 0.018737 | 0.125 | 0.08 | 261 | 0 | 0.364 | 1 | 1 | cs | TRUE
26 | LV_1064-2_0_5_line_26 |  | 20 | 21 | 0.0023827 | 0.125 | 0.08 | 261 | 0 | 0.364 | 1 | 1 | cs | TRUE
27 | LV_1064-2_0_5_line_27 |  | 21 | 26 | 0.0066269 | 0.125 | 0.08 | 261 | 0 | 0.364 | 1 | 1 | cs | TRUE
28 | LV_1064-2_0_5_line_28 |  | 22 | 110 | 0.040757 | 0.125 | 0.08 | 261 | 0 | 0.364 | 1 | 1 | cs | TRUE
29 | LV_1064-2_0_5_line_29 |  | 23 | 111 | 0.00072679 | 0.125 | 0.08 | 261 | 0 | 0.364 | 1 | 5 | cs | TRUE
30 | LV_1064-2_0_5_line_30 |  | 24 | 112 | 0.0076574 | 0.125 | 0.08 | 261 | 0 | 0.364 | 1 | 5 | cs | TRUE
31 | LV_1064-2_0_5_line_31 |  | 25 | 76 | 0.016751 | 0.125 | 0.08 | 261 | 0 | 0.364 | 1 | 5 | cs | TRUE
32 | LV_1064-2_0_5_line_32 |  | 27 | 28 | 0.019147 | 0.125 | 0.08 | 261 | 0 | 0.364 | 1 | 1 | cs | TRUE
33 | LV_1064-2_0_5_line_33 |  | 29 | 30 | 0.010468 | 0.125 | 0.08 | 261 | 0 | 0.364 | 1 | 1 | cs | TRUE
34 | LV_1064-2_0_5_line_34 |  | 30 | 52 | 0.018683 | 0.125 | 0.08 | 261 | 0 | 0.364 | 1 | 1 | cs | TRUE
35 | LV_1064-2_0_5_line_35 |  | 31 | 32 | 0.022873 | 0.125 | 0.08 | 261 | 0 | 0.364 | 1 | 1 | cs | TRUE
36 | LV_1064-2_0_5_line_36 |  | 31 | 33 | 0.004032 | 0.125 | 0.08 | 261 | 0 | 0.364 | 1 | 5 | cs | TRUE
37 | LV_1064-2_0_5_line_37 |  | 31 | 34 | 0.019425 | 0.125 | 0.08 | 261 | 0 | 0.364 | 1 | 5 | cs | TRUE
38 | LV_1064-2_0_5_line_38 |  | 33 | 35 | 0.016258 | 0.125 | 0.08 | 261 | 0 | 0.364 | 1 | 5 | cs | TRUE
39 | LV_1064-2_0_5_line_39 |  | 33 | 36 | 0.025248 | 0.125 | 0.08 | 261 | 0 | 0.364 | 1 | 1 | cs | TRUE
40 | LV_1064-2_0_5_line_40 |  | 34 | 50 | 0.0073454 | 0.125 | 0.08 | 261 | 0 | 0.364 | 1 | 5 | cs | TRUE
41 | LV_1064-2_0_5_line_41 |  | 35 | 37 | 0.013966 | 0.125 | 0.08 | 261 | 0 | 0.364 | 1 | 5 | cs | TRUE
42 | LV_1064-2_0_5_line_42 |  | 36 | 86 | 0.024958 | 0.125 | 0.08 | 261 | 0 | 0.364 | 1 | 1 | cs | TRUE
43 | LV_1064-2_0_5_line_43 |  | 37 | 84 | 0.0013392 | 0.125 | 0.08 | 261 | 0 | 0.364 | 1 | 5 | cs | TRUE
44 | LV_1064-2_0_5_line_44 |  | 38 | 39 | 0.028861 | 0.125 | 0.08 | 261 | 0 | 0.364 | 1 | 1 | cs | TRUE
45 | LV_1064-2_0_5_line_45 |  | 40 | 41 | 0.0032749 | 0.125 | 0.08 | 261 | 0 | 0.364 | 1 | 5 | cs | TRUE
46 | LV_1064-2_0_5_line_46 |  | 41 | 42 | 0.024354 | 0.125 | 0.08 | 261 | 0 | 0.364 | 1 | 5 | cs | TRUE
47 | LV_1064-2_0_5_line_47 |  | 42 | 43 | 0.011237 | 0.125 | 0.08 | 261 | 0 | 0.364 | 1 | 5 | cs | TRUE
48 | LV_1064-2_0_5_line_48 |  | 43 | 51 | 0.020735 | 0.125 | 0.08 | 261 | 0 | 0.364 | 1 | 5 | cs | TRUE
49 | LV_1064-2_0_5_line_49 |  | 44 | 45 | 0.012476 | 0.125 | 0.08 | 261 | 0 | 0.364 | 1 | 5 | cs | TRUE
50 | LV_1064-2_0_5_line_50 |  | 44 | 46 | 0.019902 | 0.125 | 0.08 | 261 | 0 | 0.364 | 1 | 2 | cs | TRUE
51 | LV_1064-2_0_5_line_51 |  | 45 | 47 | 0.017832 | 0.125 | 0.08 | 261 | 0 | 0.364 | 1 | 5 | cs | TRUE
52 | LV_1064-2_0_5_line_52 |  | 46 | 48 | 0.013531 | 0.125 | 0.08 | 261 | 0 | 0.364 | 1 | 1 | cs | TRUE
53 | LV_1064-2_0_5_line_53 |  | 47 | 49 | 0.010087 | 0.125 | 0.08 | 261 | 0 | 0.364 | 1 | 5 | cs | TRUE
54 | LV_1064-2_0_5_line_54 |  | 47 | 50 | 0.01513 | 0.125 | 0.08 | 261 | 0 | 0.364 | 1 | 5 | cs | TRUE
55 | LV_1064-2_0_5_line_55 |  | 48 | 93 | 0.0065893 | 0.125 | 0.08 | 261 | 0 | 0.364 | 1 | 1 | cs | TRUE
56 | LV_1064-2_0_5_line_56 |  | 49 | 51 | 0.024181 | 0.125 | 0.08 | 261 | 0 | 0.364 | 1 | 5 | cs | TRUE
57 | LV_1064-2_0_5_line_57 |  | 52 | 127 | 0.0089031 | 0.125 | 0.08 | 261 | 0 | 0.364 | 1 | 1 | cs | TRUE
58 | LV_1064-2_0_5_line_58 |  | 53 | 54 | 0.015277 | 0.125 | 0.08 | 261 | 0 | 0.364 | 1 | 1 | cs | TRUE
59 | LV_1064-2_0_5_line_59 |  | 53 | 55 | 0.027125 | 0.125 | 0.08 | 261 | 0 | 0.364 | 1 | 1 | cs | TRUE
60 | LV_1064-2_0_5_line_60 |  | 55 | 56 | 0.016865 | 0.125 | 0.08 | 261 | 0 | 0.364 | 1 | 2 | cs | TRUE
61 | LV_1064-2_0_5_line_61 |  | 55 | 57 | 0.047973 | 0.125 | 0.08 | 261 | 0 | 0.364 | 1 | 5 | cs | TRUE
62 | LV_1064-2_0_5_line_62 |  | 55 | 58 | 0.042645 | 0.125 | 0.08 | 261 | 0 | 0.364 | 1 | 5 | cs | TRUE
63 | LV_1064-2_0_5_line_63 |  | 56 | 62 | 0.038278 | 0.125 | 0.08 | 261 | 0 | 0.364 | 1 | 2 | cs | TRUE
64 | LV_1064-2_0_5_line_64 |  | 56 | 63 | 0.067062 | 0.125 | 0.08 | 261 | 0 | 0.364 | 1 | 1 | cs | TRUE
65 | LV_1064-2_0_5_line_65 |  | 57 | 64 | 0.017323 | 0.125 | 0.08 | 261 | 0 | 0.364 | 1 | 5 | cs | TRUE
66 | LV_1064-2_0_5_line_66 |  | 58 | 65 | 0.04467 | 0.125 | 0.08 | 261 | 0 | 0.364 | 1 | 5 | cs | TRUE
67 | LV_1064-2_0_5_line_67 |  | 58 | 66 | 0.0099953 | 0.125 | 0.08 | 261 | 0 | 0.364 | 1 | 1 | cs | TRUE
68 | LV_1064-2_0_5_line_68 |  | 59 | 60 | 0.061859 | 0.125 | 0.08 | 261 | 0 | 0.364 | 1 | 1 | cs | TRUE
69 | LV_1064-2_0_5_line_69 |  | 59 | 61 | 0.041089 | 0.125 | 0.08 | 261 | 0 | 0.364 | 1 | 1 | cs | TRUE
70 | LV_1064-2_0_5_line_70 |  | 60 | 67 | 0.016858 | 0.125 | 0.08 | 261 | 0 | 0.364 | 1 | 1 | cs | TRUE
71 | LV_1064-2_0_5_line_71 |  | 62 | 68 | 0.023389 | 0.125 | 0.08 | 261 | 0 | 0.364 | 1 | 1 | cs | TRUE
72 | LV_1064-2_0_5_line_72 |  | 63 | 69 | 0.012577 | 0.125 | 0.08 | 261 | 0 | 0.364 | 1 | 1 | cs | TRUE
73 | LV_1064-2_0_5_line_73 |  | 64 | 70 | 0.018133 | 0.125 | 0.08 | 261 | 0 | 0.364 | 1 | 1 | cs | TRUE
74 | LV_1064-2_0_5_line_74 |  | 64 | 71 | 0.015859 | 0.125 | 0.08 | 261 | 0 | 0.364 | 1 | 5 | cs | TRUE
75 | LV_1064-2_0_5_line_75 |  | 65 | 75 | 0.005209 | 0.125 | 0.08 | 261 | 0 | 0.364 | 1 | 5 | cs | TRUE
76 | LV_1064-2_0_5_line_76 |  | 65 | 67 | 0.061219 | 0.125 | 0.08 | 261 | 0 | 0.364 | 1 | 1 | cs | TRUE
77 | LV_1064-2_0_5_line_77 |  | 66 | 74 | 0.015574 | 0.125 | 0.08 | 261 | 0 | 0.364 | 1 | 1 | cs | TRUE
78 | LV_1064-2_0_5_line_78 |  | 68 | 145 | 0.0060462 | 0.125 | 0.08 | 261 | 0 | 0.364 | 1 | 1 | cs | TRUE
79 | LV_1064-2_0_5_line_79 |  | 69 | 114 | 0.046953 | 0.125 | 0.08 | 261 | 0 | 0.364 | 1 | 1 | cs | TRUE
80 | LV_1064-2_0_5_line_80 |  | 70 | 116 | 0.013057 | 0.125 | 0.08 | 261 | 0 | 0.364 | 1 | 1 | cs | TRUE
81 | LV_1064-2_0_5_line_81 |  | 71 | 144 | 0.065268 | 0.125 | 0.08 | 261 | 0 | 0.364 | 1 | 5 | cs | TRUE
82 | LV_1064-2_0_5_line_82 |  | 72 | 73 | 0.03772 | 0.125 | 0.08 | 261 | 0 | 0.364 | 1 | 1 | cs | TRUE
83 | LV_1064-2_0_5_line_83 |  | 73 | 75 | 0.03091 | 0.125 | 0.08 | 261 | 0 | 0.364 | 1 | 5 | cs | TRUE
84 | LV_1064-2_0_5_line_84 |  | 73 | 87 | 0.011606 | 0.125 | 0.08 | 261 | 0 | 0.364 | 1 | 5 | cs | TRUE
85 | LV_1064-2_0_5_line_85 |  | 75 | 78 | 0.023563 | 0.125 | 0.08 | 261 | 0 | 0.364 | 1 | 5 | cs | TRUE
86 | LV_1064-2_0_5_line_86 |  | 76 | 77 | 0.013525 | 0.125 | 0.08 | 261 | 0 | 0.364 | 1 | 5 | cs | TRUE
87 | LV_1064-2_0_5_line_87 |  | 77 | 78 | 0.0049817 | 0.125 | 0.08 | 261 | 0 | 0.364 | 1 | 5 | cs | TRUE
88 | LV_1064-2_0_5_line_88 |  | 79 | 80 | 0.021101 | 0.125 | 0.08 | 261 | 0 | 0.364 | 1 | 5 | cs | TRUE
89 | LV_1064-2_0_5_line_89 |  | 79 | 81 | 0.013127 | 0.125 | 0.08 | 261 | 0 | 0.364 | 1 | 5 | cs | TRUE
90 | LV_1064-2_0_5_line_90 |  | 80 | 82 | 0.040829 | 0.125 | 0.08 | 261 | 0 | 0.364 | 1 | 5 | cs | TRUE
91 | LV_1064-2_0_5_line_91 |  | 81 | 83 | 0.0062474 | 0.125 | 0.08 | 261 | 0 | 0.364 | 1 | 5 | cs | TRUE
92 | LV_1064-2_0_5_line_92 |  | 82 | 84 | 0.054005 | 0.125 | 0.08 | 261 | 0 | 0.364 | 1 | 5 | cs | TRUE
93 | LV_1064-2_0_5_line_93 |  | 83 | 85 | 0.023579 | 0.125 | 0.08 | 261 | 0 | 0.364 | 1 | 5 | cs | TRUE
94 | LV_1064-2_0_5_line_94 |  | 85 | 87 | 0.0031476 | 0.125 | 0.08 | 261 | 0 | 0.364 | 1 | 5 | cs | TRUE
95 | LV_1064-2_0_5_line_95 |  | 85 | 88 | 0.016725 | 0.125 | 0.08 | 261 | 0 | 0.364 | 1 | 1 | cs | TRUE
96 | LV_1064-2_0_5_line_96 |  | 89 | 90 | 0.0073858 | 0.125 | 0.08 | 261 | 0 | 0.364 | 1 | 1 | cs | TRUE
97 | LV_1064-2_0_5_line_97 |  | 89 | 91 | 0.00070569 | 0.125 | 0.08 | 261 | 0 | 0.364 | 1 | 1 | cs | TRUE
98 | LV_1064-2_0_5_line_98 |  | 90 | 92 | 0.011757 | 0.125 | 0.08 | 261 | 0 | 0.364 | 1 | 1 | cs | TRUE
99 | LV_1064-2_0_5_line_99 |  | 92 | 93 | 0.017016 | 0.125 | 0.08 | 261 | 0 | 0.364 | 1 | 1 | cs | TRUE
100 | LV_1064-2_0_5_line_100 |  | 94 | 95 | 0.0081825 | 0.125 | 0.08 | 261 | 0 | 0.364 | 1 | 1 | cs | TRUE
101 | LV_1064-2_0_5_line_101 |  | 94 | 96 | 0.0097541 | 0.125 | 0.08 | 261 | 0 | 0.364 | 1 | 1 | cs | TRUE
102 | LV_1064-2_0_5_line_102 |  | 95 | 97 | 0.05584 | 0.125 | 0.08 | 261 | 0 | 0.364 | 1 | 1 | cs | TRUE
103 | LV_1064-2_0_5_line_103 |  | 97 | 100 | 0.11489 | 0.125 | 0.08 | 261 | 0 | 0.364 | 1 | 5 | cs | TRUE
104 | LV_1064-2_0_5_line_104 |  | 97 | 101 | 0.1226 | 0.125 | 0.08 | 261 | 0 | 0.364 | 1 | 5 | cs | TRUE
105 | LV_1064-2_0_5_line_105 |  | 98 | 99 | 0.079515 | 0.125 | 0.08 | 261 | 0 | 0.364 | 1 | 1 | cs | TRUE
106 | LV_1064-2_0_5_line_106 |  | 99 | 102 | 0.082047 | 0.125 | 0.08 | 261 | 0 | 0.364 | 1 | 5 | cs | TRUE
107 | LV_1064-2_0_5_line_107 |  | 99 | 105 | 0.036972 | 0.125 | 0.08 | 261 | 0 | 0.364 | 1 | 5 | cs | TRUE
108 | LV_1064-2_0_5_line_108 |  | 100 | 103 | 0.13083 | 0.125 | 0.08 | 261 | 0 | 0.364 | 1 | 5 | cs | TRUE
109 | LV_1064-2_0_5_line_109 |  | 101 | 107 | 0.058967 | 0.125 | 0.08 | 261 | 0 | 0.364 | 1 | 5 | cs | TRUE
110 | LV_1064-2_0_5_line_110 |  | 101 | 108 | 0.028956 | 0.125 | 0.08 | 261 | 0 | 0.364 | 1 | 5 | cs | TRUE
111 | LV_1064-2_0_5_line_111 |  | 102 | 103 | 0.061693 | 0.125 | 0.08 | 261 | 0 | 0.364 | 1 | 5 | cs | TRUE
112 | LV_1064-2_0_5_line_112 |  | 104 | 105 | 0.030787 | 0.125 | 0.08 | 261 | 0 | 0.364 | 1 | 5 | cs | TRUE
113 | LV_1064-2_0_5_line_113 |  | 104 | 106 | 0.088663 | 0.125 | 0.08 | 261 | 0 | 0.364 | 1 | 5 | cs | TRUE
114 | LV_1064-2_0_5_line_114 |  | 106 | 133 | 0.010213 | 0.125 | 0.08 | 261 | 0 | 0.364 | 1 | 2 | cs | TRUE
115 | LV_1064-2_0_5_line_115 |  | 107 | 134 | 0.13404 | 0.125 | 0.08 | 261 | 0 | 0.364 | 1 | 5 | cs | TRUE
116 | LV_1064-2_0_5_line_116 |  | 108 | 109 | 0.072102 | 0.125 | 0.08 | 261 | 0 | 0.364 | 1 | 5 | cs | TRUE
117 | LV_1064-2_0_5_line_117 |  | 110 | 136 | 0.035616 | 0.125 | 0.08 | 261 | 0 | 0.364 | 1 | 1 | cs | TRUE
118 | LV_1064-2_0_5_line_118 |  | 111 | 147 | 0.023923 | 0.125 | 0.08 | 261 | 0 | 0.364 | 1 | 5 | cs | TRUE
119 | LV_1064-2_0_5_line_119 |  | 112 | 137 | 0.021589 | 0.125 | 0.08 | 261 | 0 | 0.364 | 1 | 5 | cs | TRUE
120 | LV_1064-2_0_5_line_120 |  | 113 | 114 | 0.034707 | 0.125 | 0.08 | 261 | 0 | 0.364 | 1 | 1 | cs | TRUE
121 | LV_1064-2_0_5_line_121 |  | 115 | 116 | 0.026327 | 0.125 | 0.08 | 261 | 0 | 0.364 | 1 | 1 | cs | TRUE
122 | LV_1064-2_0_5_line_122 |  | 116 | 117 | 0.022704 | 0.125 | 0.08 | 261 | 0 | 0.364 | 1 | 1 | cs | TRUE
123 | LV_1064-2_0_5_line_123 |  | 117 | 118 | 0.028845 | 0.125 | 0.08 | 261 | 0 | 0.364 | 1 | 1 | cs | TRUE
124 | LV_1064-2_0_5_line_124 |  | 119 | 120 | 0.0050783 | 0.125 | 0.08 | 261 | 0 | 0.364 | 1 | 1 | cs | TRUE
125 | LV_1064-2_0_5_line_125 |  | 120 | 153 | 0.023916 | 0.125 | 0.08 | 261 | 0 | 0.364 | 1 | 1 | cs | TRUE
126 | LV_1064-2_0_5_line_126 |  | 120 | 152 | 0.0099268 | 0.125 | 0.08 | 261 | 0 | 0.364 | 1 | 1 | cs | TRUE
127 | LV_1064-2_0_5_line_127 |  | 121 | 122 | 0.0044848 | 0.125 | 0.08 | 261 | 0 | 0.364 | 1 | 1 | cs | TRUE
128 | LV_1064-2_0_5_line_128 |  | 122 | 154 | 0.02146 | 0.125 | 0.08 | 261 | 0 | 0.364 | 1 | 1 | cs | TRUE
129 | LV_1064-2_0_5_line_129 |  | 122 | 153 | 0.012982 | 0.125 | 0.08 | 261 | 0 | 0.364 | 1 | 1 | cs | TRUE
130 | LV_1064-2_0_5_line_130 |  | 123 | 124 | 0.010558 | 0.125 | 0.08 | 261 | 0 | 0.364 | 1 | 5 | cs | TRUE
131 | LV_1064-2_0_5_line_131 |  | 123 | 125 | 0.0062047 | 0.125 | 0.08 | 261 | 0 | 0.364 | 1 | 5 | cs | TRUE
132 | LV_1064-2_0_5_line_132 |  | 124 | 126 | 0.00044843 | 0.125 | 0.08 | 261 | 0 | 0.364 | 1 | 5 | cs | TRUE
133 | LV_1064-2_0_5_line_133 |  | 125 | 127 | 0.0062061 | 0.125 | 0.08 | 261 | 0 | 0.364 | 1 | 4 | cs | TRUE
134 | LV_1064-2_0_5_line_134 |  | 126 | 128 | 0.0064707 | 0.125 | 0.08 | 261 | 0 | 0.364 | 1 | 5 | cs | TRUE
135 | LV_1064-2_0_5_line_135 |  | 128 | 129 | 0.0064729 | 0.125 | 0.08 | 261 | 0 | 0.364 | 1 | 5 | cs | TRUE
136 | LV_1064-2_0_5_line_136 |  | 129 | 143 | 0.0052327 | 0.125 | 0.08 | 261 | 0 | 0.364 | 1 | 5 | cs | TRUE
137 | LV_1064-2_0_5_line_137 |  | 130 | 131 | 0.036891 | 0.125 | 0.08 | 261 | 0 | 0.364 | 1 | 1 | cs | TRUE
138 | LV_1064-2_0_5_line_138 |  | 131 | 132 | 0.0061157 | 0.125 | 0.08 | 261 | 0 | 0.364 | 1 | 1 | cs | TRUE
139 | LV_1064-2_0_5_line_139 |  | 132 | 133 | 0.010049 | 0.125 | 0.08 | 261 | 0 | 0.364 | 1 | 1 | cs | TRUE
140 | LV_1064-2_0_5_line_140 |  | 134 | 135 | 0.036185 | 0.125 | 0.08 | 261 | 0 | 0.364 | 1 | 5 | cs | TRUE
141 | LV_1064-2_0_5_line_141 |  | 135 | 146 | 0.037269 | 0.125 | 0.08 | 261 | 0 | 0.364 | 1 | 5 | cs | TRUE
142 | LV_1064-2_0_5_line_142 |  | 137 | 138 | 0.035741 | 0.125 | 0.08 | 261 | 0 | 0.364 | 1 | 5 | cs | TRUE
143 | LV_1064-2_0_5_line_143 |  | 138 | 139 | 0.0056891 | 0.125 | 0.08 | 261 | 0 | 0.364 | 1 | 5 | cs | TRUE
144 | LV_1064-2_0_5_line_144 |  | 139 | 140 | 0.0061563 | 0.125 | 0.08 | 261 | 0 | 0.364 | 1 | 5 | cs | TRUE
145 | LV_1064-2_0_5_line_145 |  | 140 | 141 | 0.0021846 | 0.125 | 0.08 | 261 | 0 | 0.364 | 1 | 5 | cs | TRUE
146 | LV_1064-2_0_5_line_146 |  | 141 | 142 | 0.001878 | 0.125 | 0.08 | 261 | 0 | 0.364 | 1 | 5 | cs | TRUE
147 | LV_1064-2_0_5_line_147 |  | 142 | 143 | 0.010449 | 0.125 | 0.08 | 261 | 0 | 0.364 | 1 | 5 | cs | TRUE
148 | LV_1064-2_0_5_line_148 |  | 145 | 148 | 0.037054 | 0.125 | 0.08 | 261 | 0 | 0.364 | 1 | 1 | cs | TRUE
149 | LV_1064-2_0_5_line_149 |  | 146 | 147 | 0.030244 | 0.125 | 0.08 | 261 | 0 | 0.364 | 1 | 5 | cs | TRUE
150 | LV_1064-2_0_5_line_150 |  | 148 | 149 | 0.021173 | 0.125 | 0.08 | 261 | 0 | 0.364 | 1 | 1 | cs | TRUE
151 | LV_1064-2_0_5_line_151 |  | 149 | 150 | 0.035323 | 0.125 | 0.08 | 261 | 0 | 0.364 | 1 | 1 | cs | TRUE
152 | LV_1064-2_0_5_line_152 |  | 150 | 151 | 0.004418 | 0.125 | 0.08 | 261 | 0 | 0.364 | 1 | 1 | cs | TRUE
153 | LV_1064-2_0_5_line_153 |  | 151 | 156 | 0.010488 | 0.125 | 0.08 | 261 | 0 | 0.364 | 1 | 1 | cs | TRUE
154 | LV_1064-2_0_5_line_154 |  | 154 | 155 | 0.013025 | 0.125 | 0.08 | 261 | 0 | 0.364 | 1 | 1 | cs | TRUE
155 | LV_1064-2_0_5_line_155 |  | 155 | 156 | 0.020887 | 0.125 | 0.08 | 261 | 0 | 0.364 | 1 | 1 | cs | TRUE
156 | LV_1064-2_0_5_line_156 |  | 155 | 157 | 0.0044465 | 0.125 | 0.08 | 261 | 0 | 0.364 | 1 | 1 | cs | TRUE

## trafo
| name | std_type | hv_bus | lv_bus | sn_mva | vn_hv_kv | vn_lv_kv | vk_percent | vkr_percent | pfe_kw | i0_percent | shift_degree | tap_side | tap_neutral | tap_min | tap_max | tap_step_percent | tap_step_degree | tap_pos | tap_phase_shifter | parallel | df | in_service
0 | LV_1064-2_0_5_trafo_106 | 0.63 MVA 20/0.4 kV | 158 | 144 | 0.63 | 20 | 0.4 | 6 | 1.206 | 1.65 | 0.2619 | 150 | hv | 0 | -2 | 2 | 2.5 | 0 | 0 | FALSE | 1 | 1 | TRUE

## line_geodata
| x0 | y0 | x1 | y1 | x2 | y2 | x3 | y3 | x4 | y4 | x5 | y5 | x6 | y6 | x7 | y7 | x8 | y8 | x9 | y9
0 | 2675985.3011 | 1219497.252 | 2675972.2298 | 1219504.6324
1 | 2676001.7557 | 1219467.9477 | 2676001.4425 | 1219468.7371 | 2675995.088 | 1219472.503 | 2675985.3011 | 1219497.252
2 | 2675985.3011 | 1219497.252 | 2675986.722 | 1219513.4104
3 | 2676003.3227 | 1219524.7754 | 2675988.0745 | 1219514.2296 | 2675986.722 | 1219513.4104
4 | 2676010.4051 | 1219446.1478 | 2676001.7557 | 1219467.9477
5 | 2676010.4051 | 1219446.1478 | 2676024.3151 | 1219453.9303 | 2676029.0098 | 1219456.5364 | 2676038.9987 | 1219464.1243 | 2676047.0204 | 1219472.4321 | 2676050.6823 | 1219476.8707 | 2676054.3634 | 1219483.44
6 | 2676059.141 | 1219491.9662 | 2676054.3634 | 1219483.44
7 | 2676204.2817 | 1219580.8009 | 2676185.2666 | 1219554.4032
8 | 2676204.2817 | 1219580.8009 | 2676208.8686 | 1219582.3272 | 2676212.2428 | 1219580.7693 | 2676220.0222 | 1219575.1853
9 | 2676204.2817 | 1219580.8009 | 2676206.1612 | 1219583.2874
10 | 2676059.141 | 1219491.9662 | 2676059.7717 | 1219493.0861 | 2676064.1232 | 1219503.9077
11 | 2676059.141 | 1219491.9662 | 2676060.7237 | 1219485.1042 | 2676060.5788 | 1219479.81 | 2676057.8232 | 1219473.3031
12 | 2676318.6028 | 1219731.5889 | 2676322.1082 | 1219735.5643
13 | 2676336.9873 | 1219753.1343 | 2676323.9735 | 1219737.6797 | 2676322.1082 | 1219735.5643
14 | 2676326.0485 | 1219707.2309 | 2676318.0563 | 1219720.3593 | 2676316.743 | 1219724.5341 | 2676316.7326 | 1219727.7138 | 2676318.371 | 1219731.3261 | 2676318.6028 | 1219731.5889
15 | 2676336.9873 | 1219753.1343 | 2676332.1568 | 1219759.9658 | 2676325.5971 | 1219771.4879
16 | 2676338.6766 | 1219755.1351 | 2676336.9873 | 1219753.1343
17 | 2676331.5151 | 1219688.0773 | 2676330.6987 | 1219698.4847 | 2676326.0485 | 1219707.2309
18 | 2676326.0485 | 1219707.2309 | 2676317.1006 | 1219702.5576 | 2676311.7108 | 1219700.9209 | 2676304.2119 | 1219700.342
19 | 2676325.5971 | 1219771.4879 | 2676319.4946 | 1219782.207 | 2676317.6997 | 1219782.5176 | 2676310.7692 | 1219777.948 | 2676300.6317 | 1219772.548 | 2676293.9631 | 1219770.0388 | 2676290.1586 | 1219770.1024
20 | 2676338.6766 | 1219755.1351 | 2676348.7834 | 1219746.1727
21 | 2676331.5151 | 1219688.0773 | 2676327.7437 | 1219679.1787 | 2676324.0058 | 1219670.036 | 2676319.0693 | 1219660.6813
22 | 2676331.5151 | 1219688.0773 | 2676339.7896 | 1219671.8727 | 2676345.4269 | 1219662.6543
23 | 2676288.9232 | 1219703.2408 | 2676292.0311 | 1219701.6805 | 2676300.8318 | 1219700.081 | 2676304.2119 | 1219700.342
24 | 2676279.1411 | 1219780.7812 | 2676282.757 | 1219772.2301 | 2676287.185 | 1219770.1521 | 2676290.1586 | 1219770.1024
25 | 2676362.8021 | 1219733.7413 | 2676348.7834 | 1219746.1727
26 | 2676355.4951 | 1219728.4707 | 2676357.4275 | 1219729.8646
27 | 2676362.8021 | 1219733.7413 | 2676357.4275 | 1219729.8646
28 | 2676298.6738 | 1219625.4398 | 2676308.2543 | 1219640.2147 | 2676317.8268 | 1219658.3269 | 2676319.0693 | 1219660.6813
29 | 2676345.4269 | 1219662.6543 | 2676345.8061 | 1219662.0343
30 | 2676282.413 | 1219707.261 | 2676287.7768 | 1219703.8163 | 2676288.9232 | 1219703.2408
31 | 2676267.73 | 1219792.4862 | 2676277.4355 | 1219784.8146 | 2676279.1411 | 1219780.7812
32 | 2676217.7067 | 1219598.5619 | 2676206.1612 | 1219583.2874
33 | 2676228.5263 | 1219569.0811 | 2676220.0222 | 1219575.1853
34 | 2676228.5263 | 1219569.0811 | 2676228.6897 | 1219578.8451 | 2676229.8192 | 1219584.8746 | 2676231.1302 | 1219587.3303
35 | 2676139.6918 | 1219608.1819 | 2676135.4164 | 1219610.7846 | 2676120.0972 | 1219620.0727
36 | 2676142.0786 | 1219611.4368 | 2676139.6918 | 1219608.1819
37 | 2676139.6918 | 1219608.1819 | 2676128.2083 | 1219592.5151
38 | 2676142.0786 | 1219611.4368 | 2676145.7642 | 1219616.3871 | 2676147.9087 | 1219617.2262 | 2676152.5325 | 1219614.0832 | 2676154.7253 | 1219614.1113 | 2676154.7253 | 1219614.1113
39 | 2676142.0786 | 1219611.4368 | 2676139.7042 | 1219618.4888 | 2676138.637 | 1219625.3908 | 2676138.9746 | 1219629.8536 | 2676140.1267 | 1219634.7048 | 2676140.6676 | 1219635.9545
40 | 2676123.8658 | 1219586.5908 | 2676128.2083 | 1219592.5151
41 | 2676164.8626 | 1219623.5706 | 2676156.2495 | 1219614.7979 | 2676154.7253 | 1219614.1113
42 | 2676140.6676 | 1219635.9545 | 2676142.1832 | 1219639.4564 | 2676145.6339 | 1219644.9708 | 2676148.5636 | 1219647.9101 | 2676155.2964 | 1219655.9511
43 | 2676165.8008 | 1219624.5263 | 2676164.8626 | 1219623.5706
44 | 2676057.8232 | 1219473.3031 | 2676057.691 | 1219472.9909 | 2676051.4745 | 1219464.7618 | 2676043.5663 | 1219455.8772 | 2676038.8223 | 1219451.7099
45 | 2676064.1232 | 1219503.9077 | 2676065.345 | 1219506.9461
46 | 2676074.4308 | 1219529.5415 | 2676074.4308 | 1219529.5415 | 2676065.345 | 1219506.9461
47 | 2676074.4308 | 1219529.5415 | 2676078.5453 | 1219535.976 | 2676081.3289 | 1219538.2577
48 | 2676100.6747 | 1219543.6858 | 2676095.7897 | 1219544.1015 | 2676090.0752 | 1219542.9166 | 2676083.7124 | 1219540.2114 | 2676081.3289 | 1219538.2577
49 | 2676089.5188 | 1219589.5618 | 2676092.3518 | 1219589.843 | 2676095.1813 | 1219588.7451 | 2676100.3576 | 1219584.6595
50 | 2676089.5188 | 1219589.5618 | 2676089.1382 | 1219589.524 | 2676084.8199 | 1219587.1673 | 2676078.4031 | 1219580.3698 | 2676074.2552 | 1219577.1481
51 | 2676114.9213 | 1219574.3879 | 2676104.2887 | 1219581.5567 | 2676100.3576 | 1219584.6595
52 | 2676061.9454 | 1219581.4889 | 2676063.6666 | 1219580.882 | 2676067.9713 | 1219577.7683 | 2676070.7663 | 1219576.9923 | 2676074.2552 | 1219577.1481 | 2676074.2552 | 1219577.1481
53 | 2676114.9213 | 1219574.3879 | 2676110.5674 | 1219568.2838 | 2676109.2695 | 1219566.0432
54 | 2676114.9213 | 1219574.3879 | 2676123.8658 | 1219586.5908
55 | 2676061.9454 | 1219581.4889 | 2676060.0455 | 1219582.1589 | 2676057.7258 | 1219582.5628 | 2676055.6567 | 1219581.7581
56 | 2676100.6747 | 1219543.6858 | 2676104.0333 | 1219557.0041 | 2676109.2695 | 1219566.0432
57 | 2676231.1302 | 1219587.3303 | 2676232.9689 | 1219590.7743 | 2676236.0472 | 1219594.713
58 | 2676150.2261 | 1219864.0731 | 2676147.3812 | 1219857.8655 | 2676146.6236 | 1219849.4505
59 | 2676144.1917 | 1219822.4349 | 2676146.6236 | 1219849.4505
60 | 2676144.1917 | 1219822.4349 | 2676131.9306 | 1219828.2154 | 2676129.4733 | 1219830.4854
61 | 2676115.6899 | 1219783.79 | 2676144.1917 | 1219822.4349
62 | 2676144.1917 | 1219822.4349 | 2676178.3919 | 1219817.8024 | 2676186.4498 | 1219816.7047
63 | 2676129.4733 | 1219830.4854 | 2676126.5789 | 1219830.1371 | 2676123.677 | 1219830.378 | 2676120.3342 | 1219831.2692 | 2676113.327 | 1219833.8814 | 2676101.9119 | 1219837.5936 | 2676097.0429 | 1219838.5542 | 2676092.4967 | 1219838.6073
64 | 2676129.4733 | 1219830.4854 | 2676101.9582 | 1219866.0349 | 2676090.7631 | 1219881.0351 | 2676088.2445 | 1219883.3053
65 | 2676108.6269 | 1219768.7899 | 2676115.3033 | 1219777.2252 | 2676115.6899 | 1219783.79
66 | 2676186.4498 | 1219816.7047 | 2676219.173 | 1219808.8959 | 2676230.2602 | 1219807.6925
67 | 2676186.4498 | 1219816.7047 | 2676182.9393 | 1219807.3462
68 | 2676229.9473 | 1219884.8834 | 2676216.5538 | 1219893.173 | 2676180.996 | 1219922.6931
69 | 2676180.996 | 1219922.6931 | 2676164.8773 | 1219931.6596 | 2676150.3783 | 1219945.1164 | 2676147.8144 | 1219946.3895
70 | 2676229.9473 | 1219884.8834 | 2676228.3458 | 1219868.1014
71 | 2676073.6385 | 1219825.2433 | 2676076.2586 | 1219827.8151 | 2676086.3005 | 1219835.9487 | 2676089.3362 | 1219837.7108 | 2676092.4967 | 1219838.6073 | 2676092.4967 | 1219838.6073
72 | 2676077.3711 | 1219889.225 | 2676084.8519 | 1219886.3631 | 2676088.2445 | 1219883.3053
73 | 2676108.6269 | 1219768.7899 | 2676096.7769 | 1219755.0648
74 | 2676108.6269 | 1219768.7899 | 2676120.8205 | 1219758.6492
75 | 2676230.0992 | 1219802.487 | 2676230.2602 | 1219807.6925
76 | 2676230.2602 | 1219807.6925 | 2676225.4561 | 1219823.7415 | 2676226.6956 | 1219850.8084 | 2676228.3458 | 1219868.1014
77 | 2676182.9393 | 1219807.3462 | 2676181.1149 | 1219802.4827 | 2676179.0696 | 1219800.4219 | 2676175.9024 | 1219799.4475 | 2676173.4765 | 1219799.2608 | 2676171.8015 | 1219799.6899
78 | 2676073.6385 | 1219825.2433 | 2676069.3238 | 1219821.0078
79 | 2676077.3711 | 1219889.225 | 2676070.334 | 1219887.6452 | 2676063.4153 | 1219883.9211 | 2676048.3055 | 1219869.7523 | 2676040.3786 | 1219861.8833
80 | 2676092.0199 | 1219743.4946 | 2676091.6461 | 1219746.0249 | 2676094.4263 | 1219752.3423 | 2676096.7769 | 1219755.0648
81 | 2676175.4771 | 1219728.714 | 2676169.7395 | 1219732.4916 | 2676155.3117 | 1219737.9663 | 2676142.2025 | 1219740.6227 | 2676133.9492 | 1219742.1516 | 2676130.9694 | 1219747.2947 | 2676122.3335 | 1219757.3909 | 2676120.8205 | 1219758.6492
82 | 2676229.0983 | 1219771.5985 | 2676225.4803 | 1219772.0525 | 2676218.4734 | 1219772.8523 | 2676217.2082 | 1219776.8387 | 2676212.114 | 1219775.228 | 2676204.0844 | 1219772.9238 | 2676195.1235 | 1219771.11
83 | 2676230.0992 | 1219802.487 | 2676229.805 | 1219793.4551 | 2676229.5545 | 1219785.758 | 2676229.0983 | 1219771.5985
84 | 2676229.0983 | 1219771.5985 | 2676228.5961 | 1219760.0031
85 | 2676230.0992 | 1219802.487 | 2676253.6614 | 1219802.2931
86 | 2676258.6428 | 1219802.2521 | 2676261.9881 | 1219797.0248 | 2676267.73 | 1219792.4862
87 | 2676258.6428 | 1219802.2521 | 2676253.6614 | 1219802.2931
88 | 2676223.3495 | 1219693.1085 | 2676224.884 | 1219700.0756 | 2676226.2857 | 1219713.9722
89 | 2676227.2684 | 1219727.0563 | 2676227.0793 | 1219721.8401 | 2676226.2857 | 1219713.9722
90 | 2676223.3495 | 1219693.1085 | 2676220.2796 | 1219679.1697 | 2676214.5269 | 1219663.1968 | 2676210.8121 | 1219654.368
91 | 2676227.2684 | 1219727.0563 | 2676227.4948 | 1219733.2996
92 | 2676210.8121 | 1219654.368 | 2676165.8008 | 1219624.5263
93 | 2676228.4598 | 1219756.8585 | 2676227.7355 | 1219739.9381 | 2676227.4948 | 1219733.2996
94 | 2676228.4598 | 1219756.8585 | 2676228.5961 | 1219760.0031
95 | 2676228.4598 | 1219756.8585 | 2676236.8024 | 1219753.6853 | 2676243.8232 | 1219750.2896
96 | 2676035.2398 | 1219564.1527 | 2676035.2398 | 1219564.1527 | 2676028.9288 | 1219567.9896
97 | 2676028.3258 | 1219568.3562 | 2676028.9288 | 1219567.9896
98 | 2676045.9233 | 1219567.8471 | 2676045.9233 | 1219567.8471 | 2676042.55 | 1219565.18 | 2676038.0568 | 1219564.0331 | 2676035.2398 | 1219564.1527
99 | 2676045.9233 | 1219567.8471 | 2676053.1498 | 1219578.991 | 2676055.6567 | 1219581.7581
100 | 2676378.1282 | 1219255.3142 | 2676378.1282 | 1219255.3142 | 2676383.1201 | 1219261.7976
101 | 2676378.1282 | 1219255.3142 | 2676373.5823 | 1219263.0054 | 2676373.1271 | 1219263.6873
102 | 2676376.804 | 1219313.8803 | 2676382.172 | 1219303.3418 | 2676386.2518 | 1219290.5747 | 2676387.7399 | 1219283.4335 | 2676388.7043 | 1219275.1071 | 2676388.4396 | 1219270.3006 | 2676387.1459 | 1219267.0263 | 2676383.1201 | 1219261.7976
103 | 2676376.804 | 1219313.8803 | 2676436.0162 | 1219412.3374
104 | 2676376.804 | 1219313.8803 | 2676273.6386 | 1219380.1165
105 | 2676570.3814 | 1219186.7478 | 2676492.1663 | 1219172.4277
106 | 2676570.3814 | 1219186.7478 | 2676548.6454 | 1219265.8647
107 | 2676570.3814 | 1219186.7478 | 2676583.186 | 1219190.7817 | 2676605.9857 | 1219184.8982
108 | 2676436.0162 | 1219412.3374 | 2676534.1085 | 1219325.7726
109 | 2676273.6386 | 1219380.1165 | 2676275.5528 | 1219382.0052 | 2676278.0391 | 1219387.5629 | 2676279.2336 | 1219391.4807 | 2676279.9816 | 1219397.0717 | 2676278.8088 | 1219399.1692 | 2676265.1172 | 1219414.0481 | 2676264.084 | 1219424.2082 | 2676262.1611 | 1219431.5792
110 | 2676251.4226 | 1219361.6053 | 2676267.9834 | 1219374.5368 | 2676273.6386 | 1219380.1165
111 | 2676534.1085 | 1219325.7726 | 2676534.8046 | 1219321.2119 | 2676536.402 | 1219312.6602 | 2676540.1748 | 1219296.6426 | 2676548.6454 | 1219265.8647
112 | 2676605.9857 | 1219184.8982 | 2676610.1494 | 1219183.8237 | 2676620.2728 | 1219182.1194 | 2676629.8856 | 1219184.7114 | 2676633.8642 | 1219189.5514
113 | 2676689.3657 | 1219258.6929 | 2676639.5848 | 1219196.5105 | 2676633.8642 | 1219189.5514
114 | 2676697.7915 | 1219263.9813 | 2676691.4062 | 1219261.2417 | 2676689.3657 | 1219258.6929
115 | 2676291.4188 | 1219562.3879 | 2676262.1611 | 1219431.5792
116 | 2676251.4226 | 1219361.6053 | 2676241.8863 | 1219365.4969 | 2676226.327 | 1219370.957 | 2676223.0817 | 1219373.1058 | 2676221.9299 | 1219375.3369 | 2676221.3503 | 1219379.1209 | 2676222.7774 | 1219384.4315 | 2676224.6208 | 1219386.8566 | 2676231.3118 | 1219391.801 | 2676247.386 | 1219400.6569
117 | 2676298.6738 | 1219625.4398 | 2676289.9996 | 1219612.0626 | 2676278.3317 | 1219596.2237
118 | 2676358.0356 | 1219641.4866 | 2676356.6487 | 1219644.304 | 2676345.8061 | 1219662.0343
119 | 2676282.413 | 1219707.261 | 2676279.5757 | 1219699.4974 | 2676276.9863 | 1219686.4286
120 | 2676015.9268 | 1219837.254 | 2676027.8258 | 1219849.4222 | 2676040.3786 | 1219861.8833
121 | 2676092.0199 | 1219743.4946 | 2676083.7434 | 1219741.4988 | 2676081.0199 | 1219740.8413 | 2676068.9984 | 1219733.7944 | 2676068.1097 | 1219733.1855
122 | 2676092.0199 | 1219743.4946 | 2676092.8179 | 1219738.0568 | 2676100.5978 | 1219731.4074 | 2676107.3872 | 1219729.8153
123 | 2676135.7443 | 1219734.7962 | 2676129.0308 | 1219733.9167 | 2676115.6857 | 1219730.6886 | 2676107.3872 | 1219729.8153 | 2676107.3872 | 1219729.8153
124 | 2675933.7348 | 1219704.2942 | 2675938.1159 | 1219701.7262
125 | 2675933.7348 | 1219704.2942 | 2675948.9892 | 1219722.7144
126 | 2675933.7348 | 1219704.2942 | 2675927.3916 | 1219696.6585
127 | 2675957.2691 | 1219732.7127 | 2675960.8326 | 1219729.9897
128 | 2675957.2691 | 1219732.7127 | 2675970.945 | 1219749.2505
129 | 2675957.2691 | 1219732.7127 | 2675948.9892 | 1219722.7144
130 | 2676243.6897 | 1219604.4915 | 2676244.4674 | 1219605.4866 | 2676250.3091 | 1219612.7167
131 | 2676239.8689 | 1219599.6028 | 2676243.6897 | 1219604.4915
132 | 2676250.5909 | 1219613.0655 | 2676250.3091 | 1219612.7167
133 | 2676236.0472 | 1219594.713 | 2676239.8689 | 1219599.6028
134 | 2676250.5909 | 1219613.0655 | 2676254.6576 | 1219618.0986
135 | 2676254.6576 | 1219618.0986 | 2676258.7256 | 1219623.1334
136 | 2676258.7256 | 1219623.1334 | 2676259.6174 | 1219624.2372 | 2676261.735 | 1219627.409
137 | 2676713.236 | 1219259.2436 | 2676718.2962 | 1219252.3154 | 2676726.7153 | 1219239.7489 | 2676733.0236 | 1219228.1708
138 | 2676713.236 | 1219259.2436 | 2676707.4377 | 1219261.1883
139 | 2676697.7915 | 1219263.9813 | 2676703.4033 | 1219262.5414 | 2676707.4377 | 1219261.1883
140 | 2676314.5788 | 1219590.1877 | 2676303.2676 | 1219576.3202 | 2676291.4188 | 1219562.3879
141 | 2676314.5788 | 1219590.1877 | 2676318.7559 | 1219595.3088 | 2676330.0255 | 1219608.9176 | 2676338.72 | 1219618.5703
142 | 2676272.9655 | 1219650.9477 | 2676274.5279 | 1219661.0854 | 2676276.2541 | 1219682.7328 | 2676276.9863 | 1219686.4286
143 | 2676271.2911 | 1219645.5106 | 2676272.9655 | 1219650.9477 | 2676272.9655 | 1219650.9477
144 | 2676269.4793 | 1219639.627 | 2676271.2911 | 1219645.5106
145 | 2676268.5797 | 1219637.6611 | 2676269.1259 | 1219638.4793 | 2676269.4793 | 1219639.627
146 | 2676268.5797 | 1219637.6611 | 2676267.5369 | 1219636.0992
147 | 2676261.735 | 1219627.409 | 2676267.5369 | 1219636.0992
148 | 2676044.098 | 1219793.9714 | 2676051.2641 | 1219803.28 | 2676069.3238 | 1219821.0078
149 | 2676358.0356 | 1219641.4866 | 2676356.5415 | 1219637.8651 | 2676355.9399 | 1219636.8456 | 2676355.1293 | 1219635.5566 | 2676353.3087 | 1219633.721 | 2676347.1232 | 1219627.2597 | 2676340.4409 | 1219620.4808 | 2676338.72 | 1219618.5703
150 | 2676030.594 | 1219777.6328 | 2676044.098 | 1219793.9714
151 | 2676030.594 | 1219777.6328 | 2676010.6875 | 1219789.6422 | 2676003.45 | 1219779.9769
152 | 2676000.0074 | 1219782.7459 | 2676003.45 | 1219779.9769
153 | 2676000.0074 | 1219782.7459 | 2675992.8575 | 1219775.0728
154 | 2675979.8163 | 1219758.7839 | 2675971.7002 | 1219750.1637 | 2675970.945 | 1219749.2505
155 | 2675979.8163 | 1219758.7839 | 2675989.1451 | 1219771.0887 | 2675992.8575 | 1219775.0728
156 | 2675979.8163 | 1219758.7839 | 2675983.2595 | 1219755.9704

## bus_geodata
| x | y | coords
0 | 2675972.2298 | 1219504.6324
1 | 2675985.3011 | 1219497.252
2 | 2675986.722 | 1219513.4104
3 | 2676003.3227 | 1219524.7754
4 | 2676001.7557 | 1219467.9477
5 | 2676010.4051 | 1219446.1478
6 | 2676054.3634 | 1219483.44
7 | 2676185.2666 | 1219554.4032
8 | 2676204.2817 | 1219580.8009
9 | 2676059.141 | 1219491.9662
10 | 2676322.1082 | 1219735.5643
11 | 2676318.6028 | 1219731.5889
12 | 2676336.9873 | 1219753.1343
13 | 2676326.0485 | 1219707.2309
14 | 2676325.5971 | 1219771.4879
15 | 2676338.6766 | 1219755.1351
16 | 2676331.5151 | 1219688.0773
17 | 2676304.2119 | 1219700.342
18 | 2676290.1586 | 1219770.1024
19 | 2676348.7834 | 1219746.1727
20 | 2676355.4951 | 1219728.4707
21 | 2676357.4275 | 1219729.8646
22 | 2676319.0693 | 1219660.6813
23 | 2676345.4269 | 1219662.6543
24 | 2676288.9232 | 1219703.2408
25 | 2676279.1411 | 1219780.7812
26 | 2676362.8021 | 1219733.7413
27 | 2676206.1612 | 1219583.2874
28 | 2676217.7067 | 1219598.5619
29 | 2676220.0222 | 1219575.1853
30 | 2676228.5263 | 1219569.0811
31 | 2676139.6918 | 1219608.1819
32 | 2676120.0972 | 1219620.0727
33 | 2676142.0786 | 1219611.4368
34 | 2676128.2083 | 1219592.5151
35 | 2676154.7253 | 1219614.1113
36 | 2676140.6676 | 1219635.9545
37 | 2676164.8626 | 1219623.5706
38 | 2676057.8232 | 1219473.3031
39 | 2676038.8223 | 1219451.7099
40 | 2676064.1232 | 1219503.9077
41 | 2676065.345 | 1219506.9461
42 | 2676074.4308 | 1219529.5415
43 | 2676081.3289 | 1219538.2577
44 | 2676089.5188 | 1219589.5618
45 | 2676100.3576 | 1219584.6595
46 | 2676074.2552 | 1219577.1481
47 | 2676114.9213 | 1219574.3879
48 | 2676061.9454 | 1219581.4889
49 | 2676109.2695 | 1219566.0432
50 | 2676123.8658 | 1219586.5908
51 | 2676100.6747 | 1219543.6858
52 | 2676231.1302 | 1219587.3303
53 | 2676146.6236 | 1219849.4505
54 | 2676150.2261 | 1219864.0731
55 | 2676144.1917 | 1219822.4349
56 | 2676129.4733 | 1219830.4854
57 | 2676115.6899 | 1219783.79
58 | 2676186.4498 | 1219816.7047
59 | 2676180.996 | 1219922.6931
60 | 2676229.9473 | 1219884.8834
61 | 2676147.8144 | 1219946.3895
62 | 2676092.4967 | 1219838.6073
63 | 2676088.2445 | 1219883.3053
64 | 2676108.6269 | 1219768.7899
65 | 2676230.2602 | 1219807.6925
66 | 2676182.9393 | 1219807.3462
67 | 2676228.3458 | 1219868.1014
68 | 2676073.6385 | 1219825.2433
69 | 2676077.3711 | 1219889.225
70 | 2676096.7769 | 1219755.0648
71 | 2676120.8205 | 1219758.6492
72 | 2676195.1235 | 1219771.11
73 | 2676229.0983 | 1219771.5985
74 | 2676171.8015 | 1219799.6899
75 | 2676230.0992 | 1219802.487
76 | 2676267.73 | 1219792.4862
77 | 2676258.6428 | 1219802.2521
78 | 2676253.6614 | 1219802.2931
79 | 2676226.2857 | 1219713.9722
80 | 2676223.3495 | 1219693.1085
81 | 2676227.2684 | 1219727.0563
82 | 2676210.8121 | 1219654.368
83 | 2676227.4948 | 1219733.2996
84 | 2676165.8008 | 1219624.5263
85 | 2676228.4598 | 1219756.8585
86 | 2676155.2964 | 1219655.9511
87 | 2676228.5961 | 1219760.0031
88 | 2676243.8232 | 1219750.2896
89 | 2676028.9288 | 1219567.9896
90 | 2676035.2398 | 1219564.1527
91 | 2676028.3258 | 1219568.3562
92 | 2676045.9233 | 1219567.8471
93 | 2676055.6567 | 1219581.7581
94 | 2676378.1282 | 1219255.3142
95 | 2676383.1201 | 1219261.7976
96 | 2676373.1271 | 1219263.6873
97 | 2676376.804 | 1219313.8803
98 | 2676492.1663 | 1219172.4277
99 | 2676570.3814 | 1219186.7478
100 | 2676436.0162 | 1219412.3374
101 | 2676273.6386 | 1219380.1165
102 | 2676548.6454 | 1219265.8647
103 | 2676534.1085 | 1219325.7726
104 | 2676633.8642 | 1219189.5514
105 | 2676605.9857 | 1219184.8982
106 | 2676689.3657 | 1219258.6929
107 | 2676262.1611 | 1219431.5792
108 | 2676251.4226 | 1219361.6053
109 | 2676247.386 | 1219400.6569
110 | 2676298.6738 | 1219625.4398
111 | 2676345.8061 | 1219662.0343
112 | 2676282.413 | 1219707.261
113 | 2676015.9268 | 1219837.254
114 | 2676040.3786 | 1219861.8833
115 | 2676068.1097 | 1219733.1855
116 | 2676092.0199 | 1219743.4946
117 | 2676107.3872 | 1219729.8153
118 | 2676135.7443 | 1219734.7962
119 | 2675938.1159 | 1219701.7262
120 | 2675933.7348 | 1219704.2942
121 | 2675960.8326 | 1219729.9897
122 | 2675957.2691 | 1219732.7127
123 | 2676243.6897 | 1219604.4915
124 | 2676250.3091 | 1219612.7167
125 | 2676239.8689 | 1219599.6028
126 | 2676250.5909 | 1219613.0655
127 | 2676236.0472 | 1219594.713
128 | 2676254.6576 | 1219618.0986
129 | 2676258.7256 | 1219623.1334
130 | 2676733.0236 | 1219228.1708
131 | 2676713.236 | 1219259.2436
132 | 2676707.4377 | 1219261.1883
133 | 2676697.7915 | 1219263.9813
134 | 2676291.4188 | 1219562.3879
135 | 2676314.5788 | 1219590.1877
136 | 2676278.3317 | 1219596.2237
137 | 2676276.9863 | 1219686.4286
138 | 2676272.9655 | 1219650.9477
139 | 2676271.2912 | 1219645.5106
140 | 2676269.4793 | 1219639.627
141 | 2676268.5797 | 1219637.6611
142 | 2676267.5369 | 1219636.0992
143 | 2676261.735 | 1219627.409
144 | 2676175.4771 | 1219728.714
145 | 2676069.3238 | 1219821.0078
146 | 2676338.72 | 1219618.5703
147 | 2676358.0356 | 1219641.4866
148 | 2676044.098 | 1219793.9714
149 | 2676030.594 | 1219777.6328
150 | 2676003.45 | 1219779.9769
151 | 2676000.0074 | 1219782.7459
152 | 2675927.3916 | 1219696.6585
153 | 2675948.9892 | 1219722.7144
154 | 2675970.945 | 1219749.2505
155 | 2675979.8163 | 1219758.7839
156 | 2675992.8575 | 1219775.0728
157 | 2675983.2595 | 1219755.9704
158 | 2676108.6269 | 1219768.7899

## line_std_types
| c_nf_per_km | r_ohm_per_km | x_ohm_per_km | max_i_ka | type | q_mm2 | alpha | voltage_rating
NAYY 4x50 SE | 210 | 0.642 | 0.083 | 0.142 | cs | 50 | 0.00403 | LV
NAYY 4x120 SE | 264 | 0.225 | 0.08 | 0.242 | cs | 120 | 0.00403 | LV
NAYY 4x150 SE | 261 | 0.208 | 0.08 | 0.27 | cs | 150 | 0.00403 | LV
NA2XS2Y 1x95 RM/25 12/20 kV | 216 | 0.313 | 0.132 | 0.252 | cs | 95 | 0.00403 | MV
NA2XS2Y 1x185 RM/25 12/20 kV | 273 | 0.161 | 0.117 | 0.362 | cs | 185 | 0.00403 | MV
NA2XS2Y 1x240 RM/25 12/20 kV | 304 | 0.122 | 0.112 | 0.421 | cs | 240 | 0.00403 | MV
NA2XS2Y 1x95 RM/25 6/10 kV | 315 | 0.313 | 0.123 | 0.249 | cs | 95 | 0.00403 | MV
NA2XS2Y 1x185 RM/25 6/10 kV | 406 | 0.161 | 0.11 | 0.358 | cs | 185 | 0.00403 | MV
NA2XS2Y 1x240 RM/25 6/10 kV | 456 | 0.122 | 0.105 | 0.416 | cs | 240 | 0.00403 | MV
NA2XS2Y 1x150 RM/25 12/20 kV | 250 | 0.206 | 0.116 | 0.319 | cs | 150 | 0.00403 | MV
NA2XS2Y 1x120 RM/25 12/20 kV | 230 | 0.253 | 0.119 | 0.283 | cs | 120 | 0.00403 | MV
NA2XS2Y 1x70 RM/25 12/20 kV | 190 | 0.443 | 0.132 | 0.22 | cs | 70 | 0.00403 | MV
NA2XS2Y 1x150 RM/25 6/10 kV | 360 | 0.206 | 0.11 | 0.315 | cs | 150 | 0.00403 | MV
NA2XS2Y 1x120 RM/25 6/10 kV | 340 | 0.253 | 0.113 | 0.28 | cs | 120 | 0.00403 | MV
NA2XS2Y 1x70 RM/25 6/10 kV | 280 | 0.443 | 0.123 | 0.217 | cs | 70 | 0.00403 | MV
N2XS(FL)2Y 1x120 RM/35 64/110 kV | 112 | 0.153 | 0.166 | 0.366 | cs | 120 | 0.00393 | HV
N2XS(FL)2Y 1x185 RM/35 64/110 kV | 125 | 0.099 | 0.156 | 0.457 | cs | 185 | 0.00393 | HV
N2XS(FL)2Y 1x240 RM/35 64/110 kV | 135 | 0.075 | 0.149 | 0.526 | cs | 240 | 0.00393 | HV
N2XS(FL)2Y 1x300 RM/35 64/110 kV | 144 | 0.06 | 0.144 | 0.588 | cs | 300 | 0.00393 | HV
15-AL1/3-ST1A 0.4 | 11 | 1.8769 | 0.35 | 0.105 | ol | 16 | 0.00403 | LV
24-AL1/4-ST1A 0.4 | 11.25 | 1.2012 | 0.335 | 0.14 | ol | 24 | 0.00403 | LV
48-AL1/8-ST1A 0.4 | 12.2 | 0.5939 | 0.3 | 0.21 | ol | 48 | 0.00403 | LV
94-AL1/15-ST1A 0.4 | 13.2 | 0.306 | 0.29 | 0.35 | ol | 94 | 0.00403 | LV
34-AL1/6-ST1A 10.0 | 9.7 | 0.8342 | 0.36 | 0.17 | ol | 34 | 0.00403 | MV
48-AL1/8-ST1A 10.0 | 10.1 | 0.5939 | 0.35 | 0.21 | ol | 48 | 0.00403 | MV
70-AL1/11-ST1A 10.0 | 10.4 | 0.4132 | 0.339 | 0.29 | ol | 70 | 0.00403 | MV
94-AL1/15-ST1A 10.0 | 10.75 | 0.306 | 0.33 | 0.35 | ol | 94 | 0.00403 | MV
122-AL1/20-ST1A 10.0 | 11.1 | 0.2376 | 0.323 | 0.41 | ol | 122 | 0.00403 | MV
149-AL1/24-ST1A 10.0 | 11.25 | 0.194 | 0.315 | 0.47 | ol | 149 | 0.00403 | MV
34-AL1/6-ST1A 20.0 | 9.15 | 0.8342 | 0.382 | 0.17 | ol | 34 | 0.00403 | MV
48-AL1/8-ST1A 20.0 | 9.5 | 0.5939 | 0.372 | 0.21 | ol | 48 | 0.00403 | MV
70-AL1/11-ST1A 20.0 | 9.7 | 0.4132 | 0.36 | 0.29 | ol | 70 | 0.00403 | MV
94-AL1/15-ST1A 20.0 | 10 | 0.306 | 0.35 | 0.35 | ol | 94 | 0.00403 | MV
122-AL1/20-ST1A 20.0 | 10.3 | 0.2376 | 0.344 | 0.41 | ol | 122 | 0.00403 | MV
149-AL1/24-ST1A 20.0 | 10.5 | 0.194 | 0.337 | 0.47 | ol | 149 | 0.00403 | MV
184-AL1/30-ST1A 20.0 | 10.75 | 0.1571 | 0.33 | 0.535 | ol | 184 | 0.00403 | MV
243-AL1/39-ST1A 20.0 | 11 | 0.1188 | 0.32 | 0.645 | ol | 243 | 0.00403 | MV
48-AL1/8-ST1A 110.0 | 8 | 0.5939 | 0.46 | 0.21 | ol | 48 | 0.00403 | HV
70-AL1/11-ST1A 110.0 | 8.4 | 0.4132 | 0.45 | 0.29 | ol | 70 | 0.00403 | HV
94-AL1/15-ST1A 110.0 | 8.65 | 0.306 | 0.44 | 0.35 | ol | 94 | 0.00403 | HV
122-AL1/20-ST1A 110.0 | 8.5 | 0.2376 | 0.43 | 0.41 | ol | 122 | 0.00403 | HV
149-AL1/24-ST1A 110.0 | 8.75 | 0.194 | 0.41 | 0.47 | ol | 149 | 0.00403 | HV
184-AL1/30-ST1A 110.0 | 8.8 | 0.1571 | 0.4 | 0.535 | ol | 184 | 0.00403 | HV
243-AL1/39-ST1A 110.0 | 9 | 0.1188 | 0.39 | 0.645 | ol | 243 | 0.00403 | HV
305-AL1/39-ST1A 110.0 | 9.2 | 0.0949 | 0.38 | 0.74 | ol | 305 | 0.00403 | HV
490-AL1/64-ST1A 110.0 | 9.75 | 0.059 | 0.37 | 0.96 | ol | 490 | 0.00403 | HV
679-AL1/86-ST1A 110.0 | 9.95 | 0.042 | 0.36 | 1.15 | ol | 679 | 0.00403 | HV
490-AL1/64-ST1A 220.0 | 10 | 0.059 | 0.285 | 0.96 | ol | 490 | 0.00403 | HV
679-AL1/86-ST1A 220.0 | 11.7 | 0.042 | 0.275 | 1.15 | ol | 679 | 0.00403 | HV
490-AL1/64-ST1A 380.0 | 11 | 0.059 | 0.253 | 0.96 | ol | 490 | 0.00403 | HV
679-AL1/86-ST1A 380.0 | 14.6 | 0.042 | 0.25 | 1.15 | ol | 679 | 0.00403 | HV

## trafo_std_types
| i0_percent | pfe_kw | vkr_percent | sn_mva | vn_lv_kv | vn_hv_kv | vk_percent | shift_degree | vector_group | tap_side | tap_neutral | tap_min | tap_max | tap_step_degree | tap_step_percent | tap_phase_shifter
160 MVA 380/110 kV | 0.06 | 60 | 0.25 | 160 | 110 | 380 | 12.2 | 0 | Yy0 | hv | 0 | -9 | 9 | 0 | 1.5 | FALSE
100 MVA 220/110 kV | 0.06 | 55 | 0.26 | 100 | 110 | 220 | 12 | 0 | Yy0 | hv | 0 | -9 | 9 | 0 | 1.5 | FALSE
63 MVA 110/20 kV | 0.04 | 22 | 0.32 | 63 | 20 | 110 | 18 | 150 | YNd5 | hv | 0 | -9 | 9 | 0 | 1.5 | FALSE
40 MVA 110/20 kV | 0.05 | 18 | 0.34 | 40 | 20 | 110 | 16.2 | 150 | YNd5 | hv | 0 | -9 | 9 | 0 | 1.5 | FALSE
25 MVA 110/20 kV | 0.07 | 14 | 0.41 | 25 | 20 | 110 | 12 | 150 | YNd5 | hv | 0 | -9 | 9 | 0 | 1.5 | FALSE
63 MVA 110/10 kV | 0.04 | 22 | 0.32 | 63 | 10 | 110 | 18 | 150 | YNd5 | hv | 0 | -9 | 9 | 0 | 1.5 | FALSE
40 MVA 110/10 kV | 0.05 | 18 | 0.34 | 40 | 10 | 110 | 16.2 | 150 | YNd5 | hv | 0 | -9 | 9 | 0 | 1.5 | FALSE
25 MVA 110/10 kV | 0.07 | 14 | 0.41 | 25 | 10 | 110 | 12 | 150 | YNd5 | hv | 0 | -9 | 9 | 0 | 1.5 | FALSE
0.25 MVA 20/0.4 kV | 0.32 | 0.8 | 1.44 | 0.25 | 0.4 | 20 | 6 | 150 | Yzn5 | hv | 0 | -2 | 2 | 0 | 2.5 | FALSE
0.4 MVA 20/0.4 kV | 0.3375 | 1.35 | 1.425 | 0.4 | 0.4 | 20 | 6 | 150 | Dyn5 | hv | 0 | -2 | 2 | 0 | 2.5 | FALSE
0.63 MVA 20/0.4 kV | 0.2619 | 1.65 | 1.206 | 0.63 | 0.4 | 20 | 6 | 150 | Dyn5 | hv | 0 | -2 | 2 | 0 | 2.5 | FALSE
0.25 MVA 10/0.4 kV | 0.24 | 0.6 | 1.2 | 0.25 | 0.4 | 10 | 4 | 150 | Dyn5 | hv | 0 | -2 | 2 | 0 | 2.5 | FALSE
0.4 MVA 10/0.4 kV | 0.2375 | 0.95 | 1.325 | 0.4 | 0.4 | 10 | 4 | 150 | Dyn5 | hv | 0 | -2 | 2 | 0 | 2.5 | FALSE
0.63 MVA 10/0.4 kV | 0.1873 | 1.18 | 1.0794 | 0.63 | 0.4 | 10 | 4 | 150 | Dyn5 | hv | 0 | -2 | 2 | 0 | 2.5 | FALSE

## trafo3w_std_types
| sn_hv_mva | sn_mv_mva | sn_lv_mva | vn_hv_kv | vn_mv_kv | vn_lv_kv | vk_hv_percent | vk_mv_percent | vk_lv_percent | vkr_hv_percent | vkr_mv_percent | vkr_lv_percent | pfe_kw | i0_percent | shift_mv_degree | shift_lv_degree | vector_group | tap_side | tap_neutral | tap_min | tap_max | tap_step_percent
63/25/38 MVA 110/20/10 kV | 63 | 25 | 38 | 110 | 20 | 10 | 10.4 | 10.4 | 10.4 | 0.28 | 0.32 | 0.35 | 35 | 0.89 | 0 | 0 | YN0yn0yn0 | hv | 0 | -10 | 10 | 1.2
63/25/38 MVA 110/10/10 kV | 63 | 25 | 38 | 110 | 10 | 10 | 10.4 | 10.4 | 10.4 | 0.28 | 0.32 | 0.35 | 35 | 0.89 | 0 | 0 | YN0yn0yn0 | hv | 0 | -10 | 10 | 1.2

## fuse_std_types
| fuse_type | i_rated_a | t_avg | t_min | t_total | x_avg | x_min | x_total
HV 100A | HV 100A | 100 | 0 | [10.0, 3.64, 0.854, 0.281, 0.1, 0.0531, 0.022, 0.01] | [10.0, 4.267, 1.21, 0.403, 0.1, 0.058, 0.022, 0.01] | 0 | [300.0, 350.0, 450.0, 550.0, 700.0, 850.0, 1200.0, 1752.0] | [600.0, 700.0, 900.0, 1150.0, 1665.0, 2000.0, 3000.0, 4313.0]
HV 10A | HV 10A | 10 | 0 | [10.0, 1675.0, 0.344, 0.156, 0.1, 0.0417, 0.0171, 0.01] | [10.0, 1.3, 0.3, 0.155, 0.1, 0.0555, 0.023, 0.01] | 0 | [30.0, 32.0, 35.0, 37.0, 39.0, 50.0, 70.0, 88.0] | [60.0, 70.0, 80.0, 87.0, 94.0, 110.0, 150.0, 216.0]
HV 125A | HV 125A | 125 | 0 | [10.0, 1.82, 0.344, 0.1, 0.0467, 0.0269, 0.01] | [10.0, 2.478, 0.426, 0.1, 0.0427, 0.0211, 0.01] | 0 | [375.0, 500.0, 700.0, 925.0, 1200.0, 1500.0, 2341.0] | [750.0, 1000.0, 1500.0, 2200.0, 3000.0, 4000.0, 5765.0]
HV 160A | HV 160A | 160 | 0 | [10.0, 4.15, 1.03, 0.198, 0.1, 0.051, 0.0172, 0.01] | [10.0, 2.3, 0.734, 0.274, 0.1, 0.046, 0.0177, 0.01] | 0 | [480.0, 550.0, 700.0, 1000.0, 1260.0, 1600.0, 2500.0, 3227.0] | [960.0, 1300.0, 1700.0, 2200.0, 2996.0, 4000.0, 6000.0, 7946.0]
HV 16A | HV 16A | 16 | 0 | [10.0, 0.352, 0.164, 0.1, 0.0649, 0.0342, 0.01] | [10.0, 2.34, 0.722, 0.181, 0.1, 0.055, 0.0296, 0.01] | 0 | [48.0, 60.0, 65.0, 71.0, 80.0, 100.0, 162.0] | [96.0, 110.0, 125.0, 150.0, 168.0, 200.0, 250.0, 398.0]
HV 200A | HV 200A | 200 | 0 | [10.0, 4.267, 1.21, 0.403, 0.1, 0.058, 0.022, 0.01] | [10.0, 3.73, 1.654, 0.328, 0.1, 0.0531, 0.019, 0.01] | 0 | [600.0, 700.0, 900.0, 1150.0, 1665.0, 2000.0, 3000.0, 4313.0] | [1200.0, 1500.0, 1800.0, 2700.0, 3960.0, 5000.0, 7500.0, 10620.0]
HV 20A | HV 20A | 20 | 0 | [10.0, 1.3, 0.3, 0.155, 0.1, 0.0555, 0.023, 0.01] | [10.0, 1.3, 0.161, 0.1, 0.0611, 0.0399, 0.0141, 0.01] | 0 | [60.0, 70.0, 80.0, 87.0, 94.0, 110.0, 150.0, 216.0] | [120.0, 150.0, 200.0, 223.0, 260.0, 300.0, 450.0, 532.0]
HV 25A | HV 25A | 25 | 0 | [10.0, 2.512, 0.833, 0.299, 0.1, 0.0372, 0.0223, 0.01] | [10.0, 3.125, 0.597, 0.198, 0.1, 0.0378, 0.022, 0.01] | 0 | [75.0, 82.0, 90.0, 100.0, 124.0, 170.0, 200.0, 289.0] | [150.0, 170.0, 210.0, 250.0, 294.0, 400.0, 500.0, 711.0]
HV 31.5A | HV 31.5A | 31.5 | 0 | [10.0, 2.34, 0.722, 0.181, 0.1, 0.055, 0.0296, 0.01] | [10.0, 2.84, 0.368, 0.164, 0.1, 0.0621, 0.0378, 0.0195, 0.01] | 0 | [95.0, 110.0, 125.0, 150.0, 165.0, 200.0, 250.0, 390.0] | [189.0, 220.0, 300.0, 350.0, 393.0, 450.0, 530.0, 700.0, 960.0]
HV 40A | HV 40A | 40 | 0 | [10.0, 1.3, 0.161, 0.1, 0.0611, 0.0399, 0.0141, 0.01] | [10.0, 2.05, 0.369, 0.198, 0.1, 0.051, 0.0298, 0.01] | 0 | [120.0, 150.0, 200.0, 223.0, 260.0, 300.0, 450.0, 532.0] | [240.0, 300.0, 400.0, 450.0, 530.0, 650.0, 800.0, 1311.0]
HV 50A | HV 50A | 50 | 0 | [10.0, 3.215, 0.597, 0.198, 0.1, 0.0378, 0.022, 0.01] | [10.0, 3.64, 0.854, 0.281, 0.1, 0.0531, 0.022, 0.01] | 0 | [150.0, 170.0, 210.0, 250.0, 294.0, 400.0, 500.0, 711.0] | [300.0, 350.0, 450.0, 550.0, 700.0, 850.0, 1200.0, 1752.0]
HV 6.3A | HV 6.3A | 6.3 | 0 | [10.0, 1.39, 0.344, 0.168, 0.1, 0.056, 0.0263, 0.01] | [10.0, 1.711, 0.516, 0.198, 0.1, 0.0634, 0.0303, 0.01] | 0 | [19.0, 19.5, 20.4, 20.8, 22.0, 25.0, 32.0, 48.0] | [38.0, 40.0, 43.0, 48.0, 53.0, 60.0, 75.0, 118.0]
HV 63A | HV 63A | 63 | 0 | [10.0, 2.84, 0.368, 0.164, 0.1, 0.0621, 0.0378, 0.0195, 0.01] | [10.0, 1.82, 0.344, 0.1, 0.0467, 0.0269, 0.01] | 0 | [189.0, 220.0, 300.0, 350.0, 393.0, 450.0, 530.0, 700.0, 961.0] | [378.0, 500.0, 700.0, 934.0, 1200.0, 1500.0, 2366.0]
HV 80A | HV 80A | 80 | 0 | [10.0, 2.05, 0.369, 0.198, 0.1, 0.051, 0.0298, 0.01] | [10.0, 4.15, 1.03, 0.198, 0.1, 0.051, 0.0172, 0.01] | 0 | [240.0, 300.0, 400.0, 450.0, 530.0, 650.0, 800.0, 1311.0] | [480.0, 550.0, 700.0, 1000.0, 1260.0, 1600.0, 2500.0, 3227.0]
Siemens NH-1-100 | Siemens NH-1-100 | 100 | [5400.0, 2000.0, 400.0, 20.0, 1.0, 0.2, 0.012, 0.004] | 0 | 0 | [150.0, 190.0, 250.0, 430.0, 900.0, 1250.0, 2700.0, 3600.0] | 0 | 0
Siemens NH-1-125 | Siemens NH-1-125 | 125 | [4800.0, 120.0, 7.0, 0.1, 0.004] | 0 | 0 | [180.0, 400.0, 740.0, 2000.0, 4250.0] | 0 | 0
Siemens NH-1-16 | Siemens NH-1-16 | 16 | [4000.0, 400.0, 2.0, 0.1, 0.04, 0.01] | 0 | 0 | [26.0, 35.0, 75.0, 150.0, 200.0, 300.0] | 0 | 0
Siemens NH-1-160 | Siemens NH-1-160 | 160 | [4800.0, 120.0, 7.0, 0.1, 0.004] | 0 | 0 | [210.0, 500.0, 900.0, 2300.0, 5000.0] | 0 | 0
Siemens NH-1-25 | Siemens NH-1-25 | 25 | [4000.0, 1000.0, 10.0, 0.2, 0.02, 0.01] | 0 | 0 | [40.0, 50.0, 100.0, 210.0, 400.0, 500.0] | 0 | 0
Siemens NH-1-50 | Siemens NH-1-50 | 50 | [4000.0, 40.0, 4.0, 1.0, 0.02, 0.01] | 0 | 0 | [86.0, 200.0, 300.0, 400.0, 1000.0, 1280.0] | 0 | 0
Siemens NH-1-63 | Siemens NH-1-63 | 63 | [4000.0, 100.0, 10.0, 2.0, 0.04, 0.01] | 0 | 0 | [100.0, 200.0, 300.0, 400.0, 1000.0, 1500.0] | 0 | 0
Siemens NH-1-80 | Siemens NH-1-80 | 80 | [4800.0, 120.0, 7.0, 0.1, 0.01] | 0 | 0 | [150.58, 250.0, 450.0, 1150.0, 2470.0] | 0 | 0
Siemens NH-2-1000 | Siemens NH-2-1000 | 1000 | [4800.0, 120.0, 7.0, 0.1, 0.004] | 0 | 0 | [1900.0, 3500.0, 8400.0, 24000.0, 52000.0] | 0 | 0
Siemens NH-2-200 | Siemens NH-2-200 | 200 | [4800.0, 120.0, 7.0, 0.1, 0.004] | 0 | 0 | [280.0, 650.0, 1200.0, 3000.0, 7000.0] | 0 | 0
Siemens NH-2-224 | Siemens NH-2-224 | 224 | [4800.0, 120.0, 7.0, 0.2, 0.04, 0.004] | 0 | 0 | [400.0, 750.0, 1453.0, 3025.0, 4315.0, 7600.0] | 0 | 0
Siemens NH-2-250 | Siemens NH-2-250 | 250 | [4800.0, 120.0, 7.0, 0.1, 0.004] | 0 | 0 | [450.0, 800.0, 1650.0, 4000.0, 8500.0] | 0 | 0
Siemens NH-2-315 | Siemens NH-2-315 | 315 | [4800.0, 120.0, 7.0, 0.1, 0.004] | 0 | 0 | [550.0, 920.0, 1900.0, 5000.0, 11000.0] | 0 | 0
Siemens NH-2-355 | Siemens NH-2-355 | 355 | [4800.0, 120.0, 6.0, 0.1, 0.004] | 0 | 0 | [650.0, 1116.27, 2350.0, 5840.0, 12790.0] | 0 | 0
Siemens NH-2-400 | Siemens NH-2-400 | 400 | [4800.0, 120.0, 7.0, 0.1, 0.004] | 0 | 0 | [720.0, 1350.0, 2800.0, 6500.0, 15000.0] | 0 | 0
Siemens NH-2-425 | Siemens NH-2-425 | 425 | [4800.0, 120.0, 7.0, 0.1, 0.004] | 0 | 0 | [850.0, 1500.0, 3050.0, 7500.0, 16500.0] | 0 | 0
Siemens NH-2-630 | Siemens NH-2-630 | 630 | [4800.0, 120.0, 7.0, 0.1, 0.004] | 0 | 0 | [1200.0, 2000.0, 4800.0, 12000.0, 26000.0] | 0 | 0

## res_bus
| vm_pu | va_degree | p_mw | q_mvar
0 | 0.97049 | -0.56974 | 0.0011263 | 0.00028228
1 | 0.9705 | -0.56943 | 0.0050323 | 0.0012612
2 | 0.97037 | -0.57198 | 0.0014786 | 0.00037057
3 | 0.97024 | -0.57459 | 0.007015 | 0.0017581
4 | 0.97098 | -0.55998 | 0.0055677 | 0.0013954
5 | 0.97142 | -0.55122 | 0 | 0
6 | 0.97253 | -0.52932 | 0.002541 | 0.00063685
7 | 0.97 | -0.57935 | 0.010735 | 0.0026904
8 | 0.97033 | -0.57288 | 0 | 0
9 | 0.97274 | -0.52522 | 0 | 0
10 | 0.97463 | -0.48791 | 0.0035663 | 0.0008938
11 | 0.9745 | -0.49056 | 0.0035443 | 0.00088828
12 | 0.97523 | -0.47613 | 0 | 0
13 | 0.97383 | -0.5038 | 0 | 0
14 | 0.97584 | -0.46407 | 0.0065279 | 0.0016361
15 | 0.9752 | -0.47674 | 0 | 0
16 | 0.97367 | -0.50693 | 0 | 0
17 | 0.97343 | -0.51154 | 0.0024053 | 0.00060283
18 | 0.97717 | -0.43802 | 0.00305 | 0.00076441
19 | 0.97504 | -0.4799 | 0.0036193 | 0.00090708
20 | 0.97481 | -0.48444 | 0.0064999 | 0.001629
21 | 0.97482 | -0.48415 | 0.0026384 | 0.00066124
22 | 0.9735 | -0.51022 | 0.0017134 | 0.00042943
23 | 0.97348 | -0.51077 | 0.0042768 | 0.0010719
24 | 0.97317 | -0.51666 | 0.005812 | 0.0014566
25 | 0.97769 | -0.4279 | 0.0055046 | 0.0013796
26 | 0.97488 | -0.48304 | 0 | 0
27 | 0.97029 | -0.57374 | 0.009523 | 0.0023867
28 | 0.97019 | -0.57565 | 0.0053711 | 0.0013461
29 | 0.97076 | -0.56428 | 0.00067362 | 0.00016882
30 | 0.97102 | -0.55919 | 0 | 0
31 | 0.97437 | -0.49311 | 0 | 0
32 | 0.9743 | -0.49445 | 0.0031883 | 0.00079906
33 | 0.97444 | -0.49175 | 0 | 0
34 | 0.97405 | -0.49942 | 0.0041941 | 0.0010511
35 | 0.97473 | -0.48595 | 0.0073103 | 0.0018321
36 | 0.97431 | -0.4943 | 0.0025413 | 0.0006369
37 | 0.975 | -0.4806 | 0.0011955 | 0.00029963
38 | 0.97255 | -0.52898 | 0.0057953 | 0.0014524
39 | 0.97242 | -0.5315 | 0.0047218 | 0.0011834
40 | 0.97294 | -0.52125 | 0.0020845 | 0.00052243
41 | 0.97296 | -0.52083 | 0.003929 | 0.00098471
42 | 0.97314 | -0.5173 | 0.0033603 | 0.00084216
43 | 0.97323 | -0.51554 | 0.0037485 | 0.00093945
44 | 0.97358 | -0.5087 | 0.0034608 | 0.00086736
45 | 0.97363 | -0.50765 | 0.0028401 | 0.0007118
46 | 0.9734 | -0.51223 | 0.0025606 | 0.00064174
47 | 0.97371 | -0.50597 | 0 | 0
48 | 0.97319 | -0.5164 | 0.0026807 | 0.00067184
49 | 0.97362 | -0.50787 | 0.0048003 | 0.0012031
50 | 0.97393 | -0.50169 | 0.0074352 | 0.0018634
51 | 0.97341 | -0.512 | 0 | 0
52 | 0.97148 | -0.55011 | 0.00094726 | 0.00023741
53 | 0.98467 | -0.29239 | 0.061313 | 0.015366
54 | 0.98466 | -0.29261 | 0.00081407 | 0.00020403
55 | 0.98622 | -0.26214 | 0 | 0
56 | 0.98576 | -0.27109 | 0 | 0
57 | 0.99068 | -0.1764 | 0 | 0
58 | 0.98321 | -0.32035 | 0 | 0
59 | 0.97857 | -0.41081 | 0 | 0
60 | 0.9787 | -0.40817 | 0 | 0
61 | 0.97848 | -0.41255 | 0.0023351 | 0.00058522
62 | 0.98483 | -0.28905 | 0.0026372 | 0.00066094
63 | 0.98533 | -0.27943 | 0.0016563 | 0.00041511
64 | 0.9923 | -0.14563 | 0 | 0
65 | 0.98007 | -0.38132 | 0 | 0
66 | 0.98318 | -0.32077 | 0.0012496 | 0.00031319
67 | 0.97874 | -0.40746 | 0.02116 | 0.0053032
68 | 0.98376 | -0.30994 | 0.014211 | 0.0035616
69 | 0.98527 | -0.28062 | 0 | 0
70 | 0.99218 | -0.14778 | 0.0026491 | 0.00066392
71 | 0.99379 | -0.11716 | 0.0040476 | 0.0010144
72 | 0.97888 | -0.40459 | 0.0008666 | 0.00021719
73 | 0.97891 | -0.404 | 0 | 0
74 | 0.98317 | -0.32107 | 0.0010855 | 0.00027205
75 | 0.97973 | -0.38801 | 0 | 0
76 | 0.97821 | -0.41768 | 0.0041864 | 0.0010492
77 | 0.97864 | -0.40923 | 0 | 0
78 | 0.9788 | -0.40612 | 0.039934 | 0.010008
79 | 0.97748 | -0.43194 | 0.0027772 | 0.00069603
80 | 0.97701 | -0.44125 | 0.0040947 | 0.0010262
81 | 0.97778 | -0.42602 | 0.0046253 | 0.0011592
82 | 0.97612 | -0.45868 | 0.0085841 | 0.0021514
83 | 0.97793 | -0.4231 | 0.0060747 | 0.0015225
84 | 0.97503 | -0.48008 | 0.0024998 | 0.00062652
85 | 0.97852 | -0.41156 | 0 | 0
86 | 0.97424 | -0.49565 | 0.0029506 | 0.00073949
87 | 0.9786 | -0.40997 | 0.0027007 | 0.00067686
88 | 0.97845 | -0.41289 | 0.004372 | 0.0010957
89 | 0.97278 | -0.52439 | 0.0026949 | 0.0006754
90 | 0.97282 | -0.52365 | 0.0034169 | 0.00085635
91 | 0.97278 | -0.52443 | 0.0027645 | 0.00069284
92 | 0.97292 | -0.52173 | 0.0026582 | 0.00066621
93 | 0.9731 | -0.51811 | 0.0025459 | 0.00063807
94 | 0.97172 | -0.5457 | 0.0005456 | 0.00013674
95 | 0.97173 | -0.54557 | 0.00084288 | 0.00021125
96 | 0.97172 | -0.54575 | 0.00027769 | 6.9595e-05
97 | 0.97181 | -0.54385 | 0.0010133 | 0.00025397
98 | 0.97129 | -0.55428 | 0.00067143 | 0.00016828
99 | 0.97134 | -0.55329 | 0 | 0
100 | 0.97162 | -0.5478 | 0.0038619 | 0.00096789
101 | 0.97209 | -0.53842 | 0.0025733 | 0.00064493
102 | 0.97143 | -0.55165 | 0 | 0
103 | 0.97149 | -0.55042 | 0 | 0
104 | 0.97129 | -0.55428 | 0.0003501 | 8.7742e-05
105 | 0.97131 | -0.55393 | 0.0016879 | 0.00042303
106 | 0.97125 | -0.55515 | 0.0008361 | 0.00020955
107 | 0.9723 | -0.53409 | 0.0013013 | 0.00032615
108 | 0.97206 | -0.53899 | 0 | 0
109 | 0.97199 | -0.5404 | 0.0053051 | 0.0013296
110 | 0.97334 | -0.51337 | 0.0027315 | 0.00068457
111 | 0.97347 | -0.51085 | 0.0022569 | 0.00056563
112 | 0.97306 | -0.51898 | 0 | 0
113 | 0.98496 | -0.28663 | 0.0025231 | 0.00063236
114 | 0.98504 | -0.28506 | 0.0027405 | 0.00068684
115 | 0.99211 | -0.14919 | 0.00098691 | 0.00024734
116 | 0.99214 | -0.14873 | 0 | 0
117 | 0.99207 | -0.14997 | 0.0015809 | 0.00039622
118 | 0.99203 | -0.15074 | 0.0015081 | 0.00037797
119 | 0.97913 | -0.40057 | 0.002628 | 0.00065864
120 | 0.97914 | -0.40033 | 0 | 0
121 | 0.97935 | -0.39608 | 0.0045381 | 0.0011374
122 | 0.97937 | -0.39571 | 0 | 0
123 | 0.97178 | -0.54416 | 0.00094675 | 0.00023728
124 | 0.97184 | -0.54298 | 0.0058068 | 0.0014553
125 | 0.97175 | -0.54482 | 0.00094726 | 0.00023741
126 | 0.97185 | -0.54293 | 0.0032298 | 0.00080946
127 | 0.97171 | -0.54563 | 0.00094726 | 0.00023741
128 | 0.97189 | -0.54199 | 0.0032309 | 0.00080974
129 | 0.97194 | -0.54098 | 0.0032315 | 0.00080988
130 | 0.97116 | -0.55683 | 0.0014834 | 0.00037177
131 | 0.97122 | -0.55582 | 0 | 0
132 | 0.97122 | -0.55566 | 0.00033094 | 8.2943e-05
133 | 0.97124 | -0.55532 | 0 | 0
134 | 0.97283 | -0.5236 | 0.0019587 | 0.0004909
135 | 0.97299 | -0.52051 | 0.0044524 | 0.0011159
136 | 0.97329 | -0.51434 | 0.0014771 | 0.00037019
137 | 0.97273 | -0.52552 | 0.013632 | 0.0034165
138 | 0.97227 | -0.53456 | 0.0031587 | 0.00079164
139 | 0.9722 | -0.53594 | 0.0031583 | 0.00079155
140 | 0.97213 | -0.53735 | 0.0031621 | 0.0007925
141 | 0.9721 | -0.53783 | 0.0031583 | 0.00079155
142 | 0.97208 | -0.53822 | 0.0071505 | 0.0017921
143 | 0.97199 | -0.5401 | 0.0032315 | 0.00080988
144 | 1 | 0 | -0.52412 | -0.13511
145 | 0.98356 | -0.31379 | 0.0027017 | 0.00067711
146 | 0.97318 | -0.51672 | 0.0017472 | 0.00043788
147 | 0.97334 | -0.51344 | 0 | 0
148 | 0.98244 | -0.33566 | 0 | 0
149 | 0.9818 | -0.34817 | 0 | 0
150 | 0.98073 | -0.36909 | 0.0045706 | 0.0011455
151 | 0.98062 | -0.37134 | 0 | 0
152 | 0.97911 | -0.40081 | 0.0027022 | 0.00067724
153 | 0.97926 | -0.39801 | 0.0044195 | 0.0011076
154 | 0.97966 | -0.39014 | 0.004649 | 0.0011652
155 | 0.97989 | -0.38566 | 0 | 0
156 | 0.98034 | -0.37669 | 0.0044875 | 0.0011247
157 | 0.97987 | -0.38604 | 0.0047127 | 0.0011811
158 | 0.99998 | 149.9956 | 0 | 0

## res_line
| p_from_mw | q_from_mvar | p_to_mw | q_to_mvar | pl_mw | ql_mvar | i_from_ka | i_to_ka | i_ka | vm_from_pu | va_from_degree | vm_to_pu | va_to_degree | loading_percent
0 | -0.0011263 | -0.00028228 | 0.0011263 | 0.0002821 | 1.6787e-08 | -1.7474e-07 | 0.0017269 | 0.0017268 | 0.0017269 | 0.97049 | -0.56974 | 0.9705 | -0.56943 | 0.47443
1 | -0.014654 | -0.0036728 | 0.014661 | 0.0036766 | 6.5974e-06 | 3.7915e-06 | 0.022468 | 0.022468 | 0.022468 | 0.9705 | -0.56943 | 0.97098 | -0.55998 | 6.1726
2 | 0.0084954 | 0.0021295 | -0.0084944 | -0.002129 | 1.0321e-06 | 4.6011e-07 | 0.013026 | 0.013026 | 0.013026 | 0.9705 | -0.56943 | 0.97037 | -0.57198 | 3.5785
3 | 0.0070158 | 0.0017584 | -0.007015 | -0.0017581 | 8.7334e-07 | 3.1041e-07 | 0.010758 | 0.010759 | 0.010759 | 0.97037 | -0.57198 | 0.97024 | -0.57459 | 2.9556
4 | -0.020228 | -0.005072 | 0.020237 | 0.0050771 | 8.4523e-06 | 5.1192e-06 | 0.031001 | 0.031001 | 0.031001 | 0.97098 | -0.55998 | 0.97142 | -0.55122 | 8.5167
5 | -0.020237 | -0.0050771 | 0.020258 | 0.0050899 | 2.115e-05 | 1.2808e-05 | 0.031001 | 0.031 | 0.031001 | 0.97142 | -0.55122 | 0.97253 | -0.52932 | 8.5166
6 | -0.022799 | -0.0057267 | 0.022804 | 0.0057295 | 4.4611e-06 | 2.7338e-06 | 0.034888 | 0.034888 | 0.034888 | 0.97253 | -0.52932 | 0.97274 | -0.52522 | 9.5847
7 | -0.010735 | -0.0026904 | 0.010738 | 0.0026921 | 3.3083e-06 | 1.7156e-06 | 0.016467 | 0.016467 | 0.016467 | 0.97 | -0.57935 | 0.97033 | -0.57288 | 4.524
8 | -0.025633 | -0.0064253 | 0.025644 | 0.0064318 | 1.0504e-05 | 6.4983e-06 | 0.039309 | 0.039309 | 0.039309 | 0.97033 | -0.57288 | 0.97076 | -0.56428 | 10.7993
9 | 0.014895 | 0.0037333 | -0.014895 | -0.0037329 | 6.0986e-07 | 3.5181e-07 | 0.022842 | 0.022842 | 0.022842 | 0.97033 | -0.57288 | 0.97029 | -0.57374 | 6.2753
10 | -0.033323 | -0.0083663 | 0.033329 | 0.00837 | 6.3101e-06 | 3.7169e-06 | 0.05098 | 0.05098 | 0.05098 | 0.97274 | -0.52522 | 0.97294 | -0.52125 | 7.0028
11 | 0.01052 | 0.0026368 | -0.010518 | -0.0026358 | 1.8844e-06 | 9.6516e-07 | 0.016092 | 0.016092 | 0.016092 | 0.97274 | -0.52522 | 0.97255 | -0.52898 | 4.4209
12 | 0.13603 | 0.034135 | -0.13602 | -0.034125 | 1.7149e-05 | 1.0645e-05 | 0.2077 | 0.2077 | 0.2077 | 0.97463 | -0.48791 | 0.9745 | -0.49056 | 11.4123
13 | -0.1396 | -0.035029 | 0.13968 | 0.035078 | 7.8454e-05 | 4.8775e-05 | 0.21315 | 0.21315 | 0.21315 | 0.97463 | -0.48791 | 0.97523 | -0.47613 | 11.7115
14 | 0.13247 | 0.033237 | -0.13239 | -0.033185 | 8.3614e-05 | 5.1817e-05 | 0.20229 | 0.20229 | 0.20229 | 0.9745 | -0.49056 | 0.97383 | -0.5038 | 11.115
15 | -0.15244 | -0.038278 | 0.15253 | 0.038332 | 8.7765e-05 | 5.482e-05 | 0.23262 | 0.23262 | 0.23262 | 0.97523 | -0.47613 | 0.97584 | -0.46407 | 12.7814
16 | 0.012762 | 0.0031995 | -0.012761 | -0.0031993 | 3.7197e-07 | 2.0542e-07 | 0.019472 | 0.019472 | 0.019472 | 0.97523 | -0.47613 | 0.9752 | -0.47674 | 5.3496
17 | 0.041748 | 0.010409 | -0.041742 | -0.010406 | 6.2046e-06 | 2.7057e-06 | 0.063771 | 0.063772 | 0.063772 | 0.97383 | -0.5038 | 0.97367 | -0.50693 | 3.504
18 | 0.090641 | 0.022776 | -0.090608 | -0.022756 | 3.3458e-05 | 1.9967e-05 | 0.13852 | 0.13852 | 0.13852 | 0.97383 | -0.5038 | 0.97343 | -0.51154 | 7.6111
19 | -0.15906 | -0.039968 | 0.15925 | 0.040092 | 0.00019803 | 0.00012394 | 0.24257 | 0.24257 | 0.24257 | 0.97584 | -0.46407 | 0.97717 | -0.43802 | 13.3283
20 | 0.012761 | 0.0031993 | -0.012759 | -0.0031982 | 1.9208e-06 | 1.0608e-06 | 0.019472 | 0.019473 | 0.019473 | 0.9752 | -0.47674 | 0.97504 | -0.4799 | 5.3496
21 | 0.0059236 | 0.0014839 | -0.0059227 | -0.0014837 | 9.256e-07 | 2.1784e-07 | 0.0090525 | 0.0090527 | 0.0090527 | 0.97367 | -0.50693 | 0.9735 | -0.51022 | 2.487
22 | 0.035818 | 0.0089221 | -0.035811 | -0.0089197 | 6.5126e-06 | 2.3649e-06 | 0.054719 | 0.05472 | 0.05472 | 0.97367 | -0.50693 | 0.97348 | -0.51077 | 3.0066
23 | 0.088202 | 0.022153 | -0.088181 | -0.02214 | 2.1564e-05 | 1.2819e-05 | 0.13485 | 0.13485 | 0.13485 | 0.97343 | -0.51154 | 0.97317 | -0.51666 | 7.4091
24 | -0.1623 | -0.040857 | 0.16238 | 0.040906 | 7.861e-05 | 4.9236e-05 | 0.24722 | 0.24722 | 0.24722 | 0.97717 | -0.43802 | 0.97769 | -0.4279 | 13.5834
25 | 0.0091402 | 0.0022912 | -0.0091388 | -0.0022905 | 1.3672e-06 | 6.4132e-07 | 0.013949 | 0.013949 | 0.013949 | 0.97504 | -0.4799 | 0.97488 | -0.48304 | 3.8322
26 | -0.0064999 | -0.001629 | 0.0065 | 0.0016291 | 8.796e-08 | 2.659e-08 | 0.0099219 | 0.0099219 | 0.0099219 | 0.97481 | -0.48444 | 0.97482 | -0.48415 | 2.7258
27 | -0.0091384 | -0.0022903 | 0.0091388 | 0.0022905 | 4.8355e-07 | 2.2685e-07 | 0.013949 | 0.013949 | 0.013949 | 0.97482 | -0.48415 | 0.97488 | -0.48304 | 3.8322
28 | 0.0042092 | 0.0010543 | -0.0042086 | -0.0010544 | 6.3265e-07 | -1.0177e-07 | 0.0064336 | 0.0064338 | 0.0064338 | 0.9735 | -0.51022 | 0.97334 | -0.51337 | 1.7675
29 | 0.031535 | 0.0078479 | -0.031535 | -0.0078478 | 1.2655e-07 | 3.581e-08 | 0.048183 | 0.048183 | 0.048183 | 0.97348 | -0.51077 | 0.97347 | -0.51085 | 2.6474
30 | 0.082369 | 0.020684 | -0.08236 | -0.020678 | 9.1117e-06 | 5.3558e-06 | 0.12596 | 0.12596 | 0.12596 | 0.97317 | -0.51666 | 0.97306 | -0.51898 | 6.9208
31 | -0.16789 | -0.042286 | 0.16797 | 0.042337 | 8.2072e-05 | 5.1475e-05 | 0.2556 | 0.2556 | 0.2556 | 0.97769 | -0.4279 | 0.97821 | -0.41768 | 14.0437
32 | 0.0053716 | 0.0013462 | -0.0053711 | -0.0013461 | 4.8726e-07 | 7.5381e-08 | 0.0082378 | 0.0082379 | 0.0082379 | 0.97029 | -0.57374 | 0.97019 | -0.57565 | 2.2632
33 | -0.026317 | -0.0066007 | 0.026324 | 0.0066046 | 6.3887e-06 | 3.9593e-06 | 0.040342 | 0.040342 | 0.040342 | 0.97076 | -0.56428 | 0.97102 | -0.55919 | 11.0829
34 | -0.026324 | -0.0066046 | 0.026335 | 0.0066117 | 1.1402e-05 | 7.0663e-06 | 0.040342 | 0.040342 | 0.040342 | 0.97102 | -0.55919 | 0.97148 | -0.55011 | 11.0829
35 | 0.0031885 | 0.00079891 | -0.0031883 | -0.00079906 | 2.0337e-07 | -1.5471e-07 | 0.0048693 | 0.0048694 | 0.0048694 | 0.97437 | -0.49311 | 0.9743 | -0.49445 | 1.3377
36 | -0.09179 | -0.023048 | 0.091796 | 0.023052 | 5.9435e-06 | 3.5527e-06 | 0.14019 | 0.14019 | 0.14019 | 0.97437 | -0.49311 | 0.97444 | -0.49175 | 7.703
37 | 0.088602 | 0.022249 | -0.088575 | -0.022233 | 2.6679e-05 | 1.5865e-05 | 0.13532 | 0.13533 | 0.13533 | 0.97437 | -0.49311 | 0.97405 | -0.49942 | 7.4355
38 | -0.097289 | -0.024428 | 0.097316 | 0.024444 | 2.692e-05 | 1.6216e-05 | 0.14858 | 0.14858 | 0.14858 | 0.97444 | -0.49175 | 0.97473 | -0.48595 | 8.1638
39 | 0.0054927 | 0.0013763 | -0.0054921 | -0.0013762 | 6.6611e-07 | 1.1183e-07 | 0.0083876 | 0.0083877 | 0.0083877 | 0.97444 | -0.49175 | 0.97431 | -0.4943 | 2.3043
40 | 0.084381 | 0.021182 | -0.084372 | -0.021177 | 9.156e-06 | 5.4028e-06 | 0.12892 | 0.12892 | 0.12892 | 0.97405 | -0.49942 | 0.97393 | -0.50169 | 7.0834
41 | -0.10463 | -0.026276 | 0.10465 | 0.026293 | 2.6728e-05 | 1.6235e-05 | 0.15974 | 0.15974 | 0.15974 | 0.97473 | -0.48595 | 0.975 | -0.4806 | 8.777
42 | 0.0029508 | 0.0007393 | -0.0029506 | -0.00073949 | 1.9008e-07 | -1.8915e-07 | 0.0045065 | 0.0045066 | 0.0045066 | 0.97431 | -0.4943 | 0.97424 | -0.49565 | 1.2381
43 | -0.10585 | -0.026592 | 0.10585 | 0.026594 | 2.6219e-06 | 1.5945e-06 | 0.16157 | 0.16157 | 0.16157 | 0.975 | -0.4806 | 0.97503 | -0.48008 | 8.8772
44 | 0.0047224 | 0.0011834 | -0.0047218 | -0.0011834 | 5.6501e-07 | 3.5185e-09 | 0.0072252 | 0.0072254 | 0.0072254 | 0.97255 | -0.52898 | 0.97242 | -0.5315 | 1.985
45 | -0.035414 | -0.0088924 | 0.035415 | 0.0088927 | 7.2068e-07 | 2.5788e-07 | 0.054168 | 0.054168 | 0.054168 | 0.97294 | -0.52125 | 0.97296 | -0.52083 | 2.9763
46 | -0.039344 | -0.0098774 | 0.03935 | 0.0098801 | 6.6143e-06 | 2.7206e-06 | 0.060177 | 0.060177 | 0.060177 | 0.97296 | -0.52083 | 0.97314 | -0.5173 | 3.3064
47 | -0.042711 | -0.010722 | 0.042714 | 0.010724 | 3.5952e-06 | 1.6028e-06 | 0.065315 | 0.065314 | 0.065315 | 0.97314 | -0.5173 | 0.97323 | -0.51554 | 3.5887
48 | -0.046463 | -0.011663 | 0.04647 | 0.011667 | 7.8493e-06 | 3.735e-06 | 0.071046 | 0.071045 | 0.071046 | 0.97323 | -0.51554 | 0.97341 | -0.512 | 3.9036
49 | -0.022793 | -0.0057155 | 0.022794 | 0.0057154 | 1.1357e-06 | -4.8932e-08 | 0.034838 | 0.034838 | 0.034838 | 0.97358 | -0.5087 | 0.97363 | -0.50765 | 1.9142
50 | 0.019332 | 0.0048481 | -0.019329 | -0.0048465 | 3.2582e-06 | 1.5904e-06 | 0.029549 | 0.029549 | 0.029549 | 0.97358 | -0.5087 | 0.9734 | -0.51223 | 4.0589
51 | -0.025634 | -0.0064272 | 0.025636 | 0.0064274 | 2.0528e-06 | 2.0487e-07 | 0.039178 | 0.039178 | 0.039178 | 0.97363 | -0.50765 | 0.97371 | -0.50597 | 2.1527
52 | 0.016768 | 0.0042048 | -0.016765 | -0.0042028 | 3.3343e-06 | 1.9658e-06 | 0.025635 | 0.025635 | 0.025635 | 0.9734 | -0.51223 | 0.97319 | -0.5164 | 7.0425
53 | 0.051285 | 0.012877 | -0.05128 | -0.012874 | 4.6478e-06 | 2.3473e-06 | 0.078381 | 0.078381 | 0.078381 | 0.97371 | -0.50597 | 0.97362 | -0.50787 | 4.3067
54 | -0.076921 | -0.019304 | 0.076937 | 0.019313 | 1.5682e-05 | 9.0955e-06 | 0.11756 | 0.11756 | 0.11756 | 0.97371 | -0.50597 | 0.97393 | -0.50169 | 6.4593
55 | 0.014084 | 0.003531 | -0.014083 | -0.0035303 | 1.146e-06 | 6.5158e-07 | 0.021536 | 0.021536 | 0.021536 | 0.97319 | -0.5164 | 0.9731 | -0.51811 | 5.9164
56 | 0.04648 | 0.011671 | -0.04647 | -0.011667 | 9.154e-06 | 4.3552e-06 | 0.071045 | 0.071045 | 0.071045 | 0.97362 | -0.50787 | 0.97341 | -0.512 | 3.9036
57 | -0.027282 | -0.0068491 | 0.027288 | 0.0068527 | 5.8314e-06 | 3.6218e-06 | 0.041793 | 0.041793 | 0.041793 | 0.97148 | -0.55011 | 0.97171 | -0.54563 | 11.4815
58 | 0.00081408 | 0.00020384 | -0.00081407 | -0.00020403 | 8.6702e-09 | -1.8878e-07 | 0.0012302 | 0.0012302 | 0.0012302 | 0.98467 | -0.29239 | 0.98466 | -0.29261 | 0.33798
59 | -0.062127 | -0.01557 | 0.062216 | 0.015627 | 8.9658e-05 | 5.7036e-05 | 0.093885 | 0.093885 | 0.093885 | 0.98467 | -0.29239 | 0.98622 | -0.26214 | 25.7926
60 | 0.059425 | 0.014983 | -0.0594 | -0.014967 | 2.5439e-05 | 1.5851e-05 | 0.089693 | 0.089693 | 0.089693 | 0.98622 | -0.26214 | 0.98576 | -0.27109 | 12.3205
61 | -0.50517 | -0.12824 | 0.50726 | 0.12958 | 0.0020934 | 0.0013367 | 0.76278 | 0.76278 | 0.76278 | 0.98622 | -0.26214 | 0.99068 | -0.1764 | 41.9111
62 | 0.38352 | 0.09763 | -0.38245 | -0.096946 | 0.001073 | 0.000684 | 0.57921 | 0.57921 | 0.57921 | 0.98622 | -0.26214 | 0.98321 | -0.32035 | 31.8245
63 | 0.052475 | 0.013232 | -0.05243 | -0.013204 | 4.5066e-05 | 2.7867e-05 | 0.079241 | 0.079241 | 0.079241 | 0.98576 | -0.27109 | 0.98483 | -0.28905 | 10.8848
64 | 0.0069243 | 0.001735 | -0.0069216 | -0.0017341 | 2.7475e-06 | 9.0385e-07 | 0.010452 | 0.010453 | 0.010453 | 0.98576 | -0.27109 | 0.98533 | -0.27943 | 2.8716
65 | -0.50726 | -0.12958 | 0.50801 | 0.13006 | 0.00075594 | 0.00048268 | 0.76278 | 0.76278 | 0.76278 | 0.99068 | -0.1764 | 0.9923 | -0.14563 | 41.9111
66 | 0.38012 | 0.096361 | -0.37901 | -0.095653 | 0.0011103 | 0.00070775 | 0.57567 | 0.57567 | 0.57567 | 0.98321 | -0.32035 | 0.98007 | -0.38132 | 31.6304
67 | 0.0023352 | 0.00058495 | -0.0023351 | -0.00058505 | 4.6814e-08 | -9.68e-08 | 0.003534 | 0.0035341 | 0.0035341 | 0.98321 | -0.32035 | 0.98318 | -0.32077 | 0.9709
68 | -0.0023353 | -0.00058483 | 0.0023356 | 0.00058424 | 2.9246e-07 | -5.9006e-07 | 0.0035509 | 0.0035506 | 0.0035509 | 0.97857 | -0.41081 | 0.9787 | -0.40817 | 0.97551
69 | 0.0023353 | 0.00058483 | -0.0023351 | -0.00058522 | 1.9429e-07 | -3.9181e-07 | 0.0035509 | 0.003551 | 0.003551 | 0.97857 | -0.41081 | 0.97848 | -0.41255 | 0.97556
70 | -0.0023356 | -0.00058424 | 0.0023356 | 0.00058408 | 7.9696e-08 | -1.6085e-07 | 0.0035506 | 0.0035505 | 0.0035506 | 0.9787 | -0.40817 | 0.97874 | -0.40746 | 0.97543
71 | 0.049793 | 0.012543 | -0.049743 | -0.012512 | 4.9675e-05 | 3.1495e-05 | 0.075257 | 0.075257 | 0.075257 | 0.98483 | -0.28905 | 0.98376 | -0.30994 | 20.675
72 | 0.0052653 | 0.001319 | -0.005265 | -0.001319 | 2.9818e-07 | 3.0651e-08 | 0.0079513 | 0.0079513 | 0.0079513 | 0.98533 | -0.27943 | 0.98527 | -0.28062 | 2.1844
73 | 0.0067261 | 0.0016848 | -0.0067254 | -0.0016846 | 6.9173e-07 | 2.0849e-07 | 0.010086 | 0.010086 | 0.010086 | 0.9923 | -0.14563 | 0.99218 | -0.14778 | 2.7709
74 | -0.51474 | -0.13174 | 0.51545 | 0.1322 | 0.00071049 | 0.00045369 | 0.77287 | 0.77287 | 0.77287 | 0.9923 | -0.14563 | 0.99379 | -0.11716 | 42.4652
75 | 0.35548 | 0.089748 | -0.35537 | -0.089675 | 0.0001139 | 7.2568e-05 | 0.53995 | 0.53995 | 0.53995 | 0.98007 | -0.38132 | 0.97973 | -0.38801 | 29.6677
76 | 0.023525 | 0.0059053 | -0.023496 | -0.0058873 | 2.9293e-05 | 1.7977e-05 | 0.035721 | 0.035721 | 0.035721 | 0.98007 | -0.38132 | 0.97874 | -0.40746 | 9.8134
77 | 0.0010855 | 0.00027187 | -0.0010855 | -0.00027205 | 1.5763e-08 | -1.8741e-07 | 0.0016428 | 0.0016429 | 0.0016429 | 0.98318 | -0.32077 | 0.98317 | -0.32107 | 0.45135
78 | 0.035533 | 0.0089504 | -0.035526 | -0.0089463 | 6.5534e-06 | 4.1174e-06 | 0.053762 | 0.053762 | 0.053762 | 0.98376 | -0.30994 | 0.98356 | -0.31379 | 14.7698
79 | 0.005265 | 0.001319 | -0.0052639 | -0.0013189 | 1.1132e-06 | 1.1463e-07 | 0.0079513 | 0.0079515 | 0.0079515 | 0.98527 | -0.28062 | 0.98504 | -0.28506 | 2.1845
80 | 0.0040764 | 0.0010206 | -0.0040762 | -0.0010207 | 1.8298e-07 | -5.1514e-08 | 0.0061131 | 0.0061132 | 0.0061132 | 0.99218 | -0.14778 | 0.99214 | -0.14873 | 1.6794
81 | -0.5195 | -0.13321 | 0.52247 | 0.13511 | 0.00297 | 0.0018965 | 0.77893 | 0.77893 | 0.77893 | 0.99379 | -0.11716 | 1 | 0 | 42.7982
82 | -0.0008666 | -0.00021719 | 0.00086662 | 0.00021673 | 2.4544e-08 | -4.5849e-07 | 0.0013173 | 0.0013172 | 0.0013173 | 0.97888 | -0.40459 | 0.97891 | -0.404 | 0.36191
83 | -0.14289 | -0.036036 | 0.143 | 0.036104 | 0.00010945 | 6.8101e-05 | 0.21728 | 0.21728 | 0.21728 | 0.97891 | -0.404 | 0.97973 | -0.38801 | 11.9385
84 | 0.14202 | 0.03582 | -0.14198 | -0.035794 | 4.0599e-05 | 2.5254e-05 | 0.21596 | 0.21596 | 0.21596 | 0.97891 | -0.404 | 0.9786 | -0.40997 | 11.8662
85 | 0.21237 | 0.053571 | -0.21219 | -0.053454 | 0.000184 | 0.00011628 | 0.32267 | 0.32267 | 0.32267 | 0.97973 | -0.38801 | 0.9788 | -0.40612 | 17.7293
86 | -0.17216 | -0.043386 | 0.17223 | 0.04343 | 6.9612e-05 | 4.3702e-05 | 0.26196 | 0.26196 | 0.26196 | 0.97821 | -0.41768 | 0.97864 | -0.40923 | 14.3936
87 | -0.17223 | -0.04343 | 0.17225 | 0.043446 | 2.564e-05 | 1.6097e-05 | 0.26196 | 0.26196 | 0.26196 | 0.97864 | -0.40923 | 0.9788 | -0.40612 | 14.3936
88 | 0.12129 | 0.030559 | -0.12124 | -0.030525 | 5.3989e-05 | 3.3231e-05 | 0.1847 | 0.1847 | 0.1847 | 0.97748 | -0.43194 | 0.97701 | -0.44125 | 10.1484
89 | -0.12407 | -0.031255 | 0.1241 | 0.031276 | 3.5142e-05 | 2.1668e-05 | 0.18893 | 0.18893 | 0.18893 | 0.97748 | -0.43194 | 0.97778 | -0.42602 | 10.3807
90 | 0.11714 | 0.029499 | -0.11705 | -0.029439 | 9.7528e-05 | 5.9864e-05 | 0.17846 | 0.17847 | 0.17847 | 0.97701 | -0.44125 | 0.97612 | -0.45868 | 9.8058
91 | -0.12873 | -0.032435 | 0.12875 | 0.032447 | 1.7994e-05 | 1.1124e-05 | 0.19597 | 0.19597 | 0.19597 | 0.97778 | -0.42602 | 0.97793 | -0.4231 | 10.7674
92 | 0.10846 | 0.027288 | -0.10835 | -0.02722 | 0.00011078 | 6.7528e-05 | 0.16538 | 0.16538 | 0.16538 | 0.97612 | -0.45868 | 0.97503 | -0.48008 | 9.0868
93 | -0.13482 | -0.033969 | 0.1349 | 0.034015 | 7.4469e-05 | 4.618e-05 | 0.20521 | 0.20521 | 0.20521 | 0.97793 | -0.4231 | 0.97852 | -0.41156 | 11.2753
94 | -0.13927 | -0.035111 | 0.13928 | 0.035118 | 1.0596e-05 | 6.5835e-06 | 0.21186 | 0.21186 | 0.21186 | 0.97852 | -0.41156 | 0.9786 | -0.40997 | 11.6405
95 | 0.0043723 | 0.0010957 | -0.004372 | -0.0010957 | 2.7726e-07 | -3.2631e-08 | 0.0066488 | 0.0066489 | 0.0066489 | 0.97852 | -0.41156 | 0.97845 | -0.41289 | 1.8266
96 | -0.0054593 | -0.0013682 | 0.0054595 | 0.0013683 | 1.9315e-07 | 3.1918e-08 | 0.0083509 | 0.0083509 | 0.0083509 | 0.97278 | -0.52439 | 0.97282 | -0.52365 | 2.2942
97 | 0.0027645 | 0.00069283 | -0.0027645 | -0.00069284 | 4.7319e-09 | -5.7325e-09 | 0.0042286 | 0.0042287 | 0.0042287 | 0.97278 | -0.52439 | 0.97278 | -0.52443 | 1.1617
98 | -0.0088764 | -0.0022246 | 0.0088772 | 0.002225 | 8.1274e-07 | 3.7417e-07 | 0.013577 | 0.013577 | 0.013577 | 0.97282 | -0.52365 | 0.97292 | -0.52173 | 3.73
99 | -0.011535 | -0.0028912 | 0.011537 | 0.0028923 | 1.9862e-06 | 1.0598e-06 | 0.017643 | 0.017643 | 0.017643 | 0.97292 | -0.52173 | 0.9731 | -0.51811 | 4.8469
100 | -0.00082329 | -0.00020622 | 0.00082329 | 0.00020612 | 4.8765e-09 | -9.8242e-08 | 0.0012607 | 0.0012606 | 0.0012607 | 0.97172 | -0.5457 | 0.97173 | -0.54557 | 0.34634
101 | 0.00027769 | 6.9475e-05 | -0.00027769 | -6.9595e-05 | 6.6134e-10 | -1.2041e-07 | 0.00042519 | 0.00042523 | 0.00042523 | 0.97172 | -0.5457 | 0.97172 | -0.54575 | 0.11682
102 | -0.0016662 | -0.00041736 | 0.0016663 | 0.00041676 | 1.3629e-07 | -6.0458e-07 | 0.0025513 | 0.0025511 | 0.0025513 | 0.97173 | -0.54557 | 0.97181 | -0.54385 | 0.70092
103 | 0.0092254 | 0.0022778 | -0.0092237 | -0.0022838 | 1.7167e-06 | -6.0175e-06 | 0.014113 | 0.014116 | 0.014116 | 0.97181 | -0.54385 | 0.97162 | -0.5478 | 0.7756
104 | -0.011905 | -0.0029485 | 0.011908 | 0.0029429 | 3.0506e-06 | -5.6448e-06 | 0.018216 | 0.018213 | 0.018216 | 0.97181 | -0.54385 | 0.97209 | -0.53842 | 1.0009
105 | -0.00067143 | -0.00016828 | 0.00067146 | 0.00016731 | 3.1539e-08 | -9.6402e-07 | 0.0010286 | 0.0010283 | 0.0010286 | 0.97129 | -0.55428 | 0.97134 | -0.55329 | 0.28259
106 | -0.0053603 | -0.001332 | 0.0053608 | 0.0013272 | 4.1443e-07 | -4.8131e-06 | 0.0082075 | 0.0082057 | 0.0082075 | 0.97134 | -0.55329 | 0.97143 | -0.55165 | 0.45096
107 | 0.0046889 | 0.0011647 | -0.0046887 | -0.0011669 | 1.4293e-07 | -2.1966e-06 | 0.0071792 | 0.00718 | 0.00718 | 0.97134 | -0.55329 | 0.97131 | -0.55393 | 0.39451
108 | 0.0053617 | 0.0013159 | -0.0053611 | -0.0013236 | 6.6022e-07 | -7.6779e-06 | 0.0082014 | 0.0082043 | 0.0082043 | 0.97162 | -0.5478 | 0.97149 | -0.55042 | 0.45079
109 | -0.019787 | -0.0049115 | 0.019791 | 0.0049104 | 4.0526e-06 | -1.0623e-06 | 0.030272 | 0.03027 | 0.030272 | 0.97209 | -0.53842 | 0.9723 | -0.53409 | 1.6633
110 | 0.0053056 | 0.0013236 | -0.0053055 | -0.0013254 | 1.4318e-07 | -1.7032e-06 | 0.0081194 | 0.00812 | 0.00812 | 0.97209 | -0.53842 | 0.97206 | -0.53899 | 0.44616
111 | -0.0053608 | -0.0013272 | 0.0053611 | 0.0013236 | 3.115e-07 | -3.6198e-06 | 0.0082057 | 0.0082043 | 0.0082057 | 0.97143 | -0.55165 | 0.97149 | -0.55042 | 0.45086
112 | -0.0030008 | -0.00074576 | 0.0030008 | 0.00074388 | 4.8744e-08 | -1.8741e-06 | 0.0045949 | 0.0045942 | 0.0045949 | 0.97129 | -0.55428 | 0.97131 | -0.55393 | 0.25247
113 | 0.0026507 | 0.00065802 | -0.0026506 | -0.00066343 | 1.0959e-07 | -5.4165e-06 | 0.0040585 | 0.0040605 | 0.0040605 | 0.97129 | -0.55428 | 0.97125 | -0.55515 | 0.22311
114 | 0.0018145 | 0.00045389 | -0.0018144 | -0.00045413 | 1.4795e-08 | -2.4332e-07 | 0.0027796 | 0.0027796 | 0.0027796 | 0.97125 | -0.55515 | 0.97124 | -0.55532 | 0.38182
115 | -0.021092 | -0.0052365 | 0.021103 | 0.0052349 | 1.0463e-05 | -1.6207e-06 | 0.032262 | 0.032259 | 0.032262 | 0.9723 | -0.53409 | 0.97283 | -0.5236 | 1.7726
116 | 0.0053055 | 0.0013254 | -0.0053051 | -0.0013296 | 3.5662e-07 | -4.2405e-06 | 0.00812 | 0.0081216 | 0.0081216 | 0.97206 | -0.53899 | 0.97199 | -0.5404 | 0.44624
117 | 0.0014771 | 0.00036979 | -0.0014771 | -0.00037019 | 6.8103e-08 | -3.9907e-07 | 0.002258 | 0.0022582 | 0.0022582 | 0.97334 | -0.51337 | 0.97329 | -0.51434 | 0.62038
118 | 0.029278 | 0.0072822 | -0.029274 | -0.0072814 | 3.5903e-06 | 8.1091e-07 | 0.044733 | 0.044733 | 0.044733 | 0.97347 | -0.51085 | 0.97334 | -0.51344 | 2.4579
119 | 0.08236 | 0.020678 | -0.082334 | -0.020663 | 2.5689e-05 | 1.5101e-05 | 0.12596 | 0.12596 | 0.12596 | 0.97306 | -0.51898 | 0.97273 | -0.52552 | 6.9209
120 | -0.0025231 | -0.00063236 | 0.0025233 | 0.00063204 | 1.891e-07 | -3.2075e-07 | 0.0038118 | 0.0038116 | 0.0038118 | 0.98496 | -0.28663 | 0.98504 | -0.28506 | 1.0472
121 | -0.00098691 | -0.00024734 | 0.00098693 | 0.00024702 | 2.163e-08 | -3.2613e-07 | 0.0014802 | 0.0014801 | 0.0014802 | 0.99211 | -0.14919 | 0.99214 | -0.14873 | 0.40665
122 | 0.0030893 | 0.00077367 | -0.0030891 | -0.00077384 | 1.8276e-07 | -1.7621e-07 | 0.0046331 | 0.0046332 | 0.0046332 | 0.99214 | -0.14873 | 0.99207 | -0.14997 | 1.2729
123 | 0.0015082 | 0.00037763 | -0.0015081 | -0.00037797 | 5.5348e-08 | -3.3701e-07 | 0.002262 | 0.0022621 | 0.0022621 | 0.99207 | -0.14997 | 0.99203 | -0.15074 | 0.62146
124 | -0.002628 | -0.00065864 | 0.002628 | 0.00065859 | 3.0376e-08 | -4.4431e-08 | 0.0039939 | 0.0039938 | 0.0039939 | 0.97913 | -0.40057 | 0.97914 | -0.40033 | 1.0972
125 | -0.0053303 | -0.0013358 | 0.0053309 | 0.0013358 | 5.8851e-07 | 7.5796e-08 | 0.0081006 | 0.0081004 | 0.0081006 | 0.97914 | -0.40033 | 0.97926 | -0.39801 | 2.2254
126 | 0.0027023 | 0.00067716 | -0.0027022 | -0.00067724 | 6.2781e-08 | -8.4672e-08 | 0.0041067 | 0.0041068 | 0.0041068 | 0.97914 | -0.40033 | 0.97911 | -0.40081 | 1.1282
127 | -0.0045381 | -0.0011374 | 0.0045382 | 0.0011374 | 7.9957e-08 | -5.261e-09 | 0.0068952 | 0.0068951 | 0.0068952 | 0.97935 | -0.39608 | 0.97937 | -0.39571 | 1.8943
128 | -0.01429 | -0.0035813 | 0.014294 | 0.0035835 | 3.7933e-06 | 2.1576e-06 | 0.021711 | 0.021711 | 0.021711 | 0.97937 | -0.39571 | 0.97966 | -0.39014 | 5.9646
129 | 0.0097515 | 0.002444 | -0.0097504 | -0.0024435 | 1.0686e-06 | 5.2059e-07 | 0.014816 | 0.014816 | 0.014816 | 0.97937 | -0.39571 | 0.97926 | -0.39801 | 4.0704
130 | -0.030132 | -0.0075654 | 0.030133 | 0.0075658 | 1.686e-06 | 4.2496e-07 | 0.046143 | 0.046143 | 0.046143 | 0.97178 | -0.54416 | 0.97184 | -0.54298 | 2.5353
131 | 0.029185 | 0.0073281 | -0.029184 | -0.0073279 | 9.2954e-07 | 2.1056e-07 | 0.044693 | 0.044694 | 0.044694 | 0.97178 | -0.54416 | 0.97175 | -0.54482 | 2.4557
132 | -0.03594 | -0.0090211 | 0.03594 | 0.0090212 | 1.0186e-07 | 3.7411e-08 | 0.055034 | 0.055034 | 0.055034 | 0.97184 | -0.54298 | 0.97185 | -0.54293 | 3.0238
133 | 0.028237 | 0.0070905 | -0.028236 | -0.0070901 | 1.088e-06 | 3.8879e-07 | 0.043243 | 0.043243 | 0.043243 | 0.97175 | -0.54482 | 0.97171 | -0.54563 | 2.97
134 | -0.03917 | -0.0098306 | 0.039172 | 0.0098314 | 1.7459e-06 | 7.1645e-07 | 0.059979 | 0.059979 | 0.059979 | 0.97185 | -0.54293 | 0.97189 | -0.54199 | 3.2956
135 | -0.042403 | -0.010641 | 0.042405 | 0.010642 | 2.0464e-06 | 9.086e-07 | 0.064926 | 0.064925 | 0.064926 | 0.97189 | -0.54199 | 0.97194 | -0.54098 | 3.5673
136 | -0.045636 | -0.011452 | 0.045638 | 0.011453 | 1.916e-06 | 9.0199e-07 | 0.069873 | 0.069873 | 0.069873 | 0.97194 | -0.54098 | 0.97199 | -0.5401 | 3.8392
137 | -0.0014834 | -0.00037177 | 0.0014835 | 0.00037136 | 7.1459e-08 | -4.1076e-07 | 0.0022728 | 0.0022727 | 0.0022728 | 0.97116 | -0.55683 | 0.97122 | -0.55582 | 0.62441
138 | -0.0014835 | -0.00037136 | 0.0014835 | 0.00037129 | 1.1845e-08 | -6.8101e-08 | 0.0022727 | 0.0022727 | 0.0022727 | 0.97122 | -0.55582 | 0.97122 | -0.55566 | 0.62436
139 | -0.0018144 | -0.00045424 | 0.0018144 | 0.00045413 | 2.9116e-08 | -1.0572e-07 | 0.0027797 | 0.0027796 | 0.0027797 | 0.97122 | -0.55566 | 0.97124 | -0.55532 | 0.76365
140 | -0.023062 | -0.0057258 | 0.023065 | 0.0057257 | 3.373e-06 | -8.7993e-08 | 0.035255 | 0.035254 | 0.035255 | 0.97283 | -0.5236 | 0.97299 | -0.52051 | 1.9371
141 | -0.027517 | -0.0068416 | 0.027522 | 0.0068425 | 4.9455e-06 | 8.5025e-07 | 0.042063 | 0.042063 | 0.042063 | 0.97299 | -0.52051 | 0.97318 | -0.51672 | 2.3112
142 | 0.068702 | 0.017247 | -0.068673 | -0.01723 | 2.9614e-05 | 1.6736e-05 | 0.10511 | 0.10511 | 0.10511 | 0.97273 | -0.52552 | 0.97227 | -0.53456 | 5.7751
143 | 0.065514 | 0.016438 | -0.06551 | -0.016436 | 4.2902e-06 | 2.393e-06 | 0.10027 | 0.10027 | 0.10027 | 0.97227 | -0.53456 | 0.9722 | -0.53594 | 5.5095
144 | 0.062351 | 0.015645 | -0.062347 | -0.015642 | 4.2057e-06 | 2.31e-06 | 0.095439 | 0.09544 | 0.09544 | 0.9722 | -0.53594 | 0.97213 | -0.53735 | 5.2439
145 | 0.059185 | 0.01485 | -0.059184 | -0.014849 | 1.3449e-06 | 7.2529e-07 | 0.090599 | 0.090599 | 0.090599 | 0.97213 | -0.53735 | 0.9721 | -0.53783 | 4.978
146 | 0.056025 | 0.014057 | -0.056024 | -0.014057 | 1.036e-06 | 5.4666e-07 | 0.085765 | 0.085765 | 0.085765 | 0.9721 | -0.53783 | 0.97208 | -0.53822 | 4.7124
147 | 0.048874 | 0.012265 | -0.048869 | -0.012263 | 4.387e-06 | 2.1601e-06 | 0.074819 | 0.07482 | 0.07482 | 0.97208 | -0.53822 | 0.97199 | -0.5401 | 4.111
148 | 0.032824 | 0.0082691 | -0.03279 | -0.0082477 | 3.4288e-05 | 2.1474e-05 | 0.049675 | 0.049675 | 0.049675 | 0.98356 | -0.31379 | 0.98244 | -0.33566 | 13.6469
149 | -0.029269 | -0.0072803 | 0.029274 | 0.0072814 | 4.5391e-06 | 1.0258e-06 | 0.044734 | 0.044733 | 0.044734 | 0.97318 | -0.51672 | 0.97334 | -0.51344 | 2.4579
150 | 0.03279 | 0.0082477 | -0.03277 | -0.0082354 | 1.9592e-05 | 1.2271e-05 | 0.049675 | 0.049675 | 0.049675 | 0.98244 | -0.33566 | 0.9818 | -0.34817 | 13.647
151 | 0.03277 | 0.0082354 | -0.032738 | -0.0082149 | 3.2687e-05 | 2.0473e-05 | 0.049675 | 0.049675 | 0.049675 | 0.9818 | -0.34817 | 0.98073 | -0.36909 | 13.647
152 | 0.028167 | 0.0070694 | -0.028164 | -0.0070675 | 3.0265e-06 | 1.8812e-06 | 0.04274 | 0.04274 | 0.04274 | 0.98073 | -0.36909 | 0.98062 | -0.37134 | 11.7419
153 | 0.028164 | 0.0070675 | -0.028157 | -0.0070631 | 7.1845e-06 | 4.4658e-06 | 0.04274 | 0.04274 | 0.04274 | 0.98062 | -0.37134 | 0.98034 | -0.37669 | 11.7419
154 | -0.018943 | -0.0047487 | 0.018947 | 0.0047511 | 4.0435e-06 | 2.4238e-06 | 0.028773 | 0.028772 | 0.028773 | 0.97966 | -0.39014 | 0.97989 | -0.38566 | 7.9045
155 | -0.023659 | -0.0059322 | 0.023669 | 0.0059384 | 1.0111e-05 | 6.2079e-06 | 0.035929 | 0.035929 | 0.035929 | 0.97989 | -0.38566 | 0.98034 | -0.37669 | 9.8706
156 | 0.0047128 | 0.0011811 | -0.0047127 | -0.0011811 | 8.5403e-08 | -1.3524e-09 | 0.0071567 | 0.0071567 | 0.0071567 | 0.97989 | -0.38566 | 0.97987 | -0.38604 | 1.9661

## res_trafo
| p_hv_mw | q_hv_mvar | p_lv_mw | q_lv_mvar | pl_mw | ql_mvar | i_hv_ka | i_lv_ka | vm_hv_pu | va_hv_degree | vm_lv_pu | va_lv_degree | loading_percent
0 | -1.2729e-15 | -1.3162e-15 | 0.00165 | 1.2699e-07 | 0.00165 | 1.2699e-07 | 5.2857e-17 | 0.0023815 | 0.99998 | 149.9956 | 1 | 0 | 0.2619

## res_ext_grid
| p_mw | q_mvar
0 | 0.52539 | 0.13543

## res_load
| p_mw | q_mvar
0 | 0.0011263 | 0.00028228
1 | 0.0050323 | 0.0012612
2 | 0.0014786 | 0.00037057
3 | 0.007015 | 0.0017581
4 | 0.0055677 | 0.0013954
5 | 0.002541 | 0.00063685
6 | 0.010735 | 0.0026904
7 | 0.0035663 | 0.0008938
8 | 0.0035443 | 0.00088828
9 | 0.0065279 | 0.0016361
10 | 0.0024053 | 0.00060283
11 | 0.00305 | 0.00076441
12 | 0.0036193 | 0.00090708
13 | 0.0064999 | 0.001629
14 | 0.0026384 | 0.00066124
15 | 0.0017134 | 0.00042943
16 | 0.0042768 | 0.0010719
17 | 0.005812 | 0.0014566
18 | 0.0055046 | 0.0013796
19 | 0.009523 | 0.0023867
20 | 0.0053711 | 0.0013461
21 | 0.00067362 | 0.00016882
22 | 0.0031883 | 0.00079906
23 | 0.0041941 | 0.0010511
24 | 0.0073103 | 0.0018321
25 | 0.0025413 | 0.0006369
26 | 0.0011955 | 0.00029963
27 | 0.0057953 | 0.0014524
28 | 0.0047218 | 0.0011834
29 | 0.0020845 | 0.00052243
30 | 0.003929 | 0.00098471
31 | 0.0033603 | 0.00084216
32 | 0.0037485 | 0.00093945
33 | 0.0034608 | 0.00086736
34 | 0.0028401 | 0.0007118
35 | 0.0025606 | 0.00064174
36 | 0.0026807 | 0.00067184
37 | 0.0048003 | 0.0012031
38 | 0.0074352 | 0.0018634
39 | 0.00094726 | 0.00023741
40 | 0.061313 | 0.015366
41 | 0.00081407 | 0.00020403
42 | 0.0023351 | 0.00058522
43 | 0.0026372 | 0.00066094
44 | 0.0016563 | 0.00041511
45 | 0.0012496 | 0.00031319
46 | 0.02116 | 0.0053032
47 | 0.014211 | 0.0035616
48 | 0.0026491 | 0.00066392
49 | 0.0040476 | 0.0010144
50 | 0.0008666 | 0.00021719
51 | 0.0010855 | 0.00027205
52 | 0.0041864 | 0.0010492
53 | 0.039934 | 0.010008
54 | 0.0027772 | 0.00069603
55 | 0.0040947 | 0.0010262
56 | 0.0046253 | 0.0011592
57 | 0.0085841 | 0.0021514
58 | 0.0060747 | 0.0015225
59 | 0.0024998 | 0.00062652
60 | 0.0029506 | 0.00073949
61 | 0.0027007 | 0.00067686
62 | 0.004372 | 0.0010957
63 | 0.0026949 | 0.0006754
64 | 0.0034169 | 0.00085635
65 | 0.0027645 | 0.00069284
66 | 0.0026582 | 0.00066621
67 | 0.0025459 | 0.00063807
68 | 0.0005456 | 0.00013674
69 | 0.00084288 | 0.00021125
70 | 0.00027769 | 6.9595e-05
71 | 0.0010133 | 0.00025397
72 | 0.00067143 | 0.00016828
73 | 0.0038619 | 0.00096789
74 | 0.0025733 | 0.00064493
75 | 0.0003501 | 8.7742e-05
76 | 0.0016879 | 0.00042303
77 | 0.0008361 | 0.00020955
78 | 0.0013013 | 0.00032615
79 | 0.0053051 | 0.0013296
80 | 0.0027315 | 0.00068457
81 | 0.0022569 | 0.00056563
82 | 0.0025231 | 0.00063236
83 | 0.0027405 | 0.00068684
84 | 0.00098691 | 0.00024734
85 | 0.0015809 | 0.00039622
86 | 0.0015081 | 0.00037797
87 | 0.002628 | 0.00065864
88 | 0.0045381 | 0.0011374
89 | 0.00094675 | 0.00023728
90 | 0.0058068 | 0.0014553
91 | 0.00094726 | 0.00023741
92 | 0.0032298 | 0.00080946
93 | 0.00094726 | 0.00023741
94 | 0.0032309 | 0.00080974
95 | 0.0032315 | 0.00080988
96 | 0.0014834 | 0.00037177
97 | 0.00033094 | 8.2943e-05
98 | 0.0019587 | 0.0004909
99 | 0.0044524 | 0.0011159
100 | 0.0014771 | 0.00037019
101 | 0.013632 | 0.0034165
102 | 0.0031587 | 0.00079164
103 | 0.0031583 | 0.00079155
104 | 0.0031621 | 0.0007925
105 | 0.0031583 | 0.00079155
106 | 0.0071505 | 0.0017921
107 | 0.0032315 | 0.00080988
108 | 0.0012707 | 0.00031847
109 | 0.0027017 | 0.00067711
110 | 0.0017472 | 0.00043788
111 | 0.0045706 | 0.0011455
112 | 0.0027022 | 0.00067724
113 | 0.0044195 | 0.0011076
114 | 0.004649 | 0.0011652
115 | 0.0044875 | 0.0011247
116 | 0.0047127 | 0.0011811

## dtypes
| element | column | dtype
0 | bus | name | object
1 | bus | vn_kv | float64
2 | bus | type | object
3 | bus | zone | object
4 | bus | in_service | bool
5 | load | name | object
6 | load | bus | uint32
7 | load | p_mw | float64
8 | load | q_mvar | float64
9 | load | const_z_percent | float64
10 | load | const_i_percent | float64
11 | load | sn_mva | float64
12 | load | scaling | float64
13 | load | in_service | bool
14 | load | type | object
15 | ext_grid | name | object
16 | ext_grid | bus | uint32
17 | ext_grid | vm_pu | float64
18 | ext_grid | va_degree | float64
19 | ext_grid | slack_weight | float64
20 | ext_grid | in_service | bool
21 | line | name | object
22 | line | std_type | object
23 | line | from_bus | uint32
24 | line | to_bus | uint32
25 | line | length_km | float64
26 | line | r_ohm_per_km | float64
27 | line | x_ohm_per_km | float64
28 | line | c_nf_per_km | float64
29 | line | g_us_per_km | float64
30 | line | max_i_ka | float64
31 | line | df | float64
32 | line | parallel | uint32
33 | line | type | object
34 | line | in_service | bool
35 | trafo | name | object
36 | trafo | std_type | object
37 | trafo | hv_bus | uint32
38 | trafo | lv_bus | uint32
39 | trafo | sn_mva | float64
40 | trafo | vn_hv_kv | float64
41 | trafo | vn_lv_kv | float64
42 | trafo | vk_percent | float64
43 | trafo | vkr_percent | float64
44 | trafo | pfe_kw | float64
45 | trafo | i0_percent | float64
46 | trafo | shift_degree | float64
47 | trafo | tap_side | object
48 | trafo | tap_neutral | int32
49 | trafo | tap_min | int32
50 | trafo | tap_max | int32
51 | trafo | tap_step_percent | float64
52 | trafo | tap_step_degree | float64
53 | trafo | tap_pos | int32
54 | trafo | tap_phase_shifter | bool
55 | trafo | parallel | uint32
56 | trafo | df | float64
57 | trafo | in_service | bool
58 | line_geodata | coords | object
59 | bus_geodata | x | float64
60 | bus_geodata | y | float64
61 | bus_geodata | coords | object
62 | res_bus | vm_pu | float64
63 | res_bus | va_degree | float64
64 | res_bus | p_mw | float64
65 | res_bus | q_mvar | float64
66 | res_line | p_from_mw | float64
67 | res_line | q_from_mvar | float64
68 | res_line | p_to_mw | float64
69 | res_line | q_to_mvar | float64
70 | res_line | pl_mw | float64
71 | res_line | ql_mvar | float64
72 | res_line | i_from_ka | float64
73 | res_line | i_to_ka | float64
74 | res_line | i_ka | float64
75 | res_line | vm_from_pu | float64
76 | res_line | va_from_degree | float64
77 | res_line | vm_to_pu | float64
78 | res_line | va_to_degree | float64
79 | res_line | loading_percent | float64
80 | res_trafo | p_hv_mw | float64
81 | res_trafo | q_hv_mvar | float64
82 | res_trafo | p_lv_mw | float64
83 | res_trafo | q_lv_mvar | float64
84 | res_trafo | pl_mw | float64
85 | res_trafo | ql_mvar | float64
86 | res_trafo | i_hv_ka | float64
87 | res_trafo | i_lv_ka | float64
88 | res_trafo | vm_hv_pu | float64
89 | res_trafo | va_hv_degree | float64
90 | res_trafo | vm_lv_pu | float64
91 | res_trafo | va_lv_degree | float64
92 | res_trafo | loading_percent | float64
93 | res_ext_grid | p_mw | float64
94 | res_ext_grid | q_mvar | float64
95 | res_load | p_mw | float64
96 | res_load | q_mvar | float64

## parameters
| version | format_version | converged | OPF_converged | name | f_hz | sn_mva
0 | 2.14.6 | 2.14.0 | TRUE | FALSE |  | 50 | 1