## bus
| name | vn_kv | type | zone | in_service
0 | bus_LV_1066-3_0_3_node_0 | 0.4 | n |  | TRUE
1 | bus_LV_1066-3_0_3_node_1 | 0.4 | n |  | TRUE
2 | bus_LV_1066-3_0_3_node_2 | 0.4 | n |  | TRUE
3 | bus_LV_1066-3_0_3_node_3 | 0.4 | n |  | TRUE
4 | bus_LV_1066-3_0_3_node_4 | 0.4 | n |  | TRUE
5 | bus_LV_1066-3_0_3_node_5 | 0.4 | n |  | TRUE
6 | bus_LV_1066-3_0_3_node_6 | 0.4 | n |  | TRUE
7 | bus_LV_1066-3_0_3_node_49 | 0.4 | n |  | TRUE
8 | bus_LV_1066-3_0_3_node_190 | 0.4 | n |  | TRUE
9 | bus_LV_1066-3_0_3_node_7 | 0.4 | n |  | TRUE
10 | bus_LV_1066-3_0_3_node_8 | 0.4 | n |  | TRUE
11 | bus_LV_1066-3_0_3_node_9 | 0.4 | n |  | TRUE
12 | bus_LV_1066-3_0_3_node_10 | 0.4 | n |  | TRUE
13 | bus_LV_1066-3_0_3_node_33 | 0.4 | n |  | TRUE
14 | bus_LV_1066-3_0_3_node_31 | 0.4 | n |  | TRUE
15 | bus_LV_1066-3_0_3_node_11 | 0.4 | n |  | TRUE
16 | bus_LV_1066-3_0_3_node_13 | 0.4 | n |  | TRUE
17 | bus_LV_1066-3_0_3_node_18 | 0.4 | n |  | TRUE
18 | bus_LV_1066-3_0_3_node_14 | 0.4 | n |  | TRUE
19 | bus_LV_1066-3_0_3_node_19 | 0.4 | n |  | TRUE
20 | bus_LV_1066-3_0_3_node_15 | 0.4 | n |  | TRUE
21 | bus_LV_1066-3_0_3_node_46 | 0.4 | n |  | TRUE
22 | bus_LV_1066-3_0_3_node_16 | 0.4 | n |  | TRUE
23 | bus_LV_1066-3_0_3_node_64 | 0.4 | n |  | TRUE
24 | bus_LV_1066-3_0_3_node_227 | 0.4 | n |  | TRUE
25 | bus_LV_1066-3_0_3_node_17 | 0.4 | n |  | TRUE
26 | bus_LV_1066-3_0_3_node_34 | 0.4 | n |  | TRUE
27 | bus_LV_1066-3_0_3_node_32 | 0.4 | n |  | TRUE
28 | bus_LV_1066-3_0_3_node_184 | 0.4 | n |  | TRUE
29 | bus_LV_1066-3_0_3_node_20 | 0.4 | n |  | TRUE
30 | bus_LV_1066-3_0_3_node_21 | 0.4 | n |  | TRUE
31 | bus_LV_1066-3_0_3_node_22 | 0.4 | n |  | TRUE
32 | bus_LV_1066-3_0_3_node_23 | 0.4 | n |  | TRUE
33 | bus_LV_1066-3_0_3_node_24 | 0.4 | n |  | TRUE
34 | bus_LV_1066-3_0_3_node_25 | 0.4 | n |  | TRUE
35 | bus_LV_1066-3_0_3_node_36 | 0.4 | n |  | TRUE
36 | bus_LV_1066-3_0_3_node_26 | 0.4 | n |  | TRUE
37 | bus_LV_1066-3_0_3_node_27 | 0.4 | n |  | TRUE
38 | bus_LV_1066-3_0_3_node_28 | 0.4 | n |  | TRUE
39 | bus_LV_1066-3_0_3_node_29 | 0.4 | n |  | TRUE
40 | bus_LV_1066-3_0_3_node_30 | 0.4 | n |  | TRUE
41 | bus_LV_1066-3_0_3_node_52 | 0.4 | n |  | TRUE
42 | bus_LV_1066-3_0_3_node_35 | 0.4 | n |  | TRUE
43 | bus_LV_1066-3_0_3_node_45 | 0.4 | n |  | TRUE
44 | bus_LV_1066-3_0_3_node_38 | 0.4 | n |  | TRUE
45 | bus_LV_1066-3_0_3_node_55 | 0.4 | n |  | TRUE
46 | bus_LV_1066-3_0_3_node_60 | 0.4 | n |  | TRUE
47 | bus_LV_1066-3_0_3_node_37 | 0.4 | n |  | TRUE
48 | bus_LV_1066-3_0_3_node_39 | 0.4 | n |  | TRUE
49 | bus_LV_1066-3_0_3_node_40 | 0.4 | n |  | TRUE
50 | bus_LV_1066-3_0_3_node_42 | 0.4 | n |  | TRUE
51 | bus_LV_1066-3_0_3_node_43 | 0.4 | n |  | TRUE
52 | bus_LV_1066-3_0_3_node_44 | 0.4 | n |  | TRUE
53 | bus_LV_1066-3_0_3_node_41 | 0.4 | n |  | TRUE
54 | bus_LV_1066-3_0_3_node_47 | 0.4 | n |  | TRUE
55 | bus_LV_1066-3_0_3_node_48 | 0.4 | n |  | TRUE
56 | bus_LV_1066-3_0_3_node_58 | 0.4 | n |  | TRUE
57 | bus_LV_1066-3_0_3_node_51 | 0.4 | n |  | TRUE
58 | bus_LV_1066-3_0_3_node_93 | 0.4 | n |  | TRUE
59 | bus_LV_1066-3_0_3_node_234 | 0.4 | n |  | TRUE
60 | bus_LV_1066-3_0_3_node_50 | 0.4 | n |  | TRUE
61 | bus_LV_1066-3_0_3_node_54 | 0.4 | n |  | TRUE
62 | bus_LV_1066-3_0_3_node_53 | 0.4 | n |  | TRUE
63 | bus_LV_1066-3_0_3_node_56 | 0.4 | n |  | TRUE
64 | bus_LV_1066-3_0_3_node_57 | 0.4 | n |  | TRUE
65 | bus_LV_1066-3_0_3_node_62 | 0.4 | n |  | TRUE
66 | bus_LV_1066-3_0_3_node_63 | 0.4 | n |  | TRUE
67 | bus_LV_1066-3_0_3_node_59 | 0.4 | n |  | TRUE
68 | bus_LV_1066-3_0_3_node_183 | 0.4 | n |  | TRUE
69 | bus_LV_1066-3_0_3_node_180 | 0.4 | n |  | TRUE
70 | bus_LV_1066-3_0_3_node_203 | 0.4 | n |  | TRUE
71 | bus_LV_1066-3_0_3_node_89 | 0.4 | n |  | TRUE
72 | bus_LV_1066-3_0_3_node_90 | 0.4 | n |  | TRUE
73 | bus_LV_1066-3_0_3_node_91 | 0.4 | n |  | TRUE
74 | bus_LV_1066-3_0_3_node_92 | 0.4 | n |  | TRUE
75 | bus_LV_1066-3_0_3_node_102 | 0.4 | n |  | TRUE
76 | bus_LV_1066-3_0_3_node_107 | 0.4 | n |  | TRUE
77 | bus_LV_1066-3_0_3_node_108 | 0.4 | n |  | TRUE
78 | bus_LV_1066-3_0_3_node_103 | 0.4 | n |  | TRUE
79 | bus_LV_1066-3_0_3_node_104 | 0.4 | n |  | TRUE
80 | bus_LV_1066-3_0_3_node_105 | 0.4 | n |  | TRUE
81 | bus_LV_1066-3_0_3_node_106 | 0.4 | n |  | TRUE
82 | bus_LV_1066-3_0_3_node_109 | 0.4 | n |  | TRUE
83 | bus_LV_1066-3_0_3_node_110 | 0.4 | n |  | TRUE
84 | bus_LV_1066-3_0_3_node_211 | 0.4 | n |  | TRUE
85 | bus_LV_1066-3_0_3_node_208 | 0.4 | n |  | TRUE
86 | bus_LV_1066-3_0_3_node_176 | 0.4 | n |  | TRUE
87 | bus_LV_1066-3_0_3_node_178 | 0.4 | n |  | TRUE
88 | bus_LV_1066-3_0_3_node_111 | 0.4 | n |  | TRUE
89 | bus_LV_1066-3_0_3_node_221 | 0.4 | n |  | TRUE
90 | bus_LV_1066-3_0_3_node_123 | 0.4 | n |  | TRUE
91 | bus_LV_1066-3_0_3_node_124 | 0.4 | n |  | TRUE
92 | bus_LV_1066-3_0_3_node_125 | 0.4 | n |  | TRUE
93 | bus_LV_1066-3_0_3_node_126 | 0.4 | n |  | TRUE
94 | bus_LV_1066-3_0_3_node_127 | 0.4 | n |  | TRUE
95 | bus_LV_1066-3_0_3_node_128 | 0.4 | n |  | TRUE
96 | bus_LV_1066-3_0_3_node_129 | 0.4 | n |  | TRUE
97 | bus_LV_1066-3_0_3_node_186 | 0.4 | n |  | TRUE
98 | bus_LV_1066-3_0_3_node_137 | 0.4 | n |  | TRUE
99 | bus_LV_1066-3_0_3_node_138 | 0.4 | n |  | TRUE
100 | bus_LV_1066-3_0_3_node_139 | 0.4 | n |  | TRUE
101 | bus_LV_1066-3_0_3_node_140 | 0.4 | n |  | TRUE
102 | bus_LV_1066-3_0_3_node_386 | 0.4 | n |  | TRUE
103 | bus_LV_1066-3_0_3_node_142 | 0.4 | n |  | TRUE
104 | bus_LV_1066-3_0_3_node_143 | 0.4 | n |  | TRUE
105 | bus_LV_1066-3_0_3_node_146 | 0.4 | n |  | TRUE
106 | bus_LV_1066-3_0_3_node_177 | 0.4 | n |  | TRUE
107 | bus_LV_1066-3_0_3_node_179 | 0.4 | n |  | TRUE
108 | bus_LV_1066-3_0_3_node_375 | 0.4 | n |  | TRUE
109 | bus_LV_1066-3_0_3_node_181 | 0.4 | n |  | TRUE
110 | bus_LV_1066-3_0_3_node_182 | 0.4 | n |  | TRUE
111 | bus_LV_1066-3_0_3_node_185 | 0.4 | n |  | TRUE
112 | bus_LV_1066-3_0_3_node_197 | 0.4 | n |  | TRUE
113 | bus_LV_1066-3_0_3_node_187 | 0.4 | n |  | TRUE
114 | bus_LV_1066-3_0_3_node_188 | 0.4 | n |  | TRUE
115 | bus_LV_1066-3_0_3_node_189 | 0.4 | n |  | TRUE
116 | bus_LV_1066-3_0_3_node_206 | 0.4 | n |  | TRUE
117 | bus_LV_1066-3_0_3_node_191 | 0.4 | n |  | TRUE
118 | bus_LV_1066-3_0_3_node_192 | 0.4 | n |  | TRUE
119 | bus_LV_1066-3_0_3_node_193 | 0.4 | n |  | TRUE
120 | bus_LV_1066-3_0_3_node_194 | 0.4 | n |  | TRUE
121 | bus_LV_1066-3_0_3_node_195 | 0.4 | n |  | TRUE
122 | bus_LV_1066-3_0_3_node_196 | 0.4 | n |  | TRUE
123 | bus_LV_1066-3_0_3_node_198 | 0.4 | n |  | TRUE
124 | bus_LV_1066-3_0_3_node_199 | 0.4 | n |  | TRUE
125 | bus_LV_1066-3_0_3_node_380 | 0.4 | n |  | TRUE
126 | bus_LV_1066-3_0_3_node_204 | 0.4 | n |  | TRUE
127 | bus_LV_1066-3_0_3_node_205 | 0.4 | n |  | TRUE
128 | bus_LV_1066-3_0_3_node_209 | 0.4 | n |  | TRUE
129 | bus_LV_1066-3_0_3_node_210 | 0.4 | n |  | TRUE
130 | bus_LV_1066-3_0_3_node_212 | 0.4 | n |  | TRUE
131 | bus_LV_1066-3_0_3_node_213 | 0.4 | n |  | TRUE
132 | bus_LV_1066-3_0_3_node_214 | 0.4 | n |  | TRUE
133 | bus_LV_1066-3_0_3_node_216 | 0.4 | n |  | TRUE
134 | bus_LV_1066-3_0_3_node_237 | 0.4 | n |  | TRUE
135 | bus_LV_1066-3_0_3_node_215 | 0.4 | n |  | TRUE
136 | bus_LV_1066-3_0_3_node_220 | 0.4 | n |  | TRUE
137 | bus_LV_1066-3_0_3_node_217 | 0.4 | n |  | TRUE
138 | bus_LV_1066-3_0_3_node_218 | 0.4 | n |  | TRUE
139 | bus_LV_1066-3_0_3_node_219 | 0.4 | n |  | TRUE
140 | bus_LV_1066-3_0_3_node_222 | 0.4 | n |  | TRUE
141 | bus_LV_1066-3_0_3_node_229 | 0.4 | n |  | TRUE
142 | bus_LV_1066-3_0_3_node_223 | 0.4 | n |  | TRUE
143 | bus_LV_1066-3_0_3_node_224 | 0.4 | n |  | TRUE
144 | bus_LV_1066-3_0_3_node_225 | 0.4 | n |  | TRUE
145 | bus_LV_1066-3_0_3_node_226 | 0.4 | n |  | TRUE
146 | bus_LV_1066-3_0_3_node_228 | 0.4 | n |  | TRUE
147 | bus_LV_1066-3_0_3_node_239 | 0.4 | n |  | TRUE
148 | bus_LV_1066-3_0_3_node_230 | 0.4 | n |  | TRUE
149 | bus_LV_1066-3_0_3_node_231 | 0.4 | n |  | TRUE
150 | bus_LV_1066-3_0_3_node_232 | 0.4 | n |  | TRUE
151 | bus_LV_1066-3_0_3_node_233 | 0.4 | n |  | TRUE
152 | bus_LV_1066-3_0_3_node_235 | 0.4 | n |  | TRUE
153 | bus_LV_1066-3_0_3_node_236 | 0.4 | n |  | TRUE
154 | bus_LV_1066-3_0_3_node_238 | 0.4 | n |  | TRUE
155 | bus_LV_1066-3_0_3_node_374 | 0.4 | n |  | TRUE
156 | bus_LV_1066-3_0_3_node_379 | 0.4 | n |  | TRUE
157 | bus_MV_2_0_node_44 | 20 | n |  | TRUE

## load
| name | bus | p_mw | q_mvar | const_z_percent | const_i_percent | sn_mva | scaling | in_service | type
0 | LV_1066-3_0_3_load_0 | 0 | 0.0023622 | 0.00059202 | 0 | 0 |  | 1 | TRUE | wye
1 | LV_1066-3_0_3_load_1 | 1 | 0.0027046 | 0.00067782 | 0 | 0 |  | 1 | TRUE | wye
2 | LV_1066-3_0_3_load_2 | 2 | 0.0025357 | 0.00063551 | 0 | 0 |  | 1 | TRUE | wye
3 | LV_1066-3_0_3_load_3 | 3 | 0.0026856 | 0.00067307 | 0 | 0 |  | 1 | TRUE | wye
4 | LV_1066-3_0_3_load_5 | 5 | 0.0021198 | 0.00053127 | 0 | 0 |  | 1 | TRUE | wye
5 | LV_1066-3_0_3_load_6 | 6 | 0.0022142 | 0.00055493 | 0 | 0 |  | 1 | TRUE | wye
6 | LV_1066-3_0_3_load_190 | 8 | 0.00281 | 0.00070425 | 0 | 0 |  | 1 | TRUE | wye
7 | LV_1066-3_0_3_load_7 | 9 | 0.0030906 | 0.00077457 | 0 | 0 |  | 1 | TRUE | wye
8 | LV_1066-3_0_3_load_8 | 10 | 0.015295 | 0.0038333 | 0 | 0 |  | 1 | TRUE | wye
9 | LV_1066-3_0_3_load_9 | 11 | 0.0040145 | 0.0010061 | 0 | 0 |  | 1 | TRUE | wye
10 | LV_1066-3_0_3_load_33 | 13 | 0.0056702 | 0.0014211 | 0 | 0 |  | 1 | TRUE | wye
11 | LV_1066-3_0_3_load_31 | 14 | 0.0041525 | 0.0010407 | 0 | 0 |  | 1 | TRUE | wye
12 | LV_1066-3_0_3_load_11 | 15 | 0.0136 | 0.0034086 | 0 | 0 |  | 1 | TRUE | wye
13 | LV_1066-3_0_3_load_14 | 18 | 0.0026235 | 0.00065752 | 0 | 0 |  | 1 | TRUE | wye
14 | LV_1066-3_0_3_load_19 | 19 | 0.0024898 | 0.000624 | 0 | 0 |  | 1 | TRUE | wye
15 | LV_1066-3_0_3_load_46 | 21 | 0.00033061 | 8.2858e-05 | 0 | 0 |  | 1 | TRUE | wye
16 | LV_1066-3_0_3_load_64 | 23 | 0.00158 | 0.00039598 | 0 | 0 |  | 1 | TRUE | wye
17 | LV_1066-3_0_3_load_227 | 24 | 0.0006661 | 0.00016694 | 0 | 0 |  | 1 | TRUE | wye
18 | LV_1066-3_0_3_load_32 | 27 | 0.011079 | 0.0027767 | 0 | 0 |  | 1 | TRUE | wye
19 | LV_1066-3_0_3_load_184 | 28 | 0.0018984 | 0.00047578 | 0 | 0 |  | 1 | TRUE | wye
20 | LV_1066-3_0_3_load_20 | 29 | 0.0038948 | 0.00097612 | 0 | 0 |  | 1 | TRUE | wye
21 | LV_1066-3_0_3_load_21 | 30 | 0.0039914 | 0.0010003 | 0 | 0 |  | 1 | TRUE | wye
22 | LV_1066-3_0_3_load_22 | 31 | 0.0036865 | 0.00092393 | 0 | 0 |  | 1 | TRUE | wye
23 | LV_1066-3_0_3_load_24 | 33 | 0.0021141 | 0.00052984 | 0 | 0 |  | 1 | TRUE | wye
24 | LV_1066-3_0_3_load_25 | 34 | 0.0037275 | 0.00093421 | 0 | 0 |  | 1 | TRUE | wye
25 | LV_1066-3_0_3_load_36 | 35 | 0.0044597 | 0.0011177 | 0 | 0 |  | 1 | TRUE | wye
26 | LV_1066-3_0_3_load_26 | 36 | 0.0019352 | 0.000485 | 0 | 0 |  | 1 | TRUE | wye
27 | LV_1066-3_0_3_load_28 | 38 | 0.010995 | 0.0027556 | 0 | 0 |  | 1 | TRUE | wye
28 | LV_1066-3_0_3_load_29 | 39 | 0.002314 | 0.00057994 | 0 | 0 |  | 1 | TRUE | wye
29 | LV_1066-3_0_3_load_30 | 40 | 0.0024677 | 0.00061847 | 0 | 0 |  | 1 | TRUE | wye
30 | LV_1066-3_0_3_load_52 | 41 | 0.01078 | 0.0027017 | 0 | 0 |  | 1 | TRUE | wye
31 | LV_1066-3_0_3_load_35 | 42 | 0.0032473 | 0.00081386 | 0 | 0 |  | 1 | TRUE | wye
32 | LV_1066-3_0_3_load_45 | 43 | 0.025471 | 0.0063837 | 0 | 0 |  | 1 | TRUE | wye
33 | LV_1066-3_0_3_load_60 | 46 | 0.0022609 | 0.00056663 | 0 | 0 |  | 1 | TRUE | wye
34 | LV_1066-3_0_3_load_37 | 47 | 0.00088 | 0.00022055 | 0 | 0 |  | 1 | TRUE | wye
35 | LV_1066-3_0_3_load_40 | 49 | 0.0038025 | 0.000953 | 0 | 0 |  | 1 | TRUE | wye
36 | LV_1066-3_0_3_load_42 | 50 | 0.0009616 | 0.000241 | 0 | 0 |  | 1 | TRUE | wye
37 | LV_1066-3_0_3_load_43 | 51 | 0.00064136 | 0.00016074 | 0 | 0 |  | 1 | TRUE | wye
38 | LV_1066-3_0_3_load_44 | 52 | 0.010763 | 0.0026975 | 0 | 0 |  | 1 | TRUE | wye
39 | LV_1066-3_0_3_load_41 | 53 | 0.00077804 | 0.00019499 | 0 | 0 |  | 1 | TRUE | wye
40 | LV_1066-3_0_3_load_47 | 54 | 0.00064565 | 0.00016182 | 0 | 0 |  | 1 | TRUE | wye
41 | LV_1066-3_0_3_load_48 | 55 | 0.00084577 | 0.00021197 | 0 | 0 |  | 1 | TRUE | wye
42 | LV_1066-3_0_3_load_58 | 56 | 0.0038954 | 0.00097628 | 0 | 0 |  | 1 | TRUE | wye
43 | LV_1066-3_0_3_load_51 | 57 | 0.0021303 | 0.0005339 | 0 | 0 |  | 1 | TRUE | wye
44 | LV_1066-3_0_3_load_234 | 59 | 0.00081978 | 0.00020546 | 0 | 0 |  | 1 | TRUE | wye
45 | LV_1066-3_0_3_load_50 | 60 | 0.0023105 | 0.00057906 | 0 | 0 |  | 1 | TRUE | wye
46 | LV_1066-3_0_3_load_54 | 61 | 0.009851 | 0.0024689 | 0 | 0 |  | 1 | TRUE | wye
47 | LV_1066-3_0_3_load_53 | 62 | 0.016778 | 0.0042049 | 0 | 0 |  | 1 | TRUE | wye
48 | LV_1066-3_0_3_load_57 | 64 | 0.0026814 | 0.00067203 | 0 | 0 |  | 1 | TRUE | wye
49 | LV_1066-3_0_3_load_63 | 66 | 0.0013762 | 0.00034491 | 0 | 0 |  | 1 | TRUE | wye
50 | LV_1066-3_0_3_load_59 | 67 | 0.0043876 | 0.0010996 | 0 | 0 |  | 1 | TRUE | wye
51 | LV_1066-3_0_3_load_183 | 68 | 0.00088155 | 0.00022094 | 0 | 0 |  | 1 | TRUE | wye
52 | LV_1066-3_0_3_load_180 | 69 | 0.00099488 | 0.00024934 | 0 | 0 |  | 1 | TRUE | wye
53 | LV_1066-3_0_3_load_203 | 70 | 0.0064209 | 0.0016092 | 0 | 0 |  | 1 | TRUE | wye
54 | LV_1066-3_0_3_load_89 | 71 | 0.001076 | 0.00026966 | 0 | 0 |  | 1 | TRUE | wye
55 | LV_1066-3_0_3_load_90 | 72 | 0.00072603 | 0.00018196 | 0 | 0 |  | 1 | TRUE | wye
56 | LV_1066-3_0_3_load_91 | 73 | 0.0010719 | 0.00026864 | 0 | 0 |  | 1 | TRUE | wye
57 | LV_1066-3_0_3_load_92 | 74 | 0.00076649 | 0.0001921 | 0 | 0 |  | 1 | TRUE | wye
58 | LV_1066-3_0_3_load_107 | 76 | 0.0025199 | 0.00063154 | 0 | 0 |  | 1 | TRUE | wye
59 | LV_1066-3_0_3_load_108 | 77 | 0.0014659 | 0.00036739 | 0 | 0 |  | 1 | TRUE | wye
60 | LV_1066-3_0_3_load_103 | 78 | 0.001606 | 0.0004025 | 0 | 0 |  | 1 | TRUE | wye
61 | LV_1066-3_0_3_load_104 | 79 | 0.00046699 | 0.00011704 | 0 | 0 |  | 1 | TRUE | wye
62 | LV_1066-3_0_3_load_105 | 80 | 0.00039856 | 9.989e-05 | 0 | 0 |  | 1 | TRUE | wye
63 | LV_1066-3_0_3_load_110 | 83 | 0.00076592 | 0.00019196 | 0 | 0 |  | 1 | TRUE | wye
64 | LV_1066-3_0_3_load_211 | 84 | 0.0010554 | 0.0002645 | 0 | 0 |  | 1 | TRUE | wye
65 | LV_1066-3_0_3_load_176 | 86 | 0.00024985 | 6.2618e-05 | 0 | 0 |  | 1 | TRUE | wye
66 | LV_1066-3_0_3_load_178 | 87 | 0.003613 | 0.00090551 | 0 | 0 |  | 1 | TRUE | wye
67 | LV_1066-3_0_3_load_111 | 88 | 0.00043965 | 0.00011019 | 0 | 0 |  | 1 | TRUE | wye
68 | LV_1066-3_0_3_load_123 | 90 | 0.00057517 | 0.00014415 | 0 | 0 |  | 1 | TRUE | wye
69 | LV_1066-3_0_3_load_124 | 91 | 0.002934 | 0.00073534 | 0 | 0 |  | 1 | TRUE | wye
70 | LV_1066-3_0_3_load_125 | 92 | 0.00142 | 0.00035588 | 0 | 0 |  | 1 | TRUE | wye
71 | LV_1066-3_0_3_load_128 | 95 | 0.0010133 | 0.00025397 | 0 | 0 |  | 1 | TRUE | wye
72 | LV_1066-3_0_3_load_129 | 96 | 0.00045115 | 0.00011307 | 0 | 0 |  | 1 | TRUE | wye
73 | LV_1066-3_0_3_load_137 | 98 | 0.00031504 | 7.8957e-05 | 0 | 0 |  | 1 | TRUE | wye
74 | LV_1066-3_0_3_load_138 | 99 | 0.00037287 | 9.3449e-05 | 0 | 0 |  | 1 | TRUE | wye
75 | LV_1066-3_0_3_load_139 | 100 | 0.0013866 | 0.00034752 | 0 | 0 |  | 1 | TRUE | wye
76 | LV_1066-3_0_3_load_140 | 101 | 0.00061331 | 0.00015371 | 0 | 0 |  | 1 | TRUE | wye
77 | LV_1066-3_0_3_load_386 | 102 | 0.00033708 | 8.4481e-05 | 0 | 0 |  | 1 | TRUE | wye
78 | LV_1066-3_0_3_load_142 | 103 | 0.00030559 | 7.6588e-05 | 0 | 0 |  | 1 | TRUE | wye
79 | LV_1066-3_0_3_load_143 | 104 | 0.00067691 | 0.00016965 | 0 | 0 |  | 1 | TRUE | wye
80 | LV_1066-3_0_3_load_146 | 105 | 0.001176 | 0.00029474 | 0 | 0 |  | 1 | TRUE | wye
81 | LV_1066-3_0_3_load_177 | 106 | 0.0019445 | 0.00048735 | 0 | 0 |  | 1 | TRUE | wye
82 | LV_1066-3_0_3_load_179 | 107 | 0.0016211 | 0.00040628 | 0 | 0 |  | 1 | TRUE | wye
83 | LV_1066-3_0_3_load_375 | 108 | 0.0022283 | 0.00055845 | 0 | 0 |  | 1 | TRUE | wye
84 | LV_1066-3_0_3_load_181 | 109 | 0.00069701 | 0.00017469 | 0 | 0 |  | 1 | TRUE | wye
85 | LV_1066-3_0_3_load_182 | 110 | 0.0024452 | 0.00061282 | 0 | 0 |  | 1 | TRUE | wye
86 | LV_1066-3_0_3_load_185 | 111 | 0.00085802 | 0.00021504 | 0 | 0 |  | 1 | TRUE | wye
87 | LV_1066-3_0_3_load_197 | 112 | 0.00085756 | 0.00021493 | 0 | 0 |  | 1 | TRUE | wye
88 | LV_1066-3_0_3_load_187 | 113 | 0.00046653 | 0.00011692 | 0 | 0 |  | 1 | TRUE | wye
89 | LV_1066-3_0_3_load_188 | 114 | 0.00053847 | 0.00013495 | 0 | 0 |  | 1 | TRUE | wye
90 | LV_1066-3_0_3_load_189 | 115 | 0.00057064 | 0.00014302 | 0 | 0 |  | 1 | TRUE | wye
91 | LV_1066-3_0_3_load_206 | 116 | 0.00039963 | 0.00010016 | 0 | 0 |  | 1 | TRUE | wye
92 | LV_1066-3_0_3_load_191 | 117 | 0.0013797 | 0.0003458 | 0 | 0 |  | 1 | TRUE | wye
93 | LV_1066-3_0_3_load_192 | 118 | 0.0031737 | 0.00079541 | 0 | 0 |  | 1 | TRUE | wye
94 | LV_1066-3_0_3_load_193 | 119 | 0.0032154 | 0.00080584 | 0 | 0 |  | 1 | TRUE | wye
95 | LV_1066-3_0_3_load_194 | 120 | 0.00045817 | 0.00011483 | 0 | 0 |  | 1 | TRUE | wye
96 | LV_1066-3_0_3_load_195 | 121 | 0.0032885 | 0.00082419 | 0 | 0 |  | 1 | TRUE | wye
97 | LV_1066-3_0_3_load_196 | 122 | 0.00049621 | 0.00012436 | 0 | 0 |  | 1 | TRUE | wye
98 | LV_1066-3_0_3_load_198 | 123 | 0.00085756 | 0.00021492 | 0 | 0 |  | 1 | TRUE | wye
99 | LV_1066-3_0_3_load_204 | 126 | 0.0013768 | 0.00034506 | 0 | 0 |  | 1 | TRUE | wye
100 | LV_1066-3_0_3_load_205 | 127 | 0.0013768 | 0.00034506 | 0 | 0 |  | 1 | TRUE | wye
101 | LV_1066-3_0_3_load_209 | 128 | 0.0022741 | 0.00056995 | 0 | 0 |  | 1 | TRUE | wye
102 | LV_1066-3_0_3_load_212 | 130 | 0.00063522 | 0.0001592 | 0 | 0 |  | 1 | TRUE | wye
103 | LV_1066-3_0_3_load_213 | 131 | 0.00085417 | 0.00021407 | 0 | 0 |  | 1 | TRUE | wye
104 | LV_1066-3_0_3_load_214 | 132 | 0.0021996 | 0.00055128 | 0 | 0 |  | 1 | TRUE | wye
105 | LV_1066-3_0_3_load_237 | 134 | 0.00165 | 0.00041352 | 0 | 0 |  | 1 | TRUE | wye
106 | LV_1066-3_0_3_load_215 | 135 | 0.00088628 | 0.00022212 | 0 | 0 |  | 1 | TRUE | wye
107 | LV_1066-3_0_3_load_220 | 136 | 0.000859 | 0.00021529 | 0 | 0 |  | 1 | TRUE | wye
108 | LV_1066-3_0_3_load_218 | 138 | 0.0005599 | 0.00014033 | 0 | 0 |  | 1 | TRUE | wye
109 | LV_1066-3_0_3_load_222 | 140 | 0.00071824 | 0.00018001 | 0 | 0 |  | 1 | TRUE | wye
110 | LV_1066-3_0_3_load_229 | 141 | 0.0006629 | 0.00016614 | 0 | 0 |  | 1 | TRUE | wye
111 | LV_1066-3_0_3_load_223 | 142 | 0.00084113 | 0.00021081 | 0 | 0 |  | 1 | TRUE | wye
112 | LV_1066-3_0_3_load_224 | 143 | 0.00064038 | 0.00016049 | 0 | 0 |  | 1 | TRUE | wye
113 | LV_1066-3_0_3_load_225 | 144 | 0.0019286 | 0.00048335 | 0 | 0 |  | 1 | TRUE | wye
114 | LV_1066-3_0_3_load_239 | 147 | 0.0047734 | 0.0011963 | 0 | 0 |  | 1 | TRUE | wye
115 | LV_1066-3_0_3_load_230 | 148 | 0.00099528 | 0.00024944 | 0 | 0 |  | 1 | TRUE | wye
116 | LV_1066-3_0_3_load_231 | 149 | 0.0022652 | 0.00056772 | 0 | 0 |  | 1 | TRUE | wye
117 | LV_1066-3_0_3_load_232 | 150 | 0.0010417 | 0.00026107 | 0 | 0 |  | 1 | TRUE | wye
118 | LV_1066-3_0_3_load_233 | 151 | 0.0011067 | 0.00027736 | 0 | 0 |  | 1 | TRUE | wye
119 | LV_1066-3_0_3_load_235 | 152 | 0.00097853 | 0.00024524 | 0 | 0 |  | 1 | TRUE | wye
120 | LV_1066-3_0_3_load_236 | 153 | 0.0020696 | 0.00051868 | 0 | 0 |  | 1 | TRUE | wye
121 | LV_1066-3_0_3_load_238 | 154 | 0.0029936 | 0.00075026 | 0 | 0 |  | 1 | TRUE | wye
122 | LV_1066-3_0_3_load_374 | 155 | 0.0031999 | 0.00080198 | 0 | 0 |  | 1 | TRUE | wye
123 | LV_1066-3_0_3_load_379 | 156 | 0.00045495 | 0.00011402 | 0 | 0 |  | 1 | TRUE | wye

## ext_grid
| name | bus | vm_pu | va_degree | slack_weight | in_service
0 |  | 57 | 1 | 0 | 1 | TRUE

## line
| name | std_type | from_bus | to_bus | length_km | r_ohm_per_km | x_ohm_per_km | c_nf_per_km | g_us_per_km | max_i_ka | df | parallel | type | in_service
0 | LV_1066-3_0_3_line_0 |  | 0 | 1 | 0.0082836 | 0.125 | 0.08 | 261 | 0 | 0.364 | 1 | 1 | cs | TRUE
1 | LV_1066-3_0_3_line_1 |  | 0 | 2 | 0.096348 | 0.125 | 0.08 | 261 | 0 | 0.364 | 1 | 1 | cs | TRUE
2 | LV_1066-3_0_3_line_2 |  | 1 | 3 | 0.01541 | 0.125 | 0.08 | 261 | 0 | 0.364 | 1 | 1 | cs | TRUE
3 | LV_1066-3_0_3_line_3 |  | 2 | 4 | 0.0045615 | 0.125 | 0.08 | 261 | 0 | 0.364 | 1 | 1 | cs | TRUE
4 | LV_1066-3_0_3_line_4 |  | 3 | 5 | 0.038825 | 0.125 | 0.08 | 261 | 0 | 0.364 | 1 | 1 | cs | TRUE
5 | LV_1066-3_0_3_line_5 |  | 4 | 6 | 0.017573 | 0.125 | 0.08 | 261 | 0 | 0.364 | 1 | 1 | cs | TRUE
6 | LV_1066-3_0_3_line_6 |  | 5 | 7 | 0.0029966 | 0.125 | 0.08 | 261 | 0 | 0.364 | 1 | 1 | cs | TRUE
7 | LV_1066-3_0_3_line_7 |  | 6 | 8 | 0.026374 | 0.125 | 0.08 | 261 | 0 | 0.364 | 1 | 1 | cs | TRUE
8 | LV_1066-3_0_3_line_8 |  | 7 | 60 | 0.038278 | 0.125 | 0.08 | 261 | 0 | 0.364 | 1 | 1 | cs | TRUE
9 | LV_1066-3_0_3_line_9 |  | 7 | 57 | 0.0023288 | 0.125 | 0.08 | 261 | 0 | 0.364 | 1 | 1 | cs | TRUE
10 | LV_1066-3_0_3_line_10 |  | 8 | 114 | 0.018253 | 0.125 | 0.08 | 261 | 0 | 0.364 | 1 | 1 | cs | TRUE
11 | LV_1066-3_0_3_line_11 |  | 9 | 10 | 0.039932 | 0.125 | 0.08 | 261 | 0 | 0.364 | 1 | 1 | cs | TRUE
12 | LV_1066-3_0_3_line_12 |  | 10 | 11 | 0.042479 | 0.125 | 0.08 | 261 | 0 | 0.364 | 1 | 1 | cs | TRUE
13 | LV_1066-3_0_3_line_13 |  | 11 | 12 | 0.030013 | 0.125 | 0.08 | 261 | 0 | 0.364 | 1 | 1 | cs | TRUE
14 | LV_1066-3_0_3_line_14 |  | 12 | 13 | 0.023907 | 0.125 | 0.08 | 261 | 0 | 0.364 | 1 | 1 | cs | TRUE
15 | LV_1066-3_0_3_line_15 |  | 12 | 14 | 0.0017372 | 0.125 | 0.08 | 261 | 0 | 0.364 | 1 | 1 | cs | TRUE
16 | LV_1066-3_0_3_line_16 |  | 13 | 42 | 0.03355 | 0.125 | 0.08 | 261 | 0 | 0.364 | 1 | 1 | cs | TRUE
17 | LV_1066-3_0_3_line_17 |  | 14 | 27 | 0.02278 | 0.125 | 0.08 | 261 | 0 | 0.364 | 1 | 1 | cs | TRUE
18 | LV_1066-3_0_3_line_18 |  | 15 | 16 | 0.043361 | 0.125 | 0.08 | 261 | 0 | 0.364 | 1 | 1 | cs | TRUE
19 | LV_1066-3_0_3_line_19 |  | 16 | 17 | 0.025214 | 0.125 | 0.08 | 261 | 0 | 0.364 | 1 | 1 | cs | TRUE
20 | LV_1066-3_0_3_line_20 |  | 17 | 23 | 0.030557 | 0.125 | 0.08 | 261 | 0 | 0.364 | 1 | 1 | cs | TRUE
21 | LV_1066-3_0_3_line_21 |  | 17 | 25 | 0.041413 | 0.125 | 0.08 | 261 | 0 | 0.364 | 1 | 1 | cs | TRUE
22 | LV_1066-3_0_3_line_22 |  | 18 | 19 | 0.01477 | 0.125 | 0.08 | 261 | 0 | 0.364 | 1 | 1 | cs | TRUE
23 | LV_1066-3_0_3_line_23 |  | 19 | 28 | 0.021608 | 0.125 | 0.08 | 261 | 0 | 0.364 | 1 | 1 | cs | TRUE
24 | LV_1066-3_0_3_line_24 |  | 20 | 21 | 0.0073958 | 0.125 | 0.08 | 261 | 0 | 0.364 | 1 | 1 | cs | TRUE
25 | LV_1066-3_0_3_line_25 |  | 20 | 22 | 0.022638 | 0.125 | 0.08 | 261 | 0 | 0.364 | 1 | 1 | cs | TRUE
26 | LV_1066-3_0_3_line_26 |  | 20 | 23 | 0.034731 | 0.125 | 0.08 | 261 | 0 | 0.364 | 1 | 1 | cs | TRUE
27 | LV_1066-3_0_3_line_27 |  | 21 | 53 | 0.014947 | 0.125 | 0.08 | 261 | 0 | 0.364 | 1 | 1 | cs | TRUE
28 | LV_1066-3_0_3_line_28 |  | 22 | 24 | 0.035123 | 0.125 | 0.08 | 261 | 0 | 0.364 | 1 | 1 | cs | TRUE
29 | LV_1066-3_0_3_line_29 |  | 24 | 145 | 0.026751 | 0.125 | 0.08 | 261 | 0 | 0.364 | 1 | 1 | cs | TRUE
30 | LV_1066-3_0_3_line_30 |  | 25 | 26 | 0.018811 | 0.125 | 0.08 | 261 | 0 | 0.364 | 1 | 1 | cs | TRUE
31 | LV_1066-3_0_3_line_31 |  | 25 | 27 | 0.054671 | 0.125 | 0.08 | 261 | 0 | 0.364 | 1 | 1 | cs | TRUE
32 | LV_1066-3_0_3_line_32 |  | 26 | 43 | 0.017073 | 0.125 | 0.08 | 261 | 0 | 0.364 | 1 | 2 | cs | TRUE
33 | LV_1066-3_0_3_line_33 |  | 26 | 44 | 0.048095 | 0.125 | 0.08 | 261 | 0 | 0.364 | 1 | 2 | cs | TRUE
34 | LV_1066-3_0_3_line_34 |  | 28 | 110 | 0.010196 | 0.125 | 0.08 | 261 | 0 | 0.364 | 1 | 1 | cs | TRUE
35 | LV_1066-3_0_3_line_35 |  | 29 | 30 | 0.010605 | 0.125 | 0.08 | 261 | 0 | 0.364 | 1 | 1 | cs | TRUE
36 | LV_1066-3_0_3_line_36 |  | 29 | 31 | 0.022345 | 0.125 | 0.08 | 261 | 0 | 0.364 | 1 | 1 | cs | TRUE
37 | LV_1066-3_0_3_line_37 |  | 31 | 32 | 0.012533 | 0.125 | 0.08 | 261 | 0 | 0.364 | 1 | 1 | cs | TRUE
38 | LV_1066-3_0_3_line_38 |  | 32 | 33 | 0.028078 | 0.125 | 0.08 | 261 | 0 | 0.364 | 1 | 1 | cs | TRUE
39 | LV_1066-3_0_3_line_39 |  | 32 | 34 | 0.011799 | 0.125 | 0.08 | 261 | 0 | 0.364 | 1 | 1 | cs | TRUE
40 | LV_1066-3_0_3_line_40 |  | 33 | 35 | 0.0029593 | 0.125 | 0.08 | 261 | 0 | 0.364 | 1 | 1 | cs | TRUE
41 | LV_1066-3_0_3_line_41 |  | 35 | 46 | 0.003615 | 0.125 | 0.08 | 261 | 0 | 0.364 | 1 | 1 | cs | TRUE
42 | LV_1066-3_0_3_line_42 |  | 36 | 37 | 0.016564 | 0.125 | 0.08 | 261 | 0 | 0.364 | 1 | 1 | cs | TRUE
43 | LV_1066-3_0_3_line_43 |  | 36 | 38 | 0.093255 | 0.125 | 0.08 | 261 | 0 | 0.364 | 1 | 1 | cs | TRUE
44 | LV_1066-3_0_3_line_44 |  | 37 | 39 | 0.038042 | 0.125 | 0.08 | 261 | 0 | 0.364 | 1 | 1 | cs | TRUE
45 | LV_1066-3_0_3_line_45 |  | 39 | 40 | 0.0047122 | 0.125 | 0.08 | 261 | 0 | 0.364 | 1 | 1 | cs | TRUE
46 | LV_1066-3_0_3_line_46 |  | 40 | 41 | 0.032831 | 0.125 | 0.08 | 261 | 0 | 0.364 | 1 | 1 | cs | TRUE
47 | LV_1066-3_0_3_line_47 |  | 41 | 62 | 0.022887 | 0.125 | 0.08 | 261 | 0 | 0.364 | 1 | 1 | cs | TRUE
48 | LV_1066-3_0_3_line_48 |  | 42 | 45 | 0.042884 | 0.125 | 0.08 | 261 | 0 | 0.364 | 1 | 1 | cs | TRUE
49 | LV_1066-3_0_3_line_49 |  | 43 | 57 | 0.023151 | 0.125 | 0.08 | 261 | 0 | 0.364 | 1 | 2 | cs | TRUE
50 | LV_1066-3_0_3_line_50 |  | 44 | 49 | 0.027942 | 0.125 | 0.08 | 261 | 0 | 0.364 | 1 | 1 | cs | TRUE
51 | LV_1066-3_0_3_line_51 |  | 44 | 47 | 0.019148 | 0.125 | 0.08 | 261 | 0 | 0.364 | 1 | 2 | cs | TRUE
52 | LV_1066-3_0_3_line_52 |  | 45 | 63 | 0.029687 | 0.125 | 0.08 | 261 | 0 | 0.364 | 1 | 1 | cs | TRUE
53 | LV_1066-3_0_3_line_53 |  | 45 | 64 | 0.0097865 | 0.125 | 0.08 | 261 | 0 | 0.364 | 1 | 1 | cs | TRUE
54 | LV_1066-3_0_3_line_54 |  | 46 | 67 | 0.017278 | 0.125 | 0.08 | 261 | 0 | 0.364 | 1 | 1 | cs | TRUE
55 | LV_1066-3_0_3_line_55 |  | 47 | 48 | 0.023606 | 0.125 | 0.08 | 261 | 0 | 0.364 | 1 | 2 | cs | TRUE
56 | LV_1066-3_0_3_line_56 |  | 48 | 50 | 0.01806 | 0.125 | 0.08 | 261 | 0 | 0.364 | 1 | 2 | cs | TRUE
57 | LV_1066-3_0_3_line_57 |  | 48 | 51 | 0.043886 | 0.125 | 0.08 | 261 | 0 | 0.364 | 1 | 1 | cs | TRUE
58 | LV_1066-3_0_3_line_58 |  | 49 | 52 | 0.00061817 | 0.125 | 0.08 | 261 | 0 | 0.364 | 1 | 1 | cs | TRUE
59 | LV_1066-3_0_3_line_59 |  | 50 | 54 | 0.1068 | 0.125 | 0.08 | 261 | 0 | 0.364 | 1 | 2 | cs | TRUE
60 | LV_1066-3_0_3_line_60 |  | 51 | 55 | 0.016046 | 0.125 | 0.08 | 261 | 0 | 0.364 | 1 | 1 | cs | TRUE
61 | LV_1066-3_0_3_line_61 |  | 52 | 56 | 0.0077617 | 0.125 | 0.08 | 261 | 0 | 0.364 | 1 | 1 | cs | TRUE
62 | LV_1066-3_0_3_line_62 |  | 54 | 58 | 0.041421 | 0.125 | 0.08 | 261 | 0 | 0.364 | 1 | 2 | cs | TRUE
63 | LV_1066-3_0_3_line_63 |  | 55 | 59 | 0.004363 | 0.125 | 0.08 | 261 | 0 | 0.364 | 1 | 1 | cs | TRUE
64 | LV_1066-3_0_3_line_64 |  | 56 | 67 | 0.018283 | 0.125 | 0.08 | 261 | 0 | 0.364 | 1 | 1 | cs | TRUE
65 | LV_1066-3_0_3_line_65 |  | 58 | 75 | 0.02774 | 0.125 | 0.08 | 261 | 0 | 0.364 | 1 | 2 | cs | TRUE
66 | LV_1066-3_0_3_line_66 |  | 58 | 74 | 0.014182 | 0.125 | 0.08 | 261 | 0 | 0.364 | 1 | 1 | cs | TRUE
67 | LV_1066-3_0_3_line_67 |  | 59 | 150 | 0.017654 | 0.125 | 0.08 | 261 | 0 | 0.364 | 1 | 1 | cs | TRUE
68 | LV_1066-3_0_3_line_68 |  | 60 | 61 | 0.0011973 | 0.125 | 0.08 | 261 | 0 | 0.364 | 1 | 1 | cs | TRUE
69 | LV_1066-3_0_3_line_69 |  | 61 | 62 | 0.037501 | 0.125 | 0.08 | 261 | 0 | 0.364 | 1 | 1 | cs | TRUE
70 | LV_1066-3_0_3_line_70 |  | 63 | 65 | 0.039226 | 0.125 | 0.08 | 261 | 0 | 0.364 | 1 | 1 | cs | TRUE
71 | LV_1066-3_0_3_line_71 |  | 63 | 66 | 0.010651 | 0.125 | 0.08 | 261 | 0 | 0.364 | 1 | 1 | cs | TRUE
72 | LV_1066-3_0_3_line_72 |  | 65 | 68 | 0.0084473 | 0.125 | 0.08 | 261 | 0 | 0.364 | 1 | 1 | cs | TRUE
73 | LV_1066-3_0_3_line_73 |  | 65 | 69 | 0.012349 | 0.125 | 0.08 | 261 | 0 | 0.364 | 1 | 1 | cs | TRUE
74 | LV_1066-3_0_3_line_74 |  | 66 | 70 | 0.013297 | 0.125 | 0.08 | 261 | 0 | 0.364 | 1 | 1 | cs | TRUE
75 | LV_1066-3_0_3_line_75 |  | 68 | 111 | 0.011377 | 0.125 | 0.08 | 261 | 0 | 0.364 | 1 | 1 | cs | TRUE
76 | LV_1066-3_0_3_line_76 |  | 69 | 109 | 0.0050608 | 0.125 | 0.08 | 261 | 0 | 0.364 | 1 | 1 | cs | TRUE
77 | LV_1066-3_0_3_line_77 |  | 70 | 126 | 0.0065622 | 0.125 | 0.08 | 261 | 0 | 0.364 | 1 | 1 | cs | TRUE
78 | LV_1066-3_0_3_line_78 |  | 71 | 72 | 0.012704 | 0.125 | 0.08 | 261 | 0 | 0.364 | 1 | 1 | cs | TRUE
79 | LV_1066-3_0_3_line_79 |  | 71 | 73 | 0.015217 | 0.125 | 0.08 | 261 | 0 | 0.364 | 1 | 1 | cs | TRUE
80 | LV_1066-3_0_3_line_80 |  | 72 | 74 | 0.010621 | 0.125 | 0.08 | 261 | 0 | 0.364 | 1 | 1 | cs | TRUE
81 | LV_1066-3_0_3_line_81 |  | 75 | 76 | 0.024191 | 0.125 | 0.08 | 261 | 0 | 0.364 | 1 | 2 | cs | TRUE
82 | LV_1066-3_0_3_line_82 |  | 75 | 77 | 0.011679 | 0.125 | 0.08 | 261 | 0 | 0.364 | 1 | 1 | cs | TRUE
83 | LV_1066-3_0_3_line_83 |  | 76 | 84 | 0.07638 | 0.125 | 0.08 | 261 | 0 | 0.364 | 1 | 1 | cs | TRUE
84 | LV_1066-3_0_3_line_84 |  | 77 | 85 | 0.0088231 | 0.125 | 0.08 | 261 | 0 | 0.364 | 1 | 1 | cs | TRUE
85 | LV_1066-3_0_3_line_85 |  | 78 | 79 | 0.02768 | 0.125 | 0.08 | 261 | 0 | 0.364 | 1 | 1 | cs | TRUE
86 | LV_1066-3_0_3_line_86 |  | 79 | 80 | 0.034702 | 0.125 | 0.08 | 261 | 0 | 0.364 | 1 | 1 | cs | TRUE
87 | LV_1066-3_0_3_line_87 |  | 80 | 81 | 0.018441 | 0.125 | 0.08 | 261 | 0 | 0.364 | 1 | 1 | cs | TRUE
88 | LV_1066-3_0_3_line_88 |  | 81 | 82 | 0.05396 | 0.125 | 0.08 | 261 | 0 | 0.364 | 1 | 1 | cs | TRUE
89 | LV_1066-3_0_3_line_89 |  | 81 | 83 | 0.10198 | 0.125 | 0.08 | 261 | 0 | 0.364 | 1 | 1 | cs | TRUE
90 | LV_1066-3_0_3_line_90 |  | 82 | 86 | 0.13583 | 0.125 | 0.08 | 261 | 0 | 0.364 | 1 | 1 | cs | TRUE
91 | LV_1066-3_0_3_line_91 |  | 82 | 87 | 0.16038 | 0.125 | 0.08 | 261 | 0 | 0.364 | 1 | 1 | cs | TRUE
92 | LV_1066-3_0_3_line_92 |  | 83 | 88 | 0.02752 | 0.125 | 0.08 | 261 | 0 | 0.364 | 1 | 1 | cs | TRUE
93 | LV_1066-3_0_3_line_93 |  | 84 | 133 | 0.0060755 | 0.125 | 0.08 | 261 | 0 | 0.364 | 1 | 1 | cs | TRUE
94 | LV_1066-3_0_3_line_94 |  | 84 | 105 | 0.084777 | 0.125 | 0.08 | 261 | 0 | 0.364 | 1 | 1 | cs | TRUE
95 | LV_1066-3_0_3_line_95 |  | 85 | 128 | 0.012137 | 0.125 | 0.08 | 261 | 0 | 0.364 | 1 | 1 | cs | TRUE
96 | LV_1066-3_0_3_line_96 |  | 85 | 129 | 0.008511 | 0.125 | 0.08 | 261 | 0 | 0.364 | 1 | 1 | cs | TRUE
97 | LV_1066-3_0_3_line_97 |  | 86 | 106 | 0.019563 | 0.125 | 0.08 | 261 | 0 | 0.364 | 1 | 1 | cs | TRUE
98 | LV_1066-3_0_3_line_98 |  | 87 | 107 | 0.013293 | 0.125 | 0.08 | 261 | 0 | 0.364 | 1 | 1 | cs | TRUE
99 | LV_1066-3_0_3_line_99 |  | 88 | 89 | 0.020513 | 0.125 | 0.08 | 261 | 0 | 0.364 | 1 | 1 | cs | TRUE
100 | LV_1066-3_0_3_line_100 |  | 89 | 138 | 0.0026564 | 0.125 | 0.08 | 261 | 0 | 0.364 | 1 | 1 | cs | TRUE
101 | LV_1066-3_0_3_line_101 |  | 90 | 91 | 0.019329 | 0.125 | 0.08 | 261 | 0 | 0.364 | 1 | 1 | cs | TRUE
102 | LV_1066-3_0_3_line_102 |  | 90 | 92 | 0.027743 | 0.125 | 0.08 | 261 | 0 | 0.364 | 1 | 1 | cs | TRUE
103 | LV_1066-3_0_3_line_103 |  | 91 | 93 | 0.036592 | 0.125 | 0.08 | 261 | 0 | 0.364 | 1 | 1 | cs | TRUE
104 | LV_1066-3_0_3_line_104 |  | 92 | 94 | 0.11005 | 0.125 | 0.08 | 261 | 0 | 0.364 | 1 | 1 | cs | TRUE
105 | LV_1066-3_0_3_line_105 |  | 93 | 95 | 0.035412 | 0.125 | 0.08 | 261 | 0 | 0.364 | 1 | 1 | cs | TRUE
106 | LV_1066-3_0_3_line_106 |  | 94 | 96 | 0.047157 | 0.125 | 0.08 | 261 | 0 | 0.364 | 1 | 1 | cs | TRUE
107 | LV_1066-3_0_3_line_107 |  | 96 | 97 | 0.018557 | 0.125 | 0.08 | 261 | 0 | 0.364 | 1 | 1 | cs | TRUE
108 | LV_1066-3_0_3_line_108 |  | 97 | 113 | 0.014653 | 0.125 | 0.08 | 261 | 0 | 0.364 | 1 | 1 | cs | TRUE
109 | LV_1066-3_0_3_line_109 |  | 97 | 114 | 0.035207 | 0.125 | 0.08 | 261 | 0 | 0.364 | 1 | 1 | cs | TRUE
110 | LV_1066-3_0_3_line_110 |  | 98 | 99 | 0.017248 | 0.125 | 0.08 | 261 | 0 | 0.364 | 1 | 1 | cs | TRUE
111 | LV_1066-3_0_3_line_111 |  | 98 | 100 | 0.015307 | 0.125 | 0.08 | 261 | 0 | 0.364 | 1 | 1 | cs | TRUE
112 | LV_1066-3_0_3_line_112 |  | 99 | 101 | 0.10695 | 0.125 | 0.08 | 261 | 0 | 0.364 | 1 | 1 | cs | TRUE
113 | LV_1066-3_0_3_line_113 |  | 99 | 102 | 0.16869 | 0.125 | 0.08 | 261 | 0 | 0.364 | 1 | 1 | cs | TRUE
114 | LV_1066-3_0_3_line_114 |  | 101 | 103 | 0.009688 | 0.125 | 0.08 | 261 | 0 | 0.364 | 1 | 1 | cs | TRUE
115 | LV_1066-3_0_3_line_115 |  | 102 | 139 | 0.034594 | 0.125 | 0.08 | 261 | 0 | 0.364 | 1 | 1 | cs | TRUE
116 | LV_1066-3_0_3_line_116 |  | 103 | 104 | 0.0047342 | 0.125 | 0.08 | 261 | 0 | 0.364 | 1 | 1 | cs | TRUE
117 | LV_1066-3_0_3_line_117 |  | 104 | 105 | 0.043612 | 0.125 | 0.08 | 261 | 0 | 0.364 | 1 | 1 | cs | TRUE
118 | LV_1066-3_0_3_line_118 |  | 107 | 108 | 0.19432 | 0.125 | 0.08 | 261 | 0 | 0.364 | 1 | 1 | cs | TRUE
119 | LV_1066-3_0_3_line_119 |  | 108 | 155 | 0.033637 | 0.125 | 0.08 | 261 | 0 | 0.364 | 1 | 1 | cs | TRUE
120 | LV_1066-3_0_3_line_120 |  | 109 | 110 | 0.019832 | 0.125 | 0.08 | 261 | 0 | 0.364 | 1 | 1 | cs | TRUE
121 | LV_1066-3_0_3_line_121 |  | 111 | 112 | 0.010484 | 0.125 | 0.08 | 261 | 0 | 0.364 | 1 | 1 | cs | TRUE
122 | LV_1066-3_0_3_line_122 |  | 112 | 123 | 0.0087752 | 0.125 | 0.08 | 261 | 0 | 0.364 | 1 | 1 | cs | TRUE
123 | LV_1066-3_0_3_line_123 |  | 113 | 115 | 0.015889 | 0.125 | 0.08 | 261 | 0 | 0.364 | 1 | 1 | cs | TRUE
124 | LV_1066-3_0_3_line_124 |  | 115 | 116 | 0.0064455 | 0.125 | 0.08 | 261 | 0 | 0.364 | 1 | 1 | cs | TRUE
125 | LV_1066-3_0_3_line_125 |  | 116 | 122 | 0.018405 | 0.125 | 0.08 | 261 | 0 | 0.364 | 1 | 1 | cs | TRUE
126 | LV_1066-3_0_3_line_126 |  | 117 | 118 | 0.023766 | 0.125 | 0.08 | 261 | 0 | 0.364 | 1 | 1 | cs | TRUE
127 | LV_1066-3_0_3_line_127 |  | 117 | 119 | 0.026903 | 0.125 | 0.08 | 261 | 0 | 0.364 | 1 | 1 | cs | TRUE
128 | LV_1066-3_0_3_line_128 |  | 118 | 120 | 0.02139 | 0.125 | 0.08 | 261 | 0 | 0.364 | 1 | 1 | cs | TRUE
129 | LV_1066-3_0_3_line_129 |  | 119 | 121 | 0.030083 | 0.125 | 0.08 | 261 | 0 | 0.364 | 1 | 1 | cs | TRUE
130 | LV_1066-3_0_3_line_130 |  | 120 | 122 | 0.020303 | 0.125 | 0.08 | 261 | 0 | 0.364 | 1 | 1 | cs | TRUE
131 | LV_1066-3_0_3_line_131 |  | 123 | 124 | 0.00261 | 0.125 | 0.08 | 261 | 0 | 0.364 | 1 | 1 | cs | TRUE
132 | LV_1066-3_0_3_line_132 |  | 124 | 125 | 0.29475 | 0.125 | 0.08 | 261 | 0 | 0.364 | 1 | 1 | cs | TRUE
133 | LV_1066-3_0_3_line_133 |  | 125 | 156 | 0.048501 | 0.125 | 0.08 | 261 | 0 | 0.364 | 1 | 1 | cs | TRUE
134 | LV_1066-3_0_3_line_134 |  | 126 | 127 | 0.019917 | 0.125 | 0.08 | 261 | 0 | 0.364 | 1 | 1 | cs | TRUE
135 | LV_1066-3_0_3_line_135 |  | 128 | 130 | 0.0092972 | 0.125 | 0.08 | 261 | 0 | 0.364 | 1 | 1 | cs | TRUE
136 | LV_1066-3_0_3_line_136 |  | 129 | 131 | 0.03139 | 0.125 | 0.08 | 261 | 0 | 0.364 | 1 | 1 | cs | TRUE
137 | LV_1066-3_0_3_line_137 |  | 129 | 132 | 0.032389 | 0.125 | 0.08 | 261 | 0 | 0.364 | 1 | 1 | cs | TRUE
138 | LV_1066-3_0_3_line_138 |  | 132 | 134 | 0.024909 | 0.125 | 0.08 | 261 | 0 | 0.364 | 1 | 1 | cs | TRUE
139 | LV_1066-3_0_3_line_139 |  | 133 | 136 | 0.011212 | 0.125 | 0.08 | 261 | 0 | 0.364 | 1 | 1 | cs | TRUE
140 | LV_1066-3_0_3_line_140 |  | 133 | 135 | 0.11665 | 0.125 | 0.08 | 261 | 0 | 0.364 | 1 | 1 | cs | TRUE
141 | LV_1066-3_0_3_line_141 |  | 134 | 154 | 0.0029175 | 0.125 | 0.08 | 261 | 0 | 0.364 | 1 | 1 | cs | TRUE
142 | LV_1066-3_0_3_line_142 |  | 136 | 140 | 0.039552 | 0.125 | 0.08 | 261 | 0 | 0.364 | 1 | 1 | cs | TRUE
143 | LV_1066-3_0_3_line_143 |  | 137 | 138 | 0.023614 | 0.125 | 0.08 | 261 | 0 | 0.364 | 1 | 1 | cs | TRUE
144 | LV_1066-3_0_3_line_144 |  | 137 | 139 | 0.10718 | 0.125 | 0.08 | 261 | 0 | 0.364 | 1 | 1 | cs | TRUE
145 | LV_1066-3_0_3_line_145 |  | 140 | 141 | 0.0032224 | 0.125 | 0.08 | 261 | 0 | 0.364 | 1 | 1 | cs | TRUE
146 | LV_1066-3_0_3_line_146 |  | 141 | 148 | 0.0052638 | 0.125 | 0.08 | 261 | 0 | 0.364 | 1 | 1 | cs | TRUE
147 | LV_1066-3_0_3_line_147 |  | 142 | 143 | 0.019587 | 0.125 | 0.08 | 261 | 0 | 0.364 | 1 | 1 | cs | TRUE
148 | LV_1066-3_0_3_line_148 |  | 142 | 144 | 0.0098476 | 0.125 | 0.08 | 261 | 0 | 0.364 | 1 | 1 | cs | TRUE
149 | LV_1066-3_0_3_line_149 |  | 144 | 145 | 0.011053 | 0.125 | 0.08 | 261 | 0 | 0.364 | 1 | 1 | cs | TRUE
150 | LV_1066-3_0_3_line_150 |  | 145 | 146 | 0.11299 | 0.125 | 0.08 | 261 | 0 | 0.364 | 1 | 1 | cs | TRUE
151 | LV_1066-3_0_3_line_151 |  | 146 | 147 | 0.0695 | 0.125 | 0.08 | 261 | 0 | 0.364 | 1 | 1 | cs | TRUE
152 | LV_1066-3_0_3_line_152 |  | 149 | 150 | 0.02926 | 0.125 | 0.08 | 261 | 0 | 0.364 | 1 | 1 | cs | TRUE
153 | LV_1066-3_0_3_line_153 |  | 149 | 151 | 0.021949 | 0.125 | 0.08 | 261 | 0 | 0.364 | 1 | 1 | cs | TRUE
154 | LV_1066-3_0_3_line_154 |  | 151 | 152 | 0.0034423 | 0.125 | 0.08 | 261 | 0 | 0.364 | 1 | 1 | cs | TRUE
155 | LV_1066-3_0_3_line_155 |  | 152 | 153 | 0.010938 | 0.125 | 0.08 | 261 | 0 | 0.364 | 1 | 1 | cs | TRUE

## trafo
| name | std_type | hv_bus | lv_bus | sn_mva | vn_hv_kv | vn_lv_kv | vk_percent | vkr_percent | pfe_kw | i0_percent | shift_degree | tap_side | tap_neutral | tap_min | tap_max | tap_step_percent | tap_step_degree | tap_pos | tap_phase_shifter | parallel | df | in_service
0 | LV_1066-3_0_3_trafo_51 | 0.63 MVA 20/0.4 kV | 157 | 57 | 0.63 | 20 | 0.4 | 6 | 1.206 | 1.65 | 0.2619 | 150 | hv | 0 | -2 | 2 | 2.5 | 0 | 0 | FALSE | 1 | 1 | TRUE

## line_geodata
| x0 | y0 | x1 | y1 | x2 | y2 | x3 | y3 | x4 | y4 | x5 | y5 | x6 | y6 | x7 | y7 | x8 | y8 | x9 | y9 | x10 | y10 | x11 | y11 | x12 | y12 | x13 | y13 | x14 | y14 | x15 | y15
0 | 2655956.9272 | 1207296.1461 | 2655949.6102 | 1207292.2629
1 | 2655956.9272 | 1207296.1461 | 2655991.9939 | 1207314.756 | 2656041.7823 | 1207341.7797
2 | 2655935.9983 | 1207285.0391 | 2655949.6102 | 1207292.2629
3 | 2656045.7913 | 1207343.9557 | 2656041.7823 | 1207341.7797
4 | 2655935.9983 | 1207285.0391 | 2655901.7036 | 1207266.8388
5 | 2656045.7913 | 1207343.9557 | 2656061.236 | 1207352.3388
6 | 2655899.0566 | 1207265.4341 | 2655901.7036 | 1207266.8388
7 | 2656061.236 | 1207352.3388 | 2656067.0726 | 1207355.5067 | 2656084.0466 | 1207365.5703
8 | 2655899.0566 | 1207265.4341 | 2655897.0312 | 1207273.8534 | 2655896.4322 | 1207281.7859 | 2655897.3416 | 1207301.6061 | 2655897.6212 | 1207303.4071
9 | 2655899.0566 | 1207265.4341 | 2655896.9871 | 1207264.3663
10 | 2656084.0466 | 1207365.5703 | 2656099.7471 | 1207374.8789
11 | 2655821.7675 | 1207414.9051 | 2655821.6402 | 1207405.3039 | 2655817.4013 | 1207395.9254 | 2655817.3758 | 1207375.8871
12 | 2655821.5812 | 1207334.3725 | 2655821.5812 | 1207334.3725 | 2655818.6542 | 1207339.1924 | 2655817.3367 | 1207345.1058 | 2655817.3758 | 1207375.8871
13 | 2655851.2454 | 1207331.7816 | 2655825.2002 | 1207332.7943 | 2655821.5812 | 1207334.3725
14 | 2655851.2454 | 1207331.7816 | 2655852.0447 | 1207348.7547 | 2655852.2217 | 1207355.6677
15 | 2655851.2454 | 1207331.7816 | 2655851.1475 | 1207330.0472
16 | 2655852.2217 | 1207355.6677 | 2655852.4846 | 1207365.9356 | 2655851.7613 | 1207389.2035
17 | 2655848.3155 | 1207307.4835 | 2655849.5422 | 1207313.088 | 2655850.7758 | 1207323.4612 | 2655851.1475 | 1207330.0472
18 | 2655813.4492 | 1207224.1312 | 2655810.1907 | 1207229.4373 | 2655803.4277 | 1207251.7206 | 2655800.4026 | 1207265.233
19 | 2655813.4492 | 1207224.1312 | 2655823.1702 | 1207233.5721 | 2655830.9769 | 1207224.9066
20 | 2655830.9769 | 1207224.9066 | 2655808.7945 | 1207203.8905
21 | 2655843.9126 | 1207254.8564 | 2655838.8817 | 1207248.8503 | 2655823.1702 | 1207233.5721 | 2655830.9769 | 1207224.9066
22 | 2655781.745 | 1207348.408 | 2655780.9137 | 1207358.1622 | 2655780.9413 | 1207363.1426
23 | 2655781.0612 | 1207384.7498 | 2655780.9413 | 1207363.1426
24 | 2655783.5823 | 1207180.0039 | 2655788.697 | 1207174.6617
25 | 2655767.6935 | 1207182.0456 | 2655775.2319 | 1207189.0757 | 2655783.5823 | 1207180.0039
26 | 2655783.5823 | 1207180.0039 | 2655808.7945 | 1207203.8905
27 | 2655788.697 | 1207174.6617 | 2655792.6974 | 1207170.4834 | 2655800.8725 | 1207166.3462
28 | 2655767.6935 | 1207182.0456 | 2655742.4247 | 1207158.4736 | 2655741.9738 | 1207158.1305
29 | 2655718.0435 | 1207146.5057 | 2655732.1047 | 1207152.0846 | 2655737.7358 | 1207154.9055 | 2655741.9738 | 1207158.1305
30 | 2655860.6179 | 1207247.6194 | 2655857.9877 | 1207247.5281 | 2655856.091 | 1207247.8884 | 2655853.5531 | 1207248.4983 | 2655850.9734 | 1207249.5193 | 2655848.2522 | 1207251.0392 | 2655845.7702 | 1207252.9949 | 2655843.9126 | 1207254.8564
31 | 2655843.9126 | 1207254.8564 | 2655842.488 | 1207256.7664 | 2655841.0084 | 1207259.6765 | 2655840.1625 | 1207262.3146 | 2655839.6628 | 1207265.334 | 2655839.525 | 1207267.8675 | 2655839.6579 | 1207270.726 | 2655840.0294 | 1207274.0981 | 2655842.6807 | 1207284.9293 | 2655847.2087 | 1207302.4265 | 2655848.3155 | 1207307.4835
32 | 2655860.6179 | 1207247.6194 | 2655862.8583 | 1207247.9184 | 2655865.4448 | 1207248.6096 | 2655868.7717 | 1207249.8081 | 2655876.4134 | 1207253.751
33 | 2655858.9184 | 1207208.2025 | 2655856.2597 | 1207210.3566 | 2655855.7077 | 1207211.6522 | 2655853.6075 | 1207224.8071 | 2655853.9906 | 1207226.1225 | 2655860.2044 | 1207230.0496 | 2655863.5486 | 1207232.6491 | 2655864.9632 | 1207234.2522 | 2655865.7077 | 1207235.949 | 2655865.8502 | 1207237.7848 | 2655864.6637 | 1207241.0645 | 2655860.6179 | 1207247.6194
34 | 2655781.0612 | 1207384.7498 | 2655781.1178 | 1207394.9458
35 | 2655984.2258 | 1207269.5195 | 2655993.3815 | 1207274.871
36 | 2655964.9347 | 1207258.2438 | 2655984.2258 | 1207269.5195
37 | 2655954.1146 | 1207251.9194 | 2655964.9347 | 1207258.2438
38 | 2655954.1146 | 1207251.9194 | 2655929.4231 | 1207238.5507
39 | 2655954.1146 | 1207251.9194 | 2655959.6822 | 1207241.517
40 | 2655926.8207 | 1207237.1416 | 2655929.4231 | 1207238.5507
41 | 2655923.5796 | 1207235.5444 | 2655925.5922 | 1207236.4765 | 2655926.8207 | 1207237.1416
42 | 2655900.6356 | 1207439.4741 | 2655917.1525 | 1207440.7225
43 | 2655944.645 | 1207373.8918 | 2655951.7571 | 1207419.0518 | 2655950.3337 | 1207428.1328 | 2655945.0258 | 1207435.4874 | 2655937.3797 | 1207439.9962 | 2655928.5065 | 1207441.5807 | 2655917.1525 | 1207440.7225
44 | 2655900.6356 | 1207439.4741 | 2655906.412 | 1207407.2647 | 2655906.6037 | 1207401.9499
45 | 2655906.7735 | 1207397.2407 | 2655906.6037 | 1207401.9499
46 | 2655905.754 | 1207364.4319 | 2655906.8742 | 1207394.4503 | 2655906.7735 | 1207397.2407
47 | 2655905.754 | 1207364.4319 | 2655905.6221 | 1207360.8965 | 2655903.1126 | 1207341.7107
48 | 2655850.4287 | 1207432.0667 | 2655851.7613 | 1207389.2035
49 | 2655876.4134 | 1207253.751 | 2655896.9871 | 1207264.3663
50 | 2655858.9184 | 1207208.2025 | 2655865.0601 | 1207214.9639 | 2655869.7777 | 1207218.6991 | 2655874.272 | 1207221.0981 | 2655879.3121 | 1207222.8686 | 2655881.6266 | 1207223.2946
51 | 2655858.9184 | 1207208.2025 | 2655862.8689 | 1207202.9029 | 2655863.5667 | 1207200.6526 | 2655863.7879 | 1207198.142 | 2655863.2797 | 1207195.5691 | 2655861.6377 | 1207190.8055
52 | 2655850.4287 | 1207432.0667 | 2655844.7731 | 1207431.9026 | 2655839.4032 | 1207432.0747 | 2655820.664 | 1207432.4442
53 | 2655850.4287 | 1207432.0667 | 2655850.1237 | 1207441.8484
54 | 2655923.5796 | 1207235.5444 | 2655914.1748 | 1207231.1886 | 2655907.6308 | 1207228.9584
55 | 2655853.9444 | 1207168.488 | 2655861.6377 | 1207190.8055
56 | 2655853.9444 | 1207168.488 | 2655861.6146 | 1207154.9295 | 2655862.4538 | 1207152.5932
57 | 2655853.9444 | 1207168.488 | 2655850.8913 | 1207166.4582 | 2655847.9754 | 1207164.3964 | 2655845.8293 | 1207162.1417 | 2655843.9974 | 1207158.8226 | 2655840.7743 | 1207149.7649 | 2655837.2641 | 1207129.9426 | 2655837.2641 | 1207129.9426
58 | 2655882.2346 | 1207223.4065 | 2655881.6266 | 1207223.2946
59 | 2655896.5787 | 1207072.5067 | 2655896.1607 | 1207072.037 | 2655892.4413 | 1207068.8892 | 2655889.9606 | 1207067.454 | 2655888.2549 | 1207066.8933 | 2655885.7567 | 1207066.503 | 2655883.2139 | 1207066.8239 | 2655880.5588 | 1207067.7662 | 2655878.3936 | 1207069.1802 | 2655876.5642 | 1207071.2643 | 2655874.541 | 1207074.5695 | 2655872.129 | 1207079.5944 | 2655871.0473 | 1207084.6761 | 2655866.9644 | 1207134.1784 | 2655865.4637 | 1207144.2147 | 2655862.4538 | 1207152.5932
60 | 2655837.1908 | 1207113.9269 | 2655837.0782 | 1207114.8652 | 2655836.7627 | 1207122.578 | 2655837.2641 | 1207129.9426
61 | 2655889.8681 | 1207224.8115 | 2655882.2346 | 1207223.4065
62 | 2655929.5678 | 1207096.2085 | 2655926.5397 | 1207095.5797 | 2655923.7194 | 1207094.675 | 2655919.0872 | 1207092.3636 | 2655914.105 | 1207089.2707 | 2655907.7412 | 1207084.2971 | 2655903.302 | 1207080.0641 | 2655896.5787 | 1207072.5067
63 | 2655837.1908 | 1207113.9269 | 2655837.7106 | 1207109.595
64 | 2655889.8681 | 1207224.8115 | 2655902.0319 | 1207227.0503 | 2655907.6308 | 1207228.9584
65 | 2655957.3233 | 1207097.8249 | 2655942.9325 | 1207096.5894 | 2655934.4996 | 1207096.566 | 2655929.5678 | 1207096.2085
66 | 2655929.5678 | 1207096.2085 | 2655927.7301 | 1207104.0626 | 2655925.1707 | 1207109.6167
67 | 2655844.0187 | 1207093.5963 | 2655840.482 | 1207098.0983 | 2655839.1864 | 1207100.8433 | 2655838.3895 | 1207103.9377 | 2655837.7106 | 1207109.595
68 | 2655897.6212 | 1207303.4071 | 2655897.8049 | 1207304.5902
69 | 2655903.1126 | 1207341.7107 | 2655902.3651 | 1207335.9957 | 2655900.6691 | 1207323.0388 | 2655897.8049 | 1207304.5902
70 | 2655820.664 | 1207432.4442 | 2655781.3244 | 1207432.1876
71 | 2655820.664 | 1207432.4442 | 2655820.3849 | 1207441.9583 | 2655819.2522 | 1207441.9366
72 | 2655781.3244 | 1207432.1876 | 2655781.3718 | 1207440.6348
73 | 2655781.3244 | 1207432.1876 | 2655781.2559 | 1207419.8384
74 | 2655819.3516 | 1207455.2336 | 2655819.2522 | 1207441.9366
75 | 2655781.3718 | 1207440.6348 | 2655781.4356 | 1207452.012
76 | 2655781.2278 | 1207414.7777 | 2655781.2559 | 1207419.8384
77 | 2655819.3516 | 1207455.2336 | 2655819.4007 | 1207461.7956
78 | 2655917.9551 | 1207131.689 | 2655920.963 | 1207119.3457
79 | 2655914.3524 | 1207146.4735 | 2655917.9551 | 1207131.689
80 | 2655920.963 | 1207119.3457 | 2655921.2721 | 1207118.0771 | 2655925.1707 | 1207109.6167
81 | 2655957.3233 | 1207097.8249 | 2655962.7534 | 1207099.3656 | 2655968.79 | 1207101.9237 | 2655974.4196 | 1207104.9004 | 2655979.2283 | 1207107.8136
82 | 2655957.3233 | 1207097.8249 | 2655960.1754 | 1207086.4999
83 | 2655979.2283 | 1207107.8136 | 2655981.3911 | 1207109.1238 | 2655995.5718 | 1207118.9737 | 2656007.6372 | 1207125.713 | 2656011.7286 | 1207127.2968 | 2656015.4917 | 1207128.2104 | 2656019.6945 | 1207128.4611 | 2656025.2437 | 1207127.8461 | 2656031.5531 | 1207126.4489 | 2656037.8653 | 1207124.7516 | 2656042.3397 | 1207121.9808 | 2656045.9047 | 1207118.8902 | 2656046.858 | 1207117.4438
84 | 2655962.2093 | 1207077.9145 | 2655960.2535 | 1207086.19 | 2655960.1754 | 1207086.4999
85 | 2656005.0499 | 1206825.9195 | 2655977.7902 | 1206830.7235
86 | 2656005.0499 | 1206825.9195 | 2656013.2393 | 1206824.4763 | 2656039.1583 | 1206819.5301
87 | 2656057.2726 | 1206816.0733 | 2656039.1583 | 1206819.5301
88 | 2656023.815 | 1206773.6676 | 2656057.2726 | 1206816.0733
89 | 2656057.2726 | 1206816.0733 | 2656064.8481 | 1206828.8853 | 2656070.3992 | 1206845.1025 | 2656075.1685 | 1206859.5447 | 2656080.7273 | 1206871.693 | 2656088.3762 | 1206881.5373 | 2656098.8734 | 1206890.1188 | 2656112.1112 | 1206897.9093
90 | 2656023.815 | 1206773.6676 | 2656097.9437 | 1206659.8463
91 | 2656023.815 | 1206773.6676 | 2655886.0128 | 1206691.617
92 | 2656135.8287 | 1206911.8673 | 2656112.1112 | 1206897.9093
93 | 2656050.2014 | 1207112.3711 | 2656046.858 | 1207117.4438
94 | 2656046.858 | 1207117.4438 | 2656100.5078 | 1207183.0853
95 | 2655962.2093 | 1207077.9145 | 2655974.083 | 1207080.4307
96 | 2655962.2093 | 1207077.9145 | 2655962.7853 | 1207074.0732 | 2655963.1555 | 1207069.4628
97 | 2656097.9437 | 1206659.8463 | 2656093.1949 | 1206657.6391 | 2656089.5807 | 1206643.7759
98 | 2655872.772 | 1206691.925 | 2655879.6094 | 1206692.3354 | 2655886.0128 | 1206691.617
99 | 2656153.6526 | 1206922.019 | 2656138.978 | 1206913.7206 | 2656135.8287 | 1206911.8673
100 | 2656153.6526 | 1206922.019 | 2656155.7424 | 1206923.6589
101 | 2656313.4008 | 1207427.0137 | 2656332.2445 | 1207422.7099
102 | 2656286.354 | 1207433.1909 | 2656313.4008 | 1207427.0137
103 | 2656367.9179 | 1207414.5624 | 2656332.2445 | 1207422.7099
104 | 2656179.9016 | 1207436.0258 | 2656185.2718 | 1207439.0559 | 2656191.9705 | 1207442.3097 | 2656196.3595 | 1207443.7519 | 2656202.4434 | 1207445.2767 | 2656208.9644 | 1207446.4054 | 2656214.1298 | 1207446.9544 | 2656219.0341 | 1207446.9672 | 2656224.8456 | 1207446.7329 | 2656231.386 | 1207445.805 | 2656237.6094 | 1207444.6185 | 2656271.7125 | 1207436.5349 | 2656286.354 | 1207433.1909
105 | 2656367.9179 | 1207414.5624 | 2656367.4214 | 1207411.5782 | 2656367.1164 | 1207409.2517 | 2656367.2104 | 1207406.5399 | 2656369.3458 | 1207379.297
106 | 2656179.9016 | 1207436.0258 | 2656171.3613 | 1207429.6973 | 2656166.2485 | 1207425.1687 | 2656143.4027 | 1207406.194
107 | 2656128.8046 | 1207394.7431 | 2656138.7098 | 1207402.2963 | 2656143.4027 | 1207406.194
108 | 2656128.8046 | 1207394.7431 | 2656130.3232 | 1207392.545 | 2656130.9596 | 1207391.1724 | 2656131.2381 | 1207389.8631 | 2656131.5536 | 1207384.6074 | 2656131.5842 | 1207380.7426
109 | 2656128.8046 | 1207394.7431 | 2656120.1946 | 1207388.5363 | 2656101.7508 | 1207376.0668 | 2656099.7471 | 1207374.8789
110 | 2656271.1383 | 1207234.4777 | 2656258.4736 | 1207230.0878 | 2656254.991 | 1207228.4616
111 | 2656271.1383 | 1207234.4777 | 2656281.3554 | 1207238.0192 | 2656285.0574 | 1207240.5667 | 2656285.0574 | 1207240.5667
112 | 2656254.991 | 1207228.4616 | 2656240.493 | 1207221.6913 | 2656225.8342 | 1207216.6614 | 2656215.7797 | 1207216.0553 | 2656177.3809 | 1207218.2953 | 2656171.9275 | 1207217.6214 | 2656163.6194 | 1207214.8639 | 2656152.1549 | 1207209.4753
113 | 2656231.0492 | 1207061.4802 | 2656254.991 | 1207228.4616
114 | 2656143.3871 | 1207205.3543 | 2656152.1549 | 1207209.4753
115 | 2656210.8062 | 1207033.6005 | 2656216.5568 | 1207043.9163 | 2656225.0774 | 1207054.814 | 2656231.0492 | 1207061.4802
116 | 2656143.3871 | 1207205.3543 | 2656139.1025 | 1207203.3404
117 | 2656100.5078 | 1207183.0853 | 2656124.3734 | 1207196.4174 | 2656139.1025 | 1207203.3404
118 | 2655872.772 | 1206691.925 | 2655773.1603 | 1206525.073
119 | 2655766.4499 | 1206492.5325 | 2655767.2743 | 1206494.3131 | 2655770.6851 | 1206503.6727 | 2655772.8189 | 1206512.1531 | 2655773.4144 | 1206516.7948 | 2655773.4287 | 1206521.7756 | 2655773.1603 | 1206525.073
120 | 2655781.2278 | 1207414.7777 | 2655781.1178 | 1207394.9458
121 | 2655781.4944 | 1207462.4961 | 2655781.4356 | 1207452.012
122 | 2655781.4944 | 1207462.4961 | 2655781.5436 | 1207471.2712
123 | 2656128.8477 | 1207365.1552 | 2656129.8735 | 1207368.4043 | 2656131.0421 | 1207374.3187 | 2656131.5936 | 1207379.5492 | 2656131.5842 | 1207380.7426
124 | 2656128.8477 | 1207365.1552 | 2656128.4336 | 1207363.8436 | 2656126.3369 | 1207359.2274
125 | 2656126.3369 | 1207359.2274 | 2656126.0348 | 1207358.5624 | 2656123.36 | 1207354.3347 | 2656120.9556 | 1207351.2659 | 2656115.3585 | 1207346.4771 | 2656114.1799 | 1207345.7078
126 | 2656059.3648 | 1207309.9288 | 2656079.2665 | 1207322.919
127 | 2656036.0217 | 1207296.5927 | 2656052.7818 | 1207305.6319 | 2656059.3648 | 1207309.9288
128 | 2656079.2665 | 1207322.919 | 2656097.1786 | 1207334.6107
129 | 2656009.5441 | 1207282.3125 | 2656036.0217 | 1207296.5927
130 | 2656114.1799 | 1207345.7078 | 2656097.1786 | 1207334.6107
131 | 2655781.5583 | 1207473.8811 | 2655781.5436 | 1207471.2712
132 | 2655781.5583 | 1207473.8811 | 2655490.7337 | 1207521.8448
133 | 2655490.7337 | 1207521.8448 | 2655469.2508 | 1207518.8545 | 2655442.5164 | 1207516.8333
134 | 2655819.4007 | 1207461.7956 | 2655819.5497 | 1207481.7121
135 | 2655983.1782 | 1207082.3581 | 2655974.083 | 1207080.4307
136 | 2655974.3426 | 1207040.1281 | 2655963.1555 | 1207069.4628
137 | 2655963.1555 | 1207069.4628 | 2655962.8576 | 1207063.9234 | 2655961.3624 | 1207057.1276 | 2655959.1334 | 1207051.559 | 2655955.995 | 1207045.6483 | 2655951.7635 | 1207039.8316
138 | 2655936.4243 | 1207020.2233 | 2655938.8248 | 1207022.8962 | 2655946.4754 | 1207032.5625 | 2655951.7635 | 1207039.8316
139 | 2656050.2014 | 1207112.3711 | 2656043.5989 | 1207103.3088
140 | 2656050.2014 | 1207112.3711 | 2656055.066 | 1207105.3126 | 2656063.8885 | 1207092.1765 | 2656069.0301 | 1207086.388 | 2656075.597 | 1207081.0576 | 2656087.859 | 1207074.1687 | 2656113.3162 | 1207063.0345 | 2656135.7808 | 1207055.5857 | 2656144.8663 | 1207050.9016 | 2656145.1197 | 1207050.7112
141 | 2655934.4749 | 1207018.0526 | 2655936.4243 | 1207020.2233
142 | 2656043.5989 | 1207103.3088 | 2656036.5078 | 1207093.5759 | 2656026.8936 | 1207082.5014 | 2656022.1445 | 1207078.0653 | 2656018.1182 | 1207075.2148 | 2656016.8991 | 1207074.5023
143 | 2656170.3719 | 1206941.7212 | 2656168.0115 | 1206936.3848 | 2656165.3402 | 1206932.5685 | 2656161.1612 | 1206928.1599 | 2656157.7968 | 1206925.271 | 2656155.7424 | 1206923.6589
144 | 2656170.3719 | 1206941.7212 | 2656175.6478 | 1206956.424 | 2656184.5014 | 1206987.7147 | 2656186.6695 | 1206994.8949 | 2656193.5184 | 1206992.7469 | 2656210.8062 | 1207033.6005
145 | 2656016.8991 | 1207074.5023 | 2656014.1169 | 1207072.8764
146 | 2656009.5723 | 1207070.2206 | 2656014.1169 | 1207072.8764
147 | 2655713.3213 | 1207127.7398 | 2655714.4058 | 1207118.2995 | 2655718.4902 | 1207109.0785
148 | 2655713.3213 | 1207127.7398 | 2655713.0815 | 1207129.8273 | 2655717.1736 | 1207136.4046
149 | 2655718.0435 | 1207146.5057 | 2655719.7118 | 1207140.4843 | 2655717.1736 | 1207136.4046
150 | 2655615.5061 | 1207103.5802 | 2655636.9126 | 1207108.4046 | 2655663.1877 | 1207119.5338 | 2655680.8971 | 1207130.2163 | 2655689.1508 | 1207138.8428 | 2655718.0435 | 1207146.5057
151 | 2655615.5061 | 1207103.5802 | 2655617.6518 | 1207094.4614 | 2655621.2061 | 1207090.0475 | 2655626.8349 | 1207089.8664 | 2655638.5138 | 1207094.8893 | 2655649.0007 | 1207094.8092 | 2655654.9457 | 1207090.8956 | 2655663.3955 | 1207074.4201
152 | 2655855.3907 | 1207067.0643 | 2655852.5046 | 1207072.8735 | 2655851.388 | 1207075.9871 | 2655850.7569 | 1207078.4271 | 2655849.8997 | 1207083.0774 | 2655849.1516 | 1207085.8276 | 2655848.1643 | 1207088.1308 | 2655845.8229 | 1207091.2997 | 2655844.0187 | 1207093.5963
153 | 2655855.3907 | 1207067.0643 | 2655865.1566 | 1207047.4073
154 | 2655866.6882 | 1207044.3245 | 2655865.1566 | 1207047.4073
155 | 2655871.5547 | 1207034.529 | 2655866.6882 | 1207044.3245

## bus_geodata
| x | y | coords
0 | 2655956.9272 | 1207296.1461
1 | 2655949.6102 | 1207292.2629
2 | 2656041.7823 | 1207341.7797
3 | 2655935.9983 | 1207285.0391
4 | 2656045.7913 | 1207343.9557
5 | 2655901.7036 | 1207266.8388
6 | 2656061.236 | 1207352.3387
7 | 2655899.0566 | 1207265.4341
8 | 2656084.0466 | 1207365.5703
9 | 2655821.7675 | 1207414.9051
10 | 2655817.3758 | 1207375.8871
11 | 2655821.5812 | 1207334.3725
12 | 2655851.2454 | 1207331.7816
13 | 2655852.2217 | 1207355.6677
14 | 2655851.1475 | 1207330.0472
15 | 2655800.4026 | 1207265.233
16 | 2655813.4492 | 1207224.1312
17 | 2655830.9769 | 1207224.9066
18 | 2655781.745 | 1207348.408
19 | 2655780.9413 | 1207363.1426
20 | 2655783.5823 | 1207180.0039
21 | 2655788.697 | 1207174.6617
22 | 2655767.6935 | 1207182.0456
23 | 2655808.7945 | 1207203.8905
24 | 2655741.9738 | 1207158.1305
25 | 2655843.9126 | 1207254.8564
26 | 2655860.6179 | 1207247.6194
27 | 2655848.3155 | 1207307.4835
28 | 2655781.0612 | 1207384.7498
29 | 2655984.2258 | 1207269.5195
30 | 2655993.3815 | 1207274.871
31 | 2655964.9347 | 1207258.2438
32 | 2655954.1146 | 1207251.9194
33 | 2655929.4231 | 1207238.5507
34 | 2655959.6822 | 1207241.517
35 | 2655926.8207 | 1207237.1416
36 | 2655917.1525 | 1207440.7225
37 | 2655900.6356 | 1207439.4741
38 | 2655944.645 | 1207373.8918
39 | 2655906.6037 | 1207401.9499
40 | 2655906.7735 | 1207397.2407
41 | 2655905.754 | 1207364.4319
42 | 2655851.7613 | 1207389.2035
43 | 2655876.4134 | 1207253.751
44 | 2655858.9184 | 1207208.2025
45 | 2655850.4287 | 1207432.0667
46 | 2655923.5796 | 1207235.5444
47 | 2655861.6377 | 1207190.8055
48 | 2655853.9444 | 1207168.488
49 | 2655881.6266 | 1207223.2946
50 | 2655862.4538 | 1207152.5932
51 | 2655837.2641 | 1207129.9426
52 | 2655882.2345 | 1207223.4065
53 | 2655800.8725 | 1207166.3462
54 | 2655896.5787 | 1207072.5067
55 | 2655837.1908 | 1207113.9269
56 | 2655889.8681 | 1207224.8115
57 | 2655896.9871 | 1207264.3663
58 | 2655929.5678 | 1207096.2085
59 | 2655837.7106 | 1207109.595
60 | 2655897.6212 | 1207303.4071
61 | 2655897.8049 | 1207304.5902
62 | 2655903.1126 | 1207341.7107
63 | 2655820.664 | 1207432.4442
64 | 2655850.1237 | 1207441.8484
65 | 2655781.3244 | 1207432.1876
66 | 2655819.2522 | 1207441.9366
67 | 2655907.6308 | 1207228.9584
68 | 2655781.3718 | 1207440.6348
69 | 2655781.2559 | 1207419.8384
70 | 2655819.3516 | 1207455.2336
71 | 2655917.9551 | 1207131.689
72 | 2655920.963 | 1207119.3457
73 | 2655914.3524 | 1207146.4735
74 | 2655925.1707 | 1207109.6167
75 | 2655957.3233 | 1207097.8249
76 | 2655979.2283 | 1207107.8136
77 | 2655960.1754 | 1207086.4999
78 | 2655977.7902 | 1206830.7235
79 | 2656005.0499 | 1206825.9195
80 | 2656039.1583 | 1206819.5301
81 | 2656057.2726 | 1206816.0733
82 | 2656023.815 | 1206773.6676
83 | 2656112.1112 | 1206897.9093
84 | 2656046.858 | 1207117.4438
85 | 2655962.2093 | 1207077.9145
86 | 2656097.9437 | 1206659.8463
87 | 2655886.0128 | 1206691.617
88 | 2656135.8287 | 1206911.8673
89 | 2656153.6526 | 1206922.019
90 | 2656313.4008 | 1207427.0137
91 | 2656332.2445 | 1207422.7099
92 | 2656286.354 | 1207433.1909
93 | 2656367.9179 | 1207414.5624
94 | 2656179.9016 | 1207436.0258
95 | 2656369.3458 | 1207379.297
96 | 2656143.4027 | 1207406.194
97 | 2656128.8046 | 1207394.7431
98 | 2656271.1383 | 1207234.4777
99 | 2656254.991 | 1207228.4616
100 | 2656285.0574 | 1207240.5667
101 | 2656152.1549 | 1207209.4753
102 | 2656231.0492 | 1207061.4802
103 | 2656143.3871 | 1207205.3543
104 | 2656139.1025 | 1207203.3404
105 | 2656100.5078 | 1207183.0853
106 | 2656089.5807 | 1206643.7759
107 | 2655872.772 | 1206691.925
108 | 2655773.1603 | 1206525.073
109 | 2655781.2278 | 1207414.7777
110 | 2655781.1178 | 1207394.9458
111 | 2655781.4356 | 1207452.012
112 | 2655781.4944 | 1207462.4961
113 | 2656131.5842 | 1207380.7426
114 | 2656099.7471 | 1207374.8789
115 | 2656128.8477 | 1207365.1552
116 | 2656126.3369 | 1207359.2274
117 | 2656059.3648 | 1207309.9288
118 | 2656079.2665 | 1207322.919
119 | 2656036.0217 | 1207296.5927
120 | 2656097.1786 | 1207334.6107
121 | 2656009.544 | 1207282.3125
122 | 2656114.1799 | 1207345.7078
123 | 2655781.5436 | 1207471.2712
124 | 2655781.5583 | 1207473.8811
125 | 2655490.7337 | 1207521.8448
126 | 2655819.4007 | 1207461.7956
127 | 2655819.5497 | 1207481.7121
128 | 2655974.083 | 1207080.4307
129 | 2655963.1555 | 1207069.4628
130 | 2655983.1782 | 1207082.3581
131 | 2655974.3426 | 1207040.1281
132 | 2655951.7635 | 1207039.8316
133 | 2656050.2014 | 1207112.3711
134 | 2655936.4243 | 1207020.2233
135 | 2656145.1197 | 1207050.7112
136 | 2656043.5989 | 1207103.3088
137 | 2656170.3719 | 1206941.7212
138 | 2656155.7424 | 1206923.6589
139 | 2656210.8062 | 1207033.6005
140 | 2656016.8991 | 1207074.5023
141 | 2656014.1169 | 1207072.8764
142 | 2655713.3213 | 1207127.7398
143 | 2655718.4902 | 1207109.0785
144 | 2655717.1736 | 1207136.4046
145 | 2655718.0435 | 1207146.5057
146 | 2655615.5061 | 1207103.5802
147 | 2655663.3955 | 1207074.4201
148 | 2656009.5723 | 1207070.2206
149 | 2655855.3907 | 1207067.0643
150 | 2655844.0187 | 1207093.5963
151 | 2655865.1566 | 1207047.4073
152 | 2655866.6882 | 1207044.3245
153 | 2655871.5547 | 1207034.529
154 | 2655934.4749 | 1207018.0526
155 | 2655766.4499 | 1206492.5325
156 | 2655442.5164 | 1207516.8333
157 | 2655896.9871 | 1207264.3663

## line_std_types
| c_nf_per_km | r_ohm_per_km | x_ohm_per_km | max_i_ka | type | q_mm2 | alpha | voltage_rating
NAYY 4x50 SE | 210 | 0.642 | 0.083 | 0.142 | cs | 50 | 0.00403 | LV
NAYY 4x120 SE | 264 | 0.225 | 0.08 | 0.242 | cs | 120 | 0.00403 | LV
NAYY 4x150 SE | 261 | 0.208 | 0.08 | 0.27 | cs | 150 | 0.00403 | LV
NA2XS2Y 1x95 RM/25 12/20 kV | 216 | 0.313 | 0.132 | 0.252 | cs | 95 | 0.00403 | MV
NA2XS2Y 1x185 RM/25 12/20 kV | 273 | 0.161 | 0.117 | 0.362 | cs | 185 | 0.00403 | MV
NA2XS2Y 1x240 RM/25 12/20 kV | 304 | 0.122 | 0.112 | 0.421 | cs | 240 | 0.00403 | MV
NA2XS2Y 1x95 RM/25 6/10 kV | 315 | 0.313 | 0.123 | 0.249 | cs | 95 | 0.00403 | MV
NA2XS2Y 1x185 RM/25 6/10 kV | 406 | 0.161 | 0.11 | 0.358 | cs | 185 | 0.00403 | MV
NA2XS2Y 1x240 RM/25 6/10 kV | 456 | 0.122 | 0.105 | 0.416 | cs | 240 | 0.00403 | MV
NA2XS2Y 1x150 RM/25 12/20 kV | 250 | 0.206 | 0.116 | 0.319 | cs | 150 | 0.00403 | MV
NA2XS2Y 1x120 RM/25 12/20 kV | 230 | 0.253 | 0.119 | 0.283 | cs | 120 | 0.00403 | MV
NA2XS2Y 1x70 RM/25 12/20 kV | 190 | 0.443 | 0.132 | 0.22 | cs | 70 | 0.00403 | MV
NA2XS2Y 1x150 RM/25 6/10 kV | 360 | 0.206 | 0.11 | 0.315 | cs | 150 | 0.00403 | MV
NA2XS2Y 1x120 RM/25 6/10 kV | 340 | 0.253 | 0.113 | 0.28 | cs | 120 | 0.00403 | MV
NA2XS2Y 1x70 RM/25 6/10 kV | 280 | 0.443 | 0.123 | 0.217 | cs | 70 | 0.00403 | MV
N2XS(FL)2Y 1x120 RM/35 64/110 kV | 112 | 0.153 | 0.166 | 0.366 | cs | 120 | 0.00393 | HV
N2XS(FL)2Y 1x185 RM/35 64/110 kV | 125 | 0.099 | 0.156 | 0.457 | cs | 185 | 0.00393 | HV
N2XS(FL)2Y 1x240 RM/35 64/110 kV | 135 | 0.075 | 0.149 | 0.526 | cs | 240 | 0.00393 | HV
N2XS(FL)2Y 1x300 RM/35 64/110 kV | 144 | 0.06 | 0.144 | 0.588 | cs | 300 | 0.00393 | HV
15-AL1/3-ST1A 0.4 | 11 | 1.8769 | 0.35 | 0.105 | ol | 16 | 0.00403 | LV
24-AL1/4-ST1A 0.4 | 11.25 | 1.2012 | 0.335 | 0.14 | ol | 24 | 0.00403 | LV
48-AL1/8-ST1A 0.4 | 12.2 | 0.5939 | 0.3 | 0.21 | ol | 48 | 0.00403 | LV
94-AL1/15-ST1A 0.4 | 13.2 | 0.306 | 0.29 | 0.35 | ol | 94 | 0.00403 | LV
34-AL1/6-ST1A 10.0 | 9.7 | 0.8342 | 0.36 | 0.17 | ol | 34 | 0.00403 | MV
48-AL1/8-ST1A 10.0 | 10.1 | 0.5939 | 0.35 | 0.21 | ol | 48 | 0.00403 | MV
70-AL1/11-ST1A 10.0 | 10.4 | 0.4132 | 0.339 | 0.29 | ol | 70 | 0.00403 | MV
94-AL1/15-ST1A 10.0 | 10.75 | 0.306 | 0.33 | 0.35 | ol | 94 | 0.00403 | MV
122-AL1/20-ST1A 10.0 | 11.1 | 0.2376 | 0.323 | 0.41 | ol | 122 | 0.00403 | MV
149-AL1/24-ST1A 10.0 | 11.25 | 0.194 | 0.315 | 0.47 | ol | 149 | 0.00403 | MV
34-AL1/6-ST1A 20.0 | 9.15 | 0.8342 | 0.382 | 0.17 | ol | 34 | 0.00403 | MV
48-AL1/8-ST1A 20.0 | 9.5 | 0.5939 | 0.372 | 0.21 | ol | 48 | 0.00403 | MV
70-AL1/11-ST1A 20.0 | 9.7 | 0.4132 | 0.36 | 0.29 | ol | 70 | 0.00403 | MV
94-AL1/15-ST1A 20.0 | 10 | 0.306 | 0.35 | 0.35 | ol | 94 | 0.00403 | MV
122-AL1/20-ST1A 20.0 | 10.3 | 0.2376 | 0.344 | 0.41 | ol | 122 | 0.00403 | MV
149-AL1/24-ST1A 20.0 | 10.5 | 0.194 | 0.337 | 0.47 | ol | 149 | 0.00403 | MV
184-AL1/30-ST1A 20.0 | 10.75 | 0.1571 | 0.33 | 0.535 | ol | 184 | 0.00403 | MV
243-AL1/39-ST1A 20.0 | 11 | 0.1188 | 0.32 | 0.645 | ol | 243 | 0.00403 | MV
48-AL1/8-ST1A 110.0 | 8 | 0.5939 | 0.46 | 0.21 | ol | 48 | 0.00403 | HV
70-AL1/11-ST1A 110.0 | 8.4 | 0.4132 | 0.45 | 0.29 | ol | 70 | 0.00403 | HV
94-AL1/15-ST1A 110.0 | 8.65 | 0.306 | 0.44 | 0.35 | ol | 94 | 0.00403 | HV
122-AL1/20-ST1A 110.0 | 8.5 | 0.2376 | 0.43 | 0.41 | ol | 122 | 0.00403 | HV
149-AL1/24-ST1A 110.0 | 8.75 | 0.194 | 0.41 | 0.47 | ol | 149 | 0.00403 | HV
184-AL1/30-ST1A 110.0 | 8.8 | 0.1571 | 0.4 | 0.535 | ol | 184 | 0.00403 | HV
243-AL1/39-ST1A 110.0 | 9 | 0.1188 | 0.39 | 0.645 | ol | 243 | 0.00403 | HV
305-AL1/39-ST1A 110.0 | 9.2 | 0.0949 | 0.38 | 0.74 | ol | 305 | 0.00403 | HV
490-AL1/64-ST1A 110.0 | 9.75 | 0.059 | 0.37 | 0.96 | ol | 490 | 0.00403 | HV
679-AL1/86-ST1A 110.0 | 9.95 | 0.042 | 0.36 | 1.15 | ol | 679 | 0.00403 | HV
490-AL1/64-ST1A 220.0 | 10 | 0.059 | 0.285 | 0.96 | ol | 490 | 0.00403 | HV
679-AL1/86-ST1A 220.0 | 11.7 | 0.042 | 0.275 | 1.15 | ol | 679 | 0.00403 | HV
490-AL1/64-ST1A 380.0 | 11 | 0.059 | 0.253 | 0.96 | ol | 490 | 0.00403 | HV
679-AL1/86-ST1A 380.0 | 14.6 | 0.042 | 0.25 | 1.15 | ol | 679 | 0.00403 | HV

## trafo_std_types
| i0_percent | pfe_kw | vkr_percent | sn_mva | vn_lv_kv | vn_hv_kv | vk_percent | shift_degree | vector_group | tap_side | tap_neutral | tap_min | tap_max | tap_step_degree | tap_step_percent | tap_phase_shifter
160 MVA 380/110 kV | 0.06 | 60 | 0.25 | 160 | 110 | 380 | 12.2 | 0 | Yy0 | hv | 0 | -9 | 9 | 0 | 1.5 | FALSE
100 MVA 220/110 kV | 0.06 | 55 | 0.26 | 100 | 110 | 220 | 12 | 0 | Yy0 | hv | 0 | -9 | 9 | 0 | 1.5 | FALSE
63 MVA 110/20 kV | 0.04 | 22 | 0.32 | 63 | 20 | 110 | 18 | 150 | YNd5 | hv | 0 | -9 | 9 | 0 | 1.5 | FALSE
40 MVA 110/20 kV | 0.05 | 18 | 0.34 | 40 | 20 | 110 | 16.2 | 150 | YNd5 | hv | 0 | -9 | 9 | 0 | 1.5 | FALSE
25 MVA 110/20 kV | 0.07 | 14 | 0.41 | 25 | 20 | 110 | 12 | 150 | YNd5 | hv | 0 | -9 | 9 | 0 | 1.5 | FALSE
63 MVA 110/10 kV | 0.04 | 22 | 0.32 | 63 | 10 | 110 | 18 | 150 | YNd5 | hv | 0 | -9 | 9 | 0 | 1.5 | FALSE
40 MVA 110/10 kV | 0.05 | 18 | 0.34 | 40 | 10 | 110 | 16.2 | 150 | YNd5 | hv | 0 | -9 | 9 | 0 | 1.5 | FALSE
25 MVA 110/10 kV | 0.07 | 14 | 0.41 | 25 | 10 | 110 | 12 | 150 | YNd5 | hv | 0 | -9 | 9 | 0 | 1.5 | FALSE
0.25 MVA 20/0.4 kV | 0.32 | 0.8 | 1.44 | 0.25 | 0.4 | 20 | 6 | 150 | Yzn5 | hv | 0 | -2 | 2 | 0 | 2.5 | FALSE
0.4 MVA 20/0.4 kV | 0.3375 | 1.35 | 1.425 | 0.4 | 0.4 | 20 | 6 | 150 | Dyn5 | hv | 0 | -2 | 2 | 0 | 2.5 | FALSE
0.63 MVA 20/0.4 kV | 0.2619 | 1.65 | 1.206 | 0.63 | 0.4 | 20 | 6 | 150 | Dyn5 | hv | 0 | -2 | 2 | 0 | 2.5 | FALSE
0.25 MVA 10/0.4 kV | 0.24 | 0.6 | 1.2 | 0.25 | 0.4 | 10 | 4 | 150 | Dyn5 | hv | 0 | -2 | 2 | 0 | 2.5 | FALSE
0.4 MVA 10/0.4 kV | 0.2375 | 0.95 | 1.325 | 0.4 | 0.4 | 10 | 4 | 150 | Dyn5 | hv | 0 | -2 | 2 | 0 | 2.5 | FALSE
0.63 MVA 10/0.4 kV | 0.1873 | 1.18 | 1.0794 | 0.63 | 0.4 | 10 | 4 | 150 | Dyn5 | hv | 0 | -2 | 2 | 0 | 2.5 | FALSE

## trafo3w_std_types
| sn_hv_mva | sn_mv_mva | sn_lv_mva | vn_hv_kv | vn_mv_kv | vn_lv_kv | vk_hv_percent | vk_mv_percent | vk_lv_percent | vkr_hv_percent | vkr_mv_percent | vkr_lv_percent | pfe_kw | i0_percent | shift_mv_degree | shift_lv_degree | vector_group | tap_side | tap_neutral | tap_min | tap_max | tap_step_percent
63/25/38 MVA 110/20/10 kV | 63 | 25 | 38 | 110 | 20 | 10 | 10.4 | 10.4 | 10.4 | 0.28 | 0.32 | 0.35 | 35 | 0.89 | 0 | 0 | YN0yn0yn0 | hv | 0 | -10 | 10 | 1.2
63/25/38 MVA 110/10/10 kV | 63 | 25 | 38 | 110 | 10 | 10 | 10.4 | 10.4 | 10.4 | 0.28 | 0.32 | 0.35 | 35 | 0.89 | 0 | 0 | YN0yn0yn0 | hv | 0 | -10 | 10 | 1.2

## fuse_std_types
| fuse_type | i_rated_a | t_avg | t_min | t_total | x_avg | x_min | x_total
HV 100A | HV 100A | 100 | 0 | [10.0, 3.64, 0.854, 0.281, 0.1, 0.0531, 0.022, 0.01] | [10.0, 4.267, 1.21, 0.403, 0.1, 0.058, 0.022, 0.01] | 0 | [300.0, 350.0, 450.0, 550.0, 700.0, 850.0, 1200.0, 1752.0] | [600.0, 700.0, 900.0, 1150.0, 1665.0, 2000.0, 3000.0, 4313.0]
HV 10A | HV 10A | 10 | 0 | [10.0, 1675.0, 0.344, 0.156, 0.1, 0.0417, 0.0171, 0.01] | [10.0, 1.3, 0.3, 0.155, 0.1, 0.0555, 0.023, 0.01] | 0 | [30.0, 32.0, 35.0, 37.0, 39.0, 50.0, 70.0, 88.0] | [60.0, 70.0, 80.0, 87.0, 94.0, 110.0, 150.0, 216.0]
HV 125A | HV 125A | 125 | 0 | [10.0, 1.82, 0.344, 0.1, 0.0467, 0.0269, 0.01] | [10.0, 2.478, 0.426, 0.1, 0.0427, 0.0211, 0.01] | 0 | [375.0, 500.0, 700.0, 925.0, 1200.0, 1500.0, 2341.0] | [750.0, 1000.0, 1500.0, 2200.0, 3000.0, 4000.0, 5765.0]
HV 160A | HV 160A | 160 | 0 | [10.0, 4.15, 1.03, 0.198, 0.1, 0.051, 0.0172, 0.01] | [10.0, 2.3, 0.734, 0.274, 0.1, 0.046, 0.0177, 0.01] | 0 | [480.0, 550.0, 700.0, 1000.0, 1260.0, 1600.0, 2500.0, 3227.0] | [960.0, 1300.0, 1700.0, 2200.0, 2996.0, 4000.0, 6000.0, 7946.0]
HV 16A | HV 16A | 16 | 0 | [10.0, 0.352, 0.164, 0.1, 0.0649, 0.0342, 0.01] | [10.0, 2.34, 0.722, 0.181, 0.1, 0.055, 0.0296, 0.01] | 0 | [48.0, 60.0, 65.0, 71.0, 80.0, 100.0, 162.0] | [96.0, 110.0, 125.0, 150.0, 168.0, 200.0, 250.0, 398.0]
HV 200A | HV 200A | 200 | 0 | [10.0, 4.267, 1.21, 0.403, 0.1, 0.058, 0.022, 0.01] | [10.0, 3.73, 1.654, 0.328, 0.1, 0.0531, 0.019, 0.01] | 0 | [600.0, 700.0, 900.0, 1150.0, 1665.0, 2000.0, 3000.0, 4313.0] | [1200.0, 1500.0, 1800.0, 2700.0, 3960.0, 5000.0, 7500.0, 10620.0]
HV 20A | HV 20A | 20 | 0 | [10.0, 1.3, 0.3, 0.155, 0.1, 0.0555, 0.023, 0.01] | [10.0, 1.3, 0.161, 0.1, 0.0611, 0.0399, 0.0141, 0.01] | 0 | [60.0, 70.0, 80.0, 87.0, 94.0, 110.0, 150.0, 216.0] | [120.0, 150.0, 200.0, 223.0, 260.0, 300.0, 450.0, 532.0]
HV 25A | HV 25A | 25 | 0 | [10.0, 2.512, 0.833, 0.299, 0.1, 0.0372, 0.0223, 0.01] | [10.0, 3.125, 0.597, 0.198, 0.1, 0.0378, 0.022, 0.01] | 0 | [75.0, 82.0, 90.0, 100.0, 124.0, 170.0, 200.0, 289.0] | [150.0, 170.0, 210.0, 250.0, 294.0, 400.0, 500.0, 711.0]
HV 31.5A | HV 31.5A | 31.5 | 0 | [10.0, 2.34, 0.722, 0.181, 0.1, 0.055, 0.0296, 0.01] | [10.0, 2.84, 0.368, 0.164, 0.1, 0.0621, 0.0378, 0.0195, 0.01] | 0 | [95.0, 110.0, 125.0, 150.0, 165.0, 200.0, 250.0, 390.0] | [189.0, 220.0, 300.0, 350.0, 393.0, 450.0, 530.0, 700.0, 960.0]
HV 40A | HV 40A | 40 | 0 | [10.0, 1.3, 0.161, 0.1, 0.0611, 0.0399, 0.0141, 0.01] | [10.0, 2.05, 0.369, 0.198, 0.1, 0.051, 0.0298, 0.01] | 0 | [120.0, 150.0, 200.0, 223.0, 260.0, 300.0, 450.0, 532.0] | [240.0, 300.0, 400.0, 450.0, 530.0, 650.0, 800.0, 1311.0]
HV 50A | HV 50A | 50 | 0 | [10.0, 3.215, 0.597, 0.198, 0.1, 0.0378, 0.022, 0.01] | [10.0, 3.64, 0.854, 0.281, 0.1, 0.0531, 0.022, 0.01] | 0 | [150.0, 170.0, 210.0, 250.0, 294.0, 400.0, 500.0, 711.0] | [300.0, 350.0, 450.0, 550.0, 700.0, 850.0, 1200.0, 1752.0]
HV 6.3A | HV 6.3A | 6.3 | 0 | [10.0, 1.39, 0.344, 0.168, 0.1, 0.056, 0.0263, 0.01] | [10.0, 1.711, 0.516, 0.198, 0.1, 0.0634, 0.0303, 0.01] | 0 | [19.0, 19.5, 20.4, 20.8, 22.0, 25.0, 32.0, 48.0] | [38.0, 40.0, 43.0, 48.0, 53.0, 60.0, 75.0, 118.0]
HV 63A | HV 63A | 63 | 0 | [10.0, 2.84, 0.368, 0.164, 0.1, 0.0621, 0.0378, 0.0195, 0.01] | [10.0, 1.82, 0.344, 0.1, 0.0467, 0.0269, 0.01] | 0 | [189.0, 220.0, 300.0, 350.0, 393.0, 450.0, 530.0, 700.0, 961.0] | [378.0, 500.0, 700.0, 934.0, 1200.0, 1500.0, 2366.0]
HV 80A | HV 80A | 80 | 0 | [10.0, 2.05, 0.369, 0.198, 0.1, 0.051, 0.0298, 0.01] | [10.0, 4.15, 1.03, 0.198, 0.1, 0.051, 0.0172, 0.01] | 0 | [240.0, 300.0, 400.0, 450.0, 530.0, 650.0, 800.0, 1311.0] | [480.0, 550.0, 700.0, 1000.0, 1260.0, 1600.0, 2500.0, 3227.0]
Siemens NH-1-100 | Siemens NH-1-100 | 100 | [5400.0, 2000.0, 400.0, 20.0, 1.0, 0.2, 0.012, 0.004] | 0 | 0 | [150.0, 190.0, 250.0, 430.0, 900.0, 1250.0, 2700.0, 3600.0] | 0 | 0
Siemens NH-1-125 | Siemens NH-1-125 | 125 | [4800.0, 120.0, 7.0, 0.1, 0.004] | 0 | 0 | [180.0, 400.0, 740.0, 2000.0, 4250.0] | 0 | 0
Siemens NH-1-16 | Siemens NH-1-16 | 16 | [4000.0, 400.0, 2.0, 0.1, 0.04, 0.01] | 0 | 0 | [26.0, 35.0, 75.0, 150.0, 200.0, 300.0] | 0 | 0
Siemens NH-1-160 | Siemens NH-1-160 | 160 | [4800.0, 120.0, 7.0, 0.1, 0.004] | 0 | 0 | [210.0, 500.0, 900.0, 2300.0, 5000.0] | 0 | 0
Siemens NH-1-25 | Siemens NH-1-25 | 25 | [4000.0, 1000.0, 10.0, 0.2, 0.02, 0.01] | 0 | 0 | [40.0, 50.0, 100.0, 210.0, 400.0, 500.0] | 0 | 0
Siemens NH-1-50 | Siemens NH-1-50 | 50 | [4000.0, 40.0, 4.0, 1.0, 0.02, 0.01] | 0 | 0 | [86.0, 200.0, 300.0, 400.0, 1000.0, 1280.0] | 0 | 0
Siemens NH-1-63 | Siemens NH-1-63 | 63 | [4000.0, 100.0, 10.0, 2.0, 0.04, 0.01] | 0 | 0 | [100.0, 200.0, 300.0, 400.0, 1000.0, 1500.0] | 0 | 0
Siemens NH-1-80 | Siemens NH-1-80 | 80 | [4800.0, 120.0, 7.0, 0.1, 0.01] | 0 | 0 | [150.58, 250.0, 450.0, 1150.0, 2470.0] | 0 | 0
Siemens NH-2-1000 | Siemens NH-2-1000 | 1000 | [4800.0, 120.0, 7.0, 0.1, 0.004] | 0 | 0 | [1900.0, 3500.0, 8400.0, 24000.0, 52000.0] | 0 | 0
Siemens NH-2-200 | Siemens NH-2-200 | 200 | [4800.0, 120.0, 7.0, 0.1, 0.004] | 0 | 0 | [280.0, 650.0, 1200.0, 3000.0, 7000.0] | 0 | 0
Siemens NH-2-224 | Siemens NH-2-224 | 224 | [4800.0, 120.0, 7.0, 0.2, 0.04, 0.004] | 0 | 0 | [400.0, 750.0, 1453.0, 3025.0, 4315.0, 7600.0] | 0 | 0
Siemens NH-2-250 | Siemens NH-2-250 | 250 | [4800.0, 120.0, 7.0, 0.1, 0.004] | 0 | 0 | [450.0, 800.0, 1650.0, 4000.0, 8500.0] | 0 | 0
Siemens NH-2-315 | Siemens NH-2-315 | 315 | [4800.0, 120.0, 7.0, 0.1, 0.004] | 0 | 0 | [550.0, 920.0, 1900.0, 5000.0, 11000.0] | 0 | 0
Siemens NH-2-355 | Siemens NH-2-355 | 355 | [4800.0, 120.0, 6.0, 0.1, 0.004] | 0 | 0 | [650.0, 1116.27, 2350.0, 5840.0, 12790.0] | 0 | 0
Siemens NH-2-400 | Siemens NH-2-400 | 400 | [4800.0, 120.0, 7.0, 0.1, 0.004] | 0 | 0 | [720.0, 1350.0, 2800.0, 6500.0, 15000.0] | 0 | 0
Siemens NH-2-425 | Siemens NH-2-425 | 425 | [4800.0, 120.0, 7.0, 0.1, 0.004] | 0 | 0 | [850.0, 1500.0, 3050.0, 7500.0, 16500.0] | 0 | 0
Siemens NH-2-630 | Siemens NH-2-630 | 630 | [4800.0, 120.0, 7.0, 0.1, 0.004] | 0 | 0 | [1200.0, 2000.0, 4800.0, 12000.0, 26000.0] | 0 | 0

## res_bus
| vm_pu | va_degree | p_mw | q_mvar
0 | 0.99774 | -0.043361 | 0.0023622 | 0.00059202
1 | 0.99797 | -0.038963 | 0.0027046 | 0.00067782
2 | 0.99528 | -0.090645 | 0.0025357 | 0.00063551
3 | 0.99843 | -0.03006 | 0.0026856 | 0.00067307
4 | 0.99517 | -0.092686 | 0 | 0
5 | 0.99969 | -0.0058452 | 0.0021198 | 0.00053127
6 | 0.99476 | -0.10055 | 0.0022142 | 0.00055493
7 | 0.9998 | -0.003868 | 0 | 0
8 | 0.99421 | -0.11134 | 0.00281 | 0.00070425
9 | 0.98758 | -0.23873 | 0.0030906 | 0.00077457
10 | 0.9877 | -0.23652 | 0.015295 | 0.0038333
11 | 0.98841 | -0.22258 | 0.0040145 | 0.0010061
12 | 0.98903 | -0.21059 | 0 | 0
13 | 0.98821 | -0.22646 | 0.0056702 | 0.0014211
14 | 0.98913 | -0.20874 | 0.0041525 | 0.0010407
15 | 0.99242 | -0.14533 | 0.0136 | 0.0034086
16 | 0.99296 | -0.13489 | 0 | 0
17 | 0.99327 | -0.12883 | 0 | 0
18 | 0.98433 | -0.30212 | 0.0026235 | 0.00065752
19 | 0.98436 | -0.30143 | 0.0024898 | 0.000624
20 | 0.99263 | -0.14119 | 0 | 0
21 | 0.99262 | -0.14134 | 0.00033061 | 8.2858e-05
22 | 0.99245 | -0.14474 | 0 | 0
23 | 0.99295 | -0.13507 | 0.00158 | 0.00039598
24 | 0.99216 | -0.15025 | 0.0006661 | 0.00016694
25 | 0.99422 | -0.11045 | 0 | 0
26 | 0.99595 | -0.077328 | 0 | 0
27 | 0.99046 | -0.18289 | 0.011079 | 0.0027767
28 | 0.98447 | -0.29944 | 0.0018984 | 0.00047578
29 | 0.99051 | -0.18222 | 0.0038948 | 0.00097612
30 | 0.99047 | -0.18297 | 0.0039914 | 0.0010003
31 | 0.99067 | -0.17909 | 0.0036865 | 0.00092393
32 | 0.9908 | -0.17652 | 0 | 0
33 | 0.99119 | -0.16889 | 0.0021141 | 0.00052984
34 | 0.99076 | -0.1773 | 0.0037275 | 0.00093421
35 | 0.99124 | -0.16798 | 0.0044597 | 0.0011177
36 | 0.99435 | -0.10862 | 0.0019352 | 0.000485
37 | 0.99455 | -0.10484 | 0 | 0
38 | 0.99342 | -0.12671 | 0.010995 | 0.0027556
39 | 0.995 | -0.096173 | 0.002314 | 0.00057994
40 | 0.99506 | -0.094908 | 0.0024677 | 0.00061847
41 | 0.99559 | -0.084674 | 0.01078 | 0.0027017
42 | 0.98724 | -0.24538 | 0.0032473 | 0.00081386
43 | 0.99755 | -0.046622 | 0.025471 | 0.0063837
44 | 0.99363 | -0.12181 | 0 | 0
45 | 0.98612 | -0.26712 | 0 | 0
46 | 0.99131 | -0.16657 | 0.0022609 | 0.00056663
47 | 0.99311 | -0.13162 | 0.00088 | 0.00022055
48 | 0.99249 | -0.14355 | 0 | 0
49 | 0.99243 | -0.14501 | 0.0038025 | 0.000953
50 | 0.9921 | -0.15112 | 0.0009616 | 0.000241
51 | 0.9921 | -0.15114 | 0.00064136 | 0.00016074
52 | 0.9924 | -0.14549 | 0.010763 | 0.0026975
53 | 0.99261 | -0.14155 | 0.00077804 | 0.00019499
54 | 0.98981 | -0.1951 | 0.00064565 | 0.00016182
55 | 0.99197 | -0.15373 | 0.00084577 | 0.00021197
56 | 0.99217 | -0.14994 | 0.0038954 | 0.00097628
57 | 1 | 0 | -0.33009 | -0.083343
58 | 0.98894 | -0.21197 | 0 | 0
59 | 0.99193 | -0.15437 | 0.00081978 | 0.00020546
60 | 0.9978 | -0.042282 | 0.0023105 | 0.00057906
61 | 0.99774 | -0.043438 | 0.009851 | 0.0024689
62 | 0.99619 | -0.073212 | 0.016778 | 0.0042049
63 | 0.98542 | -0.28076 | 0 | 0
64 | 0.9861 | -0.26759 | 0.0026814 | 0.00067203
65 | 0.98488 | -0.29138 | 0 | 0
66 | 0.98532 | -0.28278 | 0.0013762 | 0.00034491
67 | 0.99169 | -0.15918 | 0.0043876 | 0.0010996
68 | 0.98485 | -0.29198 | 0.00088155 | 0.00022094
69 | 0.98475 | -0.29386 | 0.00099488 | 0.00024934
70 | 0.98521 | -0.28497 | 0.0064209 | 0.0016092
71 | 0.98884 | -0.21392 | 0.001076 | 0.00026966
72 | 0.98886 | -0.21344 | 0.00072603 | 0.00018196
73 | 0.98882 | -0.21421 | 0.0010719 | 0.00026864
74 | 0.98889 | -0.21289 | 0.00076649 | 0.0001921
75 | 0.9884 | -0.22239 | 0 | 0
76 | 0.98806 | -0.22887 | 0.0025199 | 0.00063154
77 | 0.98827 | -0.2249 | 0.0014659 | 0.00036739
78 | 0.97352 | -0.51211 | 0.001606 | 0.0004025
79 | 0.97356 | -0.51129 | 0.00046699 | 0.00011704
80 | 0.97363 | -0.50996 | 0.00039856 | 9.989e-05
81 | 0.97367 | -0.50913 | 0 | 0
82 | 0.97302 | -0.52191 | 0 | 0
83 | 0.97513 | -0.48039 | 0.00076592 | 0.00019196
84 | 0.98611 | -0.26645 | 0.0010554 | 0.0002645
85 | 0.98818 | -0.22657 | 0 | 0
86 | 0.97274 | -0.5274 | 0.00024985 | 6.2618e-05
87 | 0.97142 | -0.55347 | 0.003613 | 0.00090551
88 | 0.97554 | -0.47226 | 0.00043965 | 0.00011019
89 | 0.97586 | -0.46604 | 0 | 0
90 | 0.99215 | -0.15112 | 0.00057517 | 0.00014415
91 | 0.99208 | -0.15247 | 0.002934 | 0.00073534
92 | 0.99227 | -0.14889 | 0.00142 | 0.00035588
93 | 0.99205 | -0.15312 | 0 | 0
94 | 0.99286 | -0.13731 | 0 | 0
95 | 0.99201 | -0.15376 | 0.0010133 | 0.00025397
96 | 0.99312 | -0.13235 | 0.00045115 | 0.00011307
97 | 0.99323 | -0.13025 | 0 | 0
98 | 0.98125 | -0.3606 | 0.00031504 | 7.8957e-05
99 | 0.98128 | -0.36007 | 0.00037287 | 9.3449e-05
100 | 0.98123 | -0.36098 | 0.0013866 | 0.00034752
101 | 0.98322 | -0.3223 | 0.00061331 | 0.00015371
102 | 0.97854 | -0.41355 | 0.00033708 | 8.4481e-05
103 | 0.98341 | -0.31878 | 0.00030559 | 7.6588e-05
104 | 0.9835 | -0.31704 | 0.00067691 | 0.00016965
105 | 0.98435 | -0.30043 | 0.001176 | 0.00029474
106 | 0.97271 | -0.5281 | 0.0019445 | 0.00048735
107 | 0.97134 | -0.5552 | 0.0016211 | 0.00040628
108 | 0.97035 | -0.57472 | 0.0022283 | 0.00055845
109 | 0.9847 | -0.29478 | 0.00069701 | 0.00017469
110 | 0.98453 | -0.29815 | 0.0024452 | 0.00061282
111 | 0.98482 | -0.2926 | 0.00085802 | 0.00021504
112 | 0.98479 | -0.29301 | 0.00085756 | 0.00021493
113 | 0.99305 | -0.13374 | 0.00046653 | 0.00011692
114 | 0.99387 | -0.11791 | 0.00053847 | 0.00013495
115 | 0.99286 | -0.13738 | 0.00057064 | 0.00014302
116 | 0.99279 | -0.1388 | 0.00039963 | 0.00010016
117 | 0.99198 | -0.15436 | 0.0013797 | 0.0003458
118 | 0.99215 | -0.15104 | 0.0031737 | 0.00079541
119 | 0.99182 | -0.15746 | 0.0032154 | 0.00080584
120 | 0.99237 | -0.14685 | 0.00045817 | 0.00011483
121 | 0.99173 | -0.15921 | 0.0032885 | 0.00082419
122 | 0.99258 | -0.14271 | 0.00049621 | 0.00012436
123 | 0.98478 | -0.29322 | 0.00085756 | 0.00021492
124 | 0.98478 | -0.29324 | 0 | 0
125 | 0.98466 | -0.29568 | 0 | 0
126 | 0.98519 | -0.28529 | 0.0013768 | 0.00034506
127 | 0.98516 | -0.28579 | 0.0013768 | 0.00034506
128 | 0.98815 | -0.2272 | 0.0022741 | 0.00056995
129 | 0.98812 | -0.22774 | 0 | 0
130 | 0.98814 | -0.22731 | 0.00063522 | 0.0001592
131 | 0.9881 | -0.22822 | 0.00085417 | 0.00021407
132 | 0.98792 | -0.2317 | 0.0021996 | 0.00055128
133 | 0.98609 | -0.2669 | 0 | 0
134 | 0.98781 | -0.23377 | 0.00165 | 0.00041352
135 | 0.98599 | -0.26876 | 0.00088628 | 0.00022212
136 | 0.98606 | -0.26755 | 0.000859 | 0.00021529
137 | 0.97627 | -0.45784 | 0 | 0
138 | 0.9759 | -0.46523 | 0.0005599 | 0.00014033
139 | 0.97798 | -0.42434 | 0 | 0
140 | 0.98597 | -0.26924 | 0.00071824 | 0.00018001
141 | 0.98596 | -0.26933 | 0.0006629 | 0.00016614
142 | 0.99191 | -0.15506 | 0.00084113 | 0.00021081
143 | 0.9919 | -0.15528 | 0.00064038 | 0.00016049
144 | 0.99193 | -0.1548 | 0.0019286 | 0.00048335
145 | 0.99196 | -0.15413 | 0 | 0
146 | 0.99147 | -0.1637 | 0 | 0
147 | 0.99117 | -0.16958 | 0.0047734 | 0.0011963
148 | 0.98596 | -0.26943 | 0.00099528 | 0.00024944
149 | 0.99164 | -0.16004 | 0.0022652 | 0.00056772
150 | 0.99181 | -0.15671 | 0.0010417 | 0.00026107
151 | 0.99156 | -0.16165 | 0.0011067 | 0.00027736
152 | 0.99155 | -0.16184 | 0.00097853 | 0.00024524
153 | 0.99153 | -0.16224 | 0.0020696 | 0.00051868
154 | 0.9878 | -0.23392 | 0.0029936 | 0.00075026
155 | 0.97025 | -0.57672 | 0.0031999 | 0.00080198
156 | 0.98464 | -0.29608 | 0.00045495 | 0.00011402
157 | 0.99998 | 149.9956 | 0 | 0

## res_line
| p_from_mw | q_from_mvar | p_to_mw | q_to_mvar | pl_mw | ql_mvar | i_from_ka | i_to_ka | i_ka | vm_from_pu | va_from_degree | vm_to_pu | va_to_degree | loading_percent
0 | -0.030429 | -0.0076666 | 0.030435 | 0.0076706 | 6.4014e-06 | 3.9887e-06 | 0.045395 | 0.045395 | 0.045395 | 0.99774 | -0.043361 | 0.99797 | -0.038963 | 12.4713
1 | 0.028067 | 0.0070746 | -0.028003 | -0.0070353 | 6.3349e-05 | 3.9288e-05 | 0.041873 | 0.041873 | 0.041873 | 0.99774 | -0.043361 | 0.99528 | -0.090645 | 11.5036
2 | -0.03314 | -0.0083484 | 0.033154 | 0.0083572 | 1.4118e-05 | 8.8342e-06 | 0.049428 | 0.049428 | 0.049428 | 0.99797 | -0.038963 | 0.99843 | -0.03006 | 13.5791
3 | 0.025468 | 0.0063998 | -0.025465 | -0.0063982 | 2.4807e-06 | 1.5284e-06 | 0.038082 | 0.038082 | 0.038082 | 0.99528 | -0.090645 | 0.99517 | -0.092686 | 10.4621
4 | -0.035839 | -0.0090303 | 0.035881 | 0.0090564 | 4.1564e-05 | 2.6093e-05 | 0.05343 | 0.05343 | 0.05343 | 0.99843 | -0.03006 | 0.99969 | -0.0058452 | 14.6787
5 | 0.025465 | 0.0063982 | -0.025456 | -0.0063924 | 9.5569e-06 | 5.8882e-06 | 0.038082 | 0.038082 | 0.038082 | 0.99517 | -0.092686 | 0.99476 | -0.10055 | 10.4621
6 | -0.038001 | -0.0095877 | 0.038004 | 0.0095899 | 3.5981e-06 | 2.2635e-06 | 0.056586 | 0.056586 | 0.056586 | 0.99969 | -0.0058452 | 0.9998 | -0.003868 | 15.5455
7 | 0.023241 | 0.0058374 | -0.023229 | -0.0058301 | 1.1957e-05 | 7.3102e-06 | 0.03477 | 0.03477 | 0.03477 | 0.99476 | -0.10055 | 0.99421 | -0.11134 | 9.5522
8 | 0.057646 | 0.014528 | -0.057541 | -0.014461 | 0.00010573 | 6.7167e-05 | 0.085824 | 0.085825 | 0.085825 | 0.9998 | -0.003868 | 0.9978 | -0.042282 | 23.5782
9 | -0.095651 | -0.024118 | 0.095669 | 0.024129 | 1.7711e-05 | 1.1304e-05 | 0.14241 | 0.14241 | 0.14241 | 0.9998 | -0.003868 | 1 | 0 | 39.1236
10 | 0.020419 | 0.0051259 | -0.020413 | -0.005122 | 6.3943e-06 | 3.8557e-06 | 0.030564 | 0.030565 | 0.030565 | 0.99421 | -0.11134 | 0.99387 | -0.11791 | 8.3968
11 | -0.0030906 | -0.00077457 | 0.0030909 | 0.00077427 | 3.247e-07 | -3.032e-07 | 0.0046566 | 0.0046565 | 0.0046566 | 0.98758 | -0.23873 | 0.9877 | -0.23652 | 1.2793
12 | -0.018386 | -0.0046076 | 0.018398 | 0.0046148 | 1.2222e-05 | 7.2779e-06 | 0.027699 | 0.027699 | 0.027699 | 0.9877 | -0.23652 | 0.98841 | -0.22258 | 7.6097
13 | -0.022413 | -0.005621 | 0.022425 | 0.0056288 | 1.2814e-05 | 7.8164e-06 | 0.033743 | 0.033743 | 0.033743 | 0.98841 | -0.22258 | 0.98903 | -0.21059 | 9.27
14 | 0.037325 | 0.0093913 | -0.037297 | -0.0093735 | 2.8286e-05 | 1.7796e-05 | 0.05617 | 0.05617 | 0.05617 | 0.98903 | -0.21059 | 0.98821 | -0.22646 | 15.4313
15 | -0.059751 | -0.01502 | 0.059756 | 0.015023 | 5.2665e-06 | 3.3483e-06 | 0.089912 | 0.089912 | 0.089912 | 0.98903 | -0.21059 | 0.98913 | -0.20874 | 24.7012
16 | 0.031627 | 0.0079525 | -0.031598 | -0.0079346 | 2.8545e-05 | 1.7839e-05 | 0.047632 | 0.047632 | 0.047632 | 0.98821 | -0.22646 | 0.98724 | -0.24538 | 13.0857
17 | -0.063909 | -0.016064 | 0.063988 | 0.016114 | 7.8989e-05 | 5.026e-05 | 0.096159 | 0.096159 | 0.096159 | 0.98913 | -0.20874 | 0.99046 | -0.18289 | 26.4174
18 | -0.0136 | -0.0034086 | 0.013607 | 0.0034123 | 6.7615e-06 | 3.7668e-06 | 0.020392 | 0.020392 | 0.020392 | 0.99242 | -0.14533 | 0.99296 | -0.13489 | 5.6022
19 | -0.013607 | -0.0034123 | 0.013611 | 0.0034145 | 3.9318e-06 | 2.1901e-06 | 0.020392 | 0.020392 | 0.020392 | 0.99296 | -0.13489 | 0.99327 | -0.12883 | 5.6022
20 | 0.011554 | 0.0028965 | -0.01155 | -0.0028947 | 3.433e-06 | 1.8018e-06 | 0.017309 | 0.017309 | 0.017309 | 0.99327 | -0.12883 | 0.99295 | -0.13507 | 4.7552
21 | -0.025165 | -0.006311 | 0.025187 | 0.0063246 | 2.2073e-05 | 1.359e-05 | 0.0377 | 0.0377 | 0.0377 | 0.99327 | -0.12883 | 0.99422 | -0.11045 | 10.3573
22 | -0.0026235 | -0.00065752 | 0.0026236 | 0.00065739 | 8.712e-08 | -1.32e-07 | 0.003966 | 0.003966 | 0.003966 | 0.98433 | -0.30212 | 0.98436 | -0.30143 | 1.0896
23 | -0.0051134 | -0.0012814 | 0.0051139 | 0.0012814 | 4.8412e-07 | 3.5129e-08 | 0.0077297 | 0.0077296 | 0.0077297 | 0.98436 | -0.30143 | 0.98447 | -0.29944 | 2.1235
24 | 0.0011087 | 0.00027757 | -0.0011087 | -0.00027766 | 7.6597e-09 | -9.07e-08 | 0.0016619 | 0.0016619 | 0.0016619 | 0.99263 | -0.14119 | 0.99262 | -0.14134 | 0.45656
25 | 0.0088586 | 0.0022197 | -0.0088571 | -0.002219 | 1.497e-06 | 6.6551e-07 | 0.013279 | 0.01328 | 0.01328 | 0.99263 | -0.14119 | 0.99245 | -0.14474 | 3.6482
26 | -0.0099672 | -0.0024973 | 0.0099702 | 0.0024987 | 2.9075e-06 | 1.4117e-06 | 0.014941 | 0.014941 | 0.014941 | 0.99263 | -0.14119 | 0.99295 | -0.13507 | 4.1047
27 | 0.00077804 | 0.00019481 | -0.00077804 | -0.00019499 | 7.6245e-09 | -1.8833e-07 | 0.0011663 | 0.0011663 | 0.0011663 | 0.99262 | -0.14134 | 0.99261 | -0.14155 | 0.32042
28 | 0.0088571 | 0.002219 | -0.0088548 | -0.002218 | 2.3227e-06 | 1.0328e-06 | 0.01328 | 0.01328 | 0.01328 | 0.99245 | -0.14474 | 0.99216 | -0.15025 | 3.6483
29 | 0.0081887 | 0.0020511 | -0.0081871 | -0.0020504 | 1.5129e-06 | 6.2288e-07 | 0.012281 | 0.012281 | 0.012281 | 0.99216 | -0.15025 | 0.99196 | -0.15413 | 3.3738
30 | -0.10051 | -0.025382 | 0.10067 | 0.025484 | 0.00015979 | 0.00010202 | 0.1505 | 0.1505 | 0.1505 | 0.99422 | -0.11045 | 0.99595 | -0.077328 | 41.3472
31 | 0.075327 | 0.019057 | -0.075067 | -0.018891 | 0.00026088 | 0.00016625 | 0.1128 | 0.1128 | 0.1128 | 0.99422 | -0.11045 | 0.99046 | -0.18289 | 30.99
32 | -0.20647 | -0.052302 | 0.20678 | 0.052497 | 0.00030501 | 0.00019476 | 0.30868 | 0.30868 | 0.30868 | 0.99595 | -0.077328 | 0.99755 | -0.046622 | 42.401
33 | 0.1058 | 0.026818 | -0.10557 | -0.026675 | 0.00022562 | 0.00014315 | 0.15818 | 0.15818 | 0.15818 | 0.99595 | -0.077328 | 0.99363 | -0.12181 | 21.7275
34 | -0.0070123 | -0.0017572 | 0.0070127 | 0.0017574 | 4.2953e-07 | 1.4525e-07 | 0.010599 | 0.010599 | 0.010599 | 0.98447 | -0.29944 | 0.98453 | -0.29815 | 2.9118
35 | 0.0039916 | 0.0010003 | -0.0039914 | -0.0010003 | 1.43e-07 | -4.4976e-08 | 0.0059964 | 0.0059965 | 0.0059965 | 0.99051 | -0.18222 | 0.99047 | -0.18297 | 1.6474
36 | -0.0078863 | -0.0019764 | 0.0078875 | 0.0019769 | 1.1761e-06 | 4.6507e-07 | 0.011847 | 0.011847 | 0.011847 | 0.99051 | -0.18222 | 0.99067 | -0.17909 | 3.2548
37 | -0.011574 | -0.0029008 | 0.011575 | 0.0029016 | 1.4204e-06 | 7.4766e-07 | 0.017385 | 0.017385 | 0.017385 | 0.99067 | -0.17909 | 0.9908 | -0.17652 | 4.776
38 | -0.015303 | -0.0038357 | 0.015309 | 0.0038389 | 5.5617e-06 | 3.1977e-06 | 0.022983 | 0.022983 | 0.022983 | 0.9908 | -0.17652 | 0.99119 | -0.16889 | 6.314
39 | 0.0037277 | 0.00093415 | -0.0037275 | -0.00093421 | 1.3867e-07 | -6.32e-08 | 0.0055983 | 0.0055984 | 0.0055984 | 0.9908 | -0.17652 | 0.99076 | -0.1773 | 1.538
40 | -0.017423 | -0.0043687 | 0.017424 | 0.0043692 | 7.5925e-07 | 4.4778e-07 | 0.026156 | 0.026156 | 0.026156 | 0.99119 | -0.16889 | 0.99124 | -0.16798 | 7.1859
41 | -0.021883 | -0.0054869 | 0.021885 | 0.0054878 | 1.463e-06 | 8.8972e-07 | 0.032851 | 0.032851 | 0.032851 | 0.99124 | -0.16798 | 0.99131 | -0.16657 | 9.025
42 | -0.012939 | -0.0032454 | 0.012942 | 0.0032467 | 2.3292e-06 | 1.2758e-06 | 0.019364 | 0.019364 | 0.019364 | 0.99435 | -0.10862 | 0.99455 | -0.10484 | 5.3199
43 | 0.011004 | 0.0027604 | -0.010995 | -0.0027556 | 9.4846e-06 | 4.8616e-06 | 0.016468 | 0.016469 | 0.016469 | 0.99435 | -0.10862 | 0.99342 | -0.12671 | 4.5244
44 | -0.012942 | -0.0032467 | 0.012947 | 0.0032496 | 5.3492e-06 | 2.9296e-06 | 0.019364 | 0.019364 | 0.019364 | 0.99455 | -0.10484 | 0.995 | -0.096173 | 5.3198
45 | -0.015261 | -0.0038296 | 0.015262 | 0.0038301 | 9.2059e-07 | 5.2797e-07 | 0.022825 | 0.022825 | 0.022825 | 0.995 | -0.096173 | 0.99506 | -0.094908 | 6.2705
46 | -0.01773 | -0.0044486 | 0.017738 | 0.0044537 | 8.6556e-06 | 5.1129e-06 | 0.026515 | 0.026515 | 0.026515 | 0.99506 | -0.094908 | 0.99559 | -0.084674 | 7.2843
47 | -0.028518 | -0.0071553 | 0.028534 | 0.007165 | 1.5595e-05 | 9.6827e-06 | 0.042626 | 0.042626 | 0.042626 | 0.99559 | -0.084674 | 0.99619 | -0.073212 | 11.7105
48 | 0.028351 | 0.0071208 | -0.028322 | -0.0071025 | 2.9373e-05 | 1.8251e-05 | 0.042737 | 0.042738 | 0.042738 | 0.98724 | -0.24538 | 0.98612 | -0.26712 | 11.7411
49 | -0.23225 | -0.058881 | 0.23277 | 0.059214 | 0.00052169 | 0.00033327 | 0.34667 | 0.34667 | 0.34667 | 0.99755 | -0.046622 | 1 | 0 | 47.62
50 | 0.047075 | 0.011832 | -0.047023 | -0.011799 | 5.2093e-05 | 3.2978e-05 | 0.07051 | 0.07051 | 0.07051 | 0.99363 | -0.12181 | 0.99243 | -0.14501 | 19.3708
51 | 0.058496 | 0.014843 | -0.058469 | -0.014826 | 2.7592e-05 | 1.7163e-05 | 0.087666 | 0.087667 | 0.087667 | 0.99363 | -0.12181 | 0.99311 | -0.13162 | 12.0421
52 | 0.02564 | 0.0064306 | -0.025623 | -0.0064203 | 1.6666e-05 | 1.0288e-05 | 0.038691 | 0.038692 | 0.038692 | 0.98612 | -0.26712 | 0.98542 | -0.28076 | 10.6296
53 | 0.0026815 | 0.00067194 | -0.0026814 | -0.00067203 | 6.0084e-08 | -8.6396e-08 | 0.0040462 | 0.0040463 | 0.0040463 | 0.98612 | -0.26712 | 0.9861 | -0.26759 | 1.1116
54 | -0.024146 | -0.0060544 | 0.024154 | 0.0060596 | 8.5118e-06 | 5.2247e-06 | 0.036245 | 0.036245 | 0.036245 | 0.99131 | -0.16657 | 0.99169 | -0.15918 | 9.9574
55 | 0.057589 | 0.014606 | -0.057556 | -0.014585 | 3.3002e-05 | 2.0511e-05 | 0.086348 | 0.086348 | 0.086348 | 0.99311 | -0.13162 | 0.99249 | -0.14355 | 11.861
56 | 0.04778 | 0.012134 | -0.047762 | -0.012123 | 1.7404e-05 | 1.0672e-05 | 0.071692 | 0.071692 | 0.071692 | 0.99249 | -0.14355 | 0.9921 | -0.15112 | 9.8478
57 | 0.0097757 | 0.0024509 | -0.0097722 | -0.0024492 | 3.5354e-06 | 1.6958e-06 | 0.014657 | 0.014657 | 0.014657 | 0.99249 | -0.14355 | 0.9921 | -0.15114 | 4.0266
58 | 0.043221 | 0.010846 | -0.04322 | -0.010845 | 9.7365e-07 | 6.1515e-07 | 0.064808 | 0.064808 | 0.064808 | 0.99243 | -0.14501 | 0.9924 | -0.14549 | 17.8045
59 | 0.046801 | 0.011882 | -0.046702 | -0.011822 | 9.8821e-05 | 6.0494e-05 | 0.070249 | 0.07025 | 0.07025 | 0.9921 | -0.15112 | 0.98981 | -0.1951 | 9.6498
60 | 0.0091308 | 0.0022885 | -0.0091297 | -0.002288 | 1.1286e-06 | 5.1511e-07 | 0.013695 | 0.013695 | 0.013695 | 0.9921 | -0.15114 | 0.99197 | -0.15373 | 3.7624
61 | 0.032457 | 0.0081477 | -0.03245 | -0.0081434 | 6.8948e-06 | 4.3124e-06 | 0.04867 | 0.04867 | 0.04867 | 0.9924 | -0.14549 | 0.99217 | -0.14994 | 13.371
62 | 0.046056 | 0.01166 | -0.046019 | -0.011637 | 3.7277e-05 | 2.2793e-05 | 0.06928 | 0.06928 | 0.06928 | 0.98981 | -0.1951 | 0.98894 | -0.21197 | 9.5165
63 | 0.008284 | 0.002076 | -0.0082837 | -0.0020759 | 2.5264e-07 | 1.0537e-07 | 0.012426 | 0.012426 | 0.012426 | 0.99197 | -0.15373 | 0.99193 | -0.15437 | 3.4139
64 | 0.028554 | 0.0071671 | -0.028542 | -0.0071593 | 1.2576e-05 | 7.8127e-06 | 0.042828 | 0.042828 | 0.042828 | 0.99217 | -0.14994 | 0.99169 | -0.15918 | 11.766
65 | 0.042378 | 0.010725 | -0.042357 | -0.010713 | 2.1173e-05 | 1.2839e-05 | 0.063802 | 0.063803 | 0.063803 | 0.98894 | -0.21197 | 0.9884 | -0.22239 | 8.7641
66 | 0.0036407 | 0.00091188 | -0.0036405 | -0.00091196 | 1.5958e-07 | -7.982e-08 | 0.0054778 | 0.0054779 | 0.0054779 | 0.98894 | -0.21197 | 0.98889 | -0.21289 | 1.5049
67 | 0.0074639 | 0.0018704 | -0.0074631 | -0.0018701 | 8.2994e-07 | 3.0331e-07 | 0.011197 | 0.011197 | 0.011197 | 0.99193 | -0.15437 | 0.99181 | -0.15671 | 3.076
68 | 0.05523 | 0.013882 | -0.055227 | -0.01388 | 3.047e-06 | 1.9344e-06 | 0.082379 | 0.082379 | 0.082379 | 0.9978 | -0.042282 | 0.99774 | -0.043438 | 22.6316
69 | 0.045376 | 0.011411 | -0.045312 | -0.01137 | 6.443e-05 | 4.0746e-05 | 0.067687 | 0.067687 | 0.067687 | 0.99774 | -0.043438 | 0.99619 | -0.073212 | 18.5954
70 | 0.015071 | 0.0037754 | -0.015063 | -0.003771 | 7.6177e-06 | 4.3759e-06 | 0.022757 | 0.022757 | 0.022757 | 0.98542 | -0.28076 | 0.98488 | -0.29138 | 6.2518
71 | 0.010553 | 0.0026449 | -0.010552 | -0.0026444 | 1.0142e-06 | 5.1343e-07 | 0.015935 | 0.015935 | 0.015935 | 0.98542 | -0.28076 | 0.98532 | -0.28278 | 4.3778
72 | 0.00391 | 0.00097516 | -0.0039099 | -0.00097519 | 1.1048e-07 | -3.6783e-08 | 0.0059057 | 0.0059058 | 0.0059058 | 0.98488 | -0.29138 | 0.98485 | -0.29198 | 1.6225
73 | 0.011153 | 0.0027958 | -0.011152 | -0.0027951 | 1.315e-06 | 6.8447e-07 | 0.016851 | 0.016851 | 0.016851 | 0.98488 | -0.29138 | 0.98475 | -0.29386 | 4.6294
74 | 0.0091755 | 0.0022995 | -0.0091746 | -0.0022991 | 9.5747e-07 | 4.4343e-07 | 0.013857 | 0.013857 | 0.013857 | 0.98532 | -0.28278 | 0.98521 | -0.28497 | 3.8068
75 | 0.0030283 | 0.00075425 | -0.0030282 | -0.00075434 | 8.9255e-08 | -8.7645e-08 | 0.0045738 | 0.0045739 | 0.0045739 | 0.98485 | -0.29198 | 0.98482 | -0.2926 | 1.2566
76 | 0.010157 | 0.0025458 | -0.010156 | -0.0025456 | 4.4703e-07 | 2.2172e-07 | 0.015348 | 0.015348 | 0.015348 | 0.98475 | -0.29386 | 0.9847 | -0.29478 | 4.2164
77 | 0.0027537 | 0.00068983 | -0.0027536 | -0.00068988 | 4.2564e-08 | -5.6321e-08 | 0.0041589 | 0.0041589 | 0.0041589 | 0.98521 | -0.28497 | 0.98519 | -0.28529 | 1.1426
78 | -0.0021479 | -0.00053812 | 0.0021479 | 0.00053799 | 4.9768e-08 | -1.3113e-07 | 0.0032321 | 0.003232 | 0.0032321 | 0.98884 | -0.21392 | 0.98886 | -0.21344 | 0.88794
79 | 0.0010719 | 0.00026846 | -0.0010719 | -0.00026864 | 1.4847e-08 | -1.857e-07 | 0.001613 | 0.001613 | 0.001613 | 0.98884 | -0.21392 | 0.98882 | -0.21421 | 0.44314
80 | -0.002874 | -0.00071995 | 0.002874 | 0.00071986 | 7.4487e-08 | -8.8587e-08 | 0.0043245 | 0.0043245 | 0.0043245 | 0.98886 | -0.21344 | 0.98889 | -0.21289 | 1.1881
81 | 0.03028 | 0.0076858 | -0.030271 | -0.0076804 | 9.4402e-06 | 5.4219e-06 | 0.045621 | 0.045621 | 0.045621 | 0.9884 | -0.22239 | 0.98806 | -0.22887 | 6.2666
82 | 0.012077 | 0.0030268 | -0.012076 | -0.003026 | 1.4478e-06 | 7.7693e-07 | 0.018182 | 0.018182 | 0.018182 | 0.9884 | -0.22239 | 0.98827 | -0.2249 | 4.9951
83 | 0.027751 | 0.0070488 | -0.027701 | -0.0070177 | 5.0108e-05 | 3.1093e-05 | 0.041826 | 0.041826 | 0.041826 | 0.98806 | -0.22887 | 0.98611 | -0.26645 | 11.4908
84 | 0.01061 | 0.0026586 | -0.010609 | -0.0026582 | 8.4436e-07 | 4.2735e-07 | 0.015975 | 0.015975 | 0.015975 | 0.98827 | -0.2249 | 0.98818 | -0.22657 | 4.3887
85 | -0.001606 | -0.0004025 | 0.0016061 | 0.0004022 | 6.2545e-08 | -3.0415e-07 | 0.0024548 | 0.0024546 | 0.0024548 | 0.97352 | -0.51211 | 0.97356 | -0.51129 | 0.67439
86 | -0.0020731 | -0.00051924 | 0.0020732 | 0.00051889 | 1.3063e-07 | -3.4794e-07 | 0.0031684 | 0.0031682 | 0.0031684 | 0.97356 | -0.51129 | 0.97363 | -0.50996 | 0.87044
87 | -0.0024718 | -0.00061878 | 0.0024718 | 0.00061861 | 9.8672e-08 | -1.662e-07 | 0.0037774 | 0.0037773 | 0.0037774 | 0.97363 | -0.50996 | 0.97367 | -0.50913 | 1.0377
88 | 0.012887 | 0.0032341 | -0.012879 | -0.0032298 | 7.8502e-06 | 4.3535e-06 | 0.019696 | 0.019697 | 0.019697 | 0.97367 | -0.50913 | 0.97302 | -0.52191 | 5.4112
89 | -0.015359 | -0.0038527 | 0.01538 | 0.003865 | 2.1072e-05 | 1.2216e-05 | 0.023474 | 0.023473 | 0.023474 | 0.97367 | -0.50913 | 0.97513 | -0.48039 | 6.4488
90 | 0.002195 | 0.00054845 | -0.0021945 | -0.00054977 | 5.7386e-07 | -1.3194e-06 | 0.0033562 | 0.0033568 | 0.0033568 | 0.97302 | -0.52191 | 0.97274 | -0.5274 | 0.9222
91 | 0.010684 | 0.0026813 | -0.010668 | -0.002673 | 1.6059e-05 | 8.2892e-06 | 0.01634 | 0.016341 | 0.016341 | 0.97302 | -0.52191 | 0.97142 | -0.55347 | 4.4893
92 | -0.016146 | -0.0040569 | 0.016152 | 0.0040606 | 6.2666e-06 | 3.6671e-06 | 0.024642 | 0.024642 | 0.024642 | 0.97513 | -0.48039 | 0.97554 | -0.47226 | 6.7698
93 | 0.0041222 | 0.001031 | -0.0041221 | -0.001031 | 8.813e-08 | -2.1102e-08 | 0.0062195 | 0.0062195 | 0.0062195 | 0.98611 | -0.26645 | 0.98609 | -0.2669 | 1.7087
94 | 0.022523 | 0.0057223 | -0.022486 | -0.0056998 | 3.6782e-05 | 2.2461e-05 | 0.034014 | 0.034015 | 0.034015 | 0.98611 | -0.26645 | 0.98435 | -0.30043 | 9.3447
95 | 0.0029094 | 0.00072894 | -0.0029094 | -0.00072903 | 8.7358e-08 | -9.9577e-08 | 0.004381 | 0.004381 | 0.004381 | 0.98818 | -0.22657 | 0.98815 | -0.2272 | 1.2036
96 | 0.0076995 | 0.0019293 | -0.0076991 | -0.0019291 | 4.2902e-07 | 1.6554e-07 | 0.011594 | 0.011594 | 0.011594 | 0.98818 | -0.22657 | 0.98812 | -0.22774 | 3.1852
97 | 0.0019446 | 0.00048715 | -0.0019445 | -0.00048735 | 6.4915e-08 | -2.013e-07 | 0.0029746 | 0.0029747 | 0.0029747 | 0.97274 | -0.5274 | 0.97271 | -0.5281 | 0.81723
98 | 0.0070552 | 0.0017675 | -0.0070546 | -0.0017673 | 5.8218e-07 | 2.0804e-07 | 0.010807 | 0.010807 | 0.010807 | 0.97142 | -0.55347 | 0.97134 | -0.5552 | 2.9689
99 | -0.016592 | -0.0041708 | 0.016597 | 0.0041737 | 4.9286e-06 | 2.8981e-06 | 0.025313 | 0.025312 | 0.025313 | 0.97554 | -0.47226 | 0.97586 | -0.46604 | 6.954
100 | -0.016597 | -0.0041737 | 0.016597 | 0.004174 | 6.3826e-07 | 3.753e-07 | 0.025312 | 0.025312 | 0.025312 | 0.97586 | -0.46604 | 0.9759 | -0.46523 | 6.954
101 | 0.0039477 | 0.00098833 | -0.0039474 | -0.00098841 | 2.5406e-07 | -8.7001e-08 | 0.0059203 | 0.0059204 | 0.0059204 | 0.99215 | -0.15112 | 0.99208 | -0.15247 | 1.6265
102 | -0.0045229 | -0.0011325 | 0.0045233 | 0.0011324 | 4.7865e-07 | -5.1986e-08 | 0.0067829 | 0.0067828 | 0.0067829 | 0.99215 | -0.15112 | 0.99227 | -0.14889 | 1.8634
103 | 0.0010134 | 0.00025308 | -0.0010134 | -0.00025353 | 3.1693e-08 | -4.5219e-07 | 0.0015197 | 0.0015198 | 0.0015198 | 0.99208 | -0.15247 | 0.99205 | -0.15312 | 0.41754
104 | -0.0059433 | -0.0014883 | 0.0059466 | 0.001489 | 3.2776e-06 | 6.7533e-07 | 0.0089122 | 0.0089117 | 0.0089122 | 0.99227 | -0.14889 | 0.99286 | -0.13731 | 2.4484
105 | 0.0010134 | 0.00025353 | -0.0010133 | -0.00025397 | 3.0677e-08 | -4.3757e-07 | 0.0015198 | 0.00152 | 0.00152 | 0.99205 | -0.15312 | 0.99201 | -0.15376 | 0.41758
106 | -0.0059466 | -0.001489 | 0.005948 | 0.0014893 | 1.4044e-06 | 2.888e-07 | 0.0089117 | 0.0089115 | 0.0089117 | 0.99286 | -0.13731 | 0.99312 | -0.13235 | 2.4483
107 | -0.0063991 | -0.0016023 | 0.0063998 | 0.0016025 | 6.3965e-07 | 1.6924e-07 | 0.0095875 | 0.0095874 | 0.0095875 | 0.99312 | -0.13235 | 0.99323 | -0.13025 | 2.6339
108 | 0.013463 | 0.0033775 | -0.013461 | -0.0033763 | 2.2358e-06 | 1.2413e-06 | 0.020171 | 0.020171 | 0.020171 | 0.99323 | -0.13025 | 0.99305 | -0.13374 | 5.5415
109 | -0.019863 | -0.00498 | 0.019875 | 0.0049871 | 1.1692e-05 | 7.0267e-06 | 0.029758 | 0.029758 | 0.029758 | 0.99323 | -0.13025 | 0.99387 | -0.11791 | 8.1754
110 | -0.0017017 | -0.0004263 | 0.0017017 | 0.00042611 | 4.3067e-08 | -1.9031e-07 | 0.0025805 | 0.0025804 | 0.0025805 | 0.98125 | -0.3606 | 0.98128 | -0.36007 | 0.70892
111 | 0.0013867 | 0.00034735 | -0.0013866 | -0.00034752 | 2.5381e-08 | -1.7711e-07 | 0.0021027 | 0.0021028 | 0.0021028 | 0.98125 | -0.3606 | 0.98123 | -0.36098 | 0.57769
112 | -0.019657 | -0.0049702 | 0.019692 | 0.0049917 | 3.5671e-05 | 2.1476e-05 | 0.029823 | 0.029823 | 0.029823 | 0.98128 | -0.36007 | 0.98322 | -0.3223 | 8.1931
113 | 0.017582 | 0.0044506 | -0.017537 | -0.0044239 | 4.5021e-05 | 2.6688e-05 | 0.026677 | 0.026678 | 0.026678 | 0.98128 | -0.36007 | 0.97854 | -0.41355 | 7.3291
114 | -0.020306 | -0.0051454 | 0.020309 | 0.0051475 | 3.4354e-06 | 2.0758e-06 | 0.030751 | 0.030751 | 0.030751 | 0.98322 | -0.3223 | 0.98341 | -0.31878 | 8.448
115 | 0.0172 | 0.0043395 | -0.017191 | -0.0043342 | 8.8814e-06 | 5.2498e-06 | 0.026165 | 0.026166 | 0.026166 | 0.97854 | -0.41355 | 0.97798 | -0.42434 | 7.1883
116 | -0.020615 | -0.005224 | 0.020616 | 0.0052251 | 1.7296e-06 | 1.0469e-06 | 0.031213 | 0.031213 | 0.031213 | 0.98341 | -0.31878 | 0.9835 | -0.31704 | 8.575
117 | -0.021293 | -0.0053947 | 0.02131 | 0.0054051 | 1.6996e-05 | 1.0324e-05 | 0.032237 | 0.032237 | 0.032237 | 0.9835 | -0.31704 | 0.98435 | -0.30043 | 8.8564
118 | 0.0054335 | 0.001361 | -0.0054285 | -0.0013602 | 5.0491e-06 | 8.2854e-07 | 0.0083235 | 0.0083244 | 0.0083244 | 0.97134 | -0.5552 | 0.97035 | -0.57472 | 2.2869
119 | 0.0032002 | 0.00080176 | -0.0031999 | -0.00080198 | 3.0379e-07 | -2.2105e-07 | 0.0049074 | 0.0049076 | 0.0049076 | 0.97035 | -0.57472 | 0.97025 | -0.57672 | 1.3482
120 | 0.0094594 | 0.0023709 | -0.0094579 | -0.0023702 | 1.5196e-06 | 7.2033e-07 | 0.014294 | 0.014295 | 0.014295 | 0.9847 | -0.29478 | 0.98453 | -0.29815 | 3.9271
121 | 0.0021702 | 0.0005393 | -0.0021701 | -0.00053941 | 4.2232e-08 | -1.0637e-07 | 0.0032774 | 0.0032775 | 0.0032775 | 0.98482 | -0.2926 | 0.98479 | -0.29301 | 0.90041
122 | 0.0013126 | 0.00032448 | -0.0013126 | -0.00032459 | 1.2924e-08 | -1.0338e-07 | 0.0019817 | 0.0019818 | 0.0019818 | 0.98479 | -0.29301 | 0.98478 | -0.29322 | 0.54444
123 | 0.012994 | 0.0032594 | -0.012992 | -0.0032581 | 2.2592e-06 | 1.2404e-06 | 0.019472 | 0.019472 | 0.019472 | 0.99305 | -0.13374 | 0.99286 | -0.13738 | 5.3495
124 | 0.012421 | 0.0031151 | -0.012421 | -0.0031147 | 8.3773e-07 | 4.528e-07 | 0.018617 | 0.018617 | 0.018617 | 0.99286 | -0.13738 | 0.99279 | -0.1388 | 5.1145
125 | 0.012021 | 0.0030145 | -0.012019 | -0.0030133 | 2.2407e-06 | 1.1961e-06 | 0.018018 | 0.018018 | 0.018018 | 0.99279 | -0.1388 | 0.99258 | -0.14271 | 4.95
126 | -0.0078849 | -0.0019759 | 0.0078861 | 0.0019764 | 1.2467e-06 | 4.9104e-07 | 0.011828 | 0.011827 | 0.011828 | 0.99198 | -0.15436 | 0.99215 | -0.15104 | 3.2493
127 | 0.0065051 | 0.0016301 | -0.0065042 | -0.0016298 | 9.6063e-07 | 2.6754e-07 | 0.0097579 | 0.009758 | 0.009758 | 0.99198 | -0.15436 | 0.99182 | -0.15746 | 2.6808
128 | -0.01106 | -0.0027718 | 0.011062 | 0.0027729 | 2.207e-06 | 1.1362e-06 | 0.016587 | 0.016587 | 0.016587 | 0.99215 | -0.15104 | 0.99237 | -0.14685 | 4.557
129 | 0.0032888 | 0.00082397 | -0.0032885 | -0.00082419 | 2.7465e-07 | -2.1243e-07 | 0.0049341 | 0.0049342 | 0.0049342 | 0.99182 | -0.15746 | 0.99173 | -0.15921 | 1.3556
130 | -0.01152 | -0.0028877 | 0.011522 | 0.0028889 | 2.2718e-06 | 1.1916e-06 | 0.017274 | 0.017274 | 0.017274 | 0.99237 | -0.14685 | 0.99258 | -0.14271 | 4.7457
131 | 0.00045501 | 0.00010966 | -0.00045501 | -0.00010969 | 4.606e-10 | -3.2912e-08 | 0.000686 | 0.00068601 | 0.00068601 | 0.98478 | -0.29322 | 0.98478 | -0.29324 | 0.18846
132 | 0.00045501 | 0.00010969 | -0.00045496 | -0.00011341 | 5.2116e-08 | -3.7163e-06 | 0.00068601 | 0.00068732 | 0.00068732 | 0.98478 | -0.29324 | 0.98466 | -0.29568 | 0.18882
133 | 0.00045496 | 0.00011341 | -0.00045495 | -0.00011402 | 8.5947e-09 | -6.1141e-07 | 0.00068732 | 0.00068754 | 0.00068754 | 0.98466 | -0.29568 | 0.98464 | -0.29608 | 0.18888
134 | 0.0013768 | 0.00034483 | -0.0013768 | -0.00034506 | 3.2298e-08 | -2.3294e-07 | 0.0020795 | 0.0020796 | 0.0020796 | 0.98519 | -0.28529 | 0.98516 | -0.28579 | 0.57131
135 | 0.00063522 | 0.00015908 | -0.00063522 | -0.0001592 | 3.19e-09 | -1.1706e-07 | 0.00095652 | 0.00095656 | 0.00095656 | 0.98815 | -0.2272 | 0.98814 | -0.22731 | 0.26279
136 | 0.00085419 | 0.00021368 | -0.00085417 | -0.00021407 | 1.9475e-08 | -3.8961e-07 | 0.0012862 | 0.0012863 | 0.0012863 | 0.98812 | -0.22774 | 0.9881 | -0.22822 | 0.35339
137 | 0.0068449 | 0.0017154 | -0.0068436 | -0.001715 | 1.2905e-06 | 4.1113e-07 | 0.010308 | 0.010308 | 0.010308 | 0.98812 | -0.22774 | 0.98792 | -0.2317 | 2.8318
138 | 0.004644 | 0.0011637 | -0.0046436 | -0.0011638 | 4.5704e-07 | -2.6405e-08 | 0.0069948 | 0.0069949 | 0.0069949 | 0.98792 | -0.2317 | 0.98781 | -0.23377 | 1.9217
139 | 0.0032357 | 0.00081031 | -0.0032356 | -0.00081039 | 1.0024e-07 | -7.8879e-08 | 0.0048825 | 0.0048826 | 0.0048826 | 0.98609 | -0.2669 | 0.98606 | -0.26755 | 1.3414
140 | 0.00088636 | 0.00022068 | -0.00088628 | -0.00022212 | 7.8228e-08 | -1.4379e-06 | 0.001337 | 0.0013375 | 0.0013375 | 0.98609 | -0.2669 | 0.98599 | -0.26876 | 0.36745
141 | 0.0029936 | 0.00075023 | -0.0029936 | -0.00075026 | 2.2248e-08 | -2.3109e-08 | 0.0045095 | 0.0045095 | 0.0045095 | 0.98781 | -0.23377 | 0.9878 | -0.23392 | 1.2389
142 | 0.0023766 | 0.00059511 | -0.0023764 | -0.00059549 | 1.9077e-07 | -3.8238e-07 | 0.0035863 | 0.0035865 | 0.0035865 | 0.98606 | -0.26755 | 0.98597 | -0.26924 | 0.98529
143 | 0.017163 | 0.0043179 | -0.017157 | -0.0043144 | 6.0628e-06 | 3.5851e-06 | 0.026166 | 0.026166 | 0.026166 | 0.97627 | -0.45784 | 0.9759 | -0.46523 | 7.1885
144 | -0.017163 | -0.0043179 | 0.017191 | 0.0043342 | 2.7517e-05 | 1.6269e-05 | 0.026166 | 0.026166 | 0.026166 | 0.97627 | -0.45784 | 0.97798 | -0.42434 | 7.1885
145 | 0.0016582 | 0.00041548 | -0.0016582 | -0.00041552 | 7.5676e-09 | -3.6254e-08 | 0.0025025 | 0.0025025 | 0.0025025 | 0.98597 | -0.26924 | 0.98596 | -0.26933 | 0.6875
146 | 0.00099529 | 0.00024938 | -0.00099528 | -0.00024944 | 4.4536e-09 | -6.4282e-08 | 0.0015021 | 0.0015021 | 0.0015021 | 0.98596 | -0.26933 | 0.98596 | -0.26943 | 0.41266
147 | 0.00064038 | 0.00016024 | -0.00064038 | -0.00016049 | 6.7782e-09 | -2.4849e-07 | 0.00096058 | 0.00096067 | 0.00096067 | 0.99191 | -0.15506 | 0.9919 | -0.15528 | 0.26392
148 | -0.0014815 | -0.00037105 | 0.0014815 | 0.00037094 | 1.8239e-08 | -1.1544e-07 | 0.0022224 | 0.0022224 | 0.0022224 | 0.99191 | -0.15506 | 0.99193 | -0.1548 | 0.61055
149 | -0.0034101 | -0.00085428 | 0.0034102 | 0.00085421 | 1.0846e-07 | -7.3265e-08 | 0.0051155 | 0.0051154 | 0.0051155 | 0.99193 | -0.1548 | 0.99196 | -0.15413 | 1.4053
150 | 0.0047769 | 0.0011962 | -0.0047747 | -0.0011963 | 2.1756e-06 | -6.5499e-08 | 0.0071654 | 0.0071659 | 0.0071659 | 0.99196 | -0.15413 | 0.99147 | -0.1637 | 1.9687
151 | 0.0047747 | 0.0011963 | -0.0047734 | -0.0011963 | 1.3384e-06 | -3.9469e-08 | 0.0071659 | 0.0071662 | 0.0071662 | 0.99147 | -0.1637 | 0.99117 | -0.16958 | 1.9687
152 | -0.0064204 | -0.0016088 | 0.0064214 | 0.0016091 | 1.0184e-06 | 2.7422e-07 | 0.009634 | 0.0096339 | 0.009634 | 0.99164 | -0.16004 | 0.99181 | -0.15671 | 2.6467
153 | 0.0041551 | 0.0010411 | -0.0041548 | -0.0010411 | 3.1998e-07 | -7.8357e-08 | 0.0062349 | 0.006235 | 0.006235 | 0.99164 | -0.16004 | 0.99156 | -0.16165 | 1.7129
154 | 0.0030482 | 0.00076378 | -0.0030481 | -0.00076381 | 2.701e-08 | -2.7115e-08 | 0.0045743 | 0.0045743 | 0.0045743 | 0.99156 | -0.16165 | 0.99155 | -0.16184 | 1.2567
155 | 0.0020696 | 0.00051856 | -0.0020696 | -0.00051868 | 3.9565e-08 | -1.1576e-07 | 0.0031058 | 0.0031058 | 0.0031058 | 0.99155 | -0.16184 | 0.99153 | -0.16224 | 0.85325

## res_trafo
| p_hv_mw | q_hv_mvar | p_lv_mw | q_lv_mvar | pl_mw | ql_mvar | i_hv_ka | i_lv_ka | vm_hv_pu | va_hv_degree | vm_lv_pu | va_lv_degree | loading_percent
0 | -1.2729e-15 | -1.3162e-15 | 0.00165 | 1.2699e-07 | 0.00165 | 1.2699e-07 | 5.2857e-17 | 0.0023815 | 0.99998 | 149.9956 | 1 | 0 | 0.2619

## res_ext_grid
| p_mw | q_mvar
0 | 0.33222 | 0.083877

## res_load
| p_mw | q_mvar
0 | 0.0023622 | 0.00059202
1 | 0.0027046 | 0.00067782
2 | 0.0025357 | 0.00063551
3 | 0.0026856 | 0.00067307
4 | 0.0021198 | 0.00053127
5 | 0.0022142 | 0.00055493
6 | 0.00281 | 0.00070425
7 | 0.0030906 | 0.00077457
8 | 0.015295 | 0.0038333
9 | 0.0040145 | 0.0010061
10 | 0.0056702 | 0.0014211
11 | 0.0041525 | 0.0010407
12 | 0.0136 | 0.0034086
13 | 0.0026235 | 0.00065752
14 | 0.0024898 | 0.000624
15 | 0.00033061 | 8.2858e-05
16 | 0.00158 | 0.00039598
17 | 0.0006661 | 0.00016694
18 | 0.011079 | 0.0027767
19 | 0.0018984 | 0.00047578
20 | 0.0038948 | 0.00097612
21 | 0.0039914 | 0.0010003
22 | 0.0036865 | 0.00092393
23 | 0.0021141 | 0.00052984
24 | 0.0037275 | 0.00093421
25 | 0.0044597 | 0.0011177
26 | 0.0019352 | 0.000485
27 | 0.010995 | 0.0027556
28 | 0.002314 | 0.00057994
29 | 0.0024677 | 0.00061847
30 | 0.01078 | 0.0027017
31 | 0.0032473 | 0.00081386
32 | 0.025471 | 0.0063837
33 | 0.0022609 | 0.00056663
34 | 0.00088 | 0.00022055
35 | 0.0038025 | 0.000953
36 | 0.0009616 | 0.000241
37 | 0.00064136 | 0.00016074
38 | 0.010763 | 0.0026975
39 | 0.00077804 | 0.00019499
40 | 0.00064565 | 0.00016182
41 | 0.00084577 | 0.00021197
42 | 0.0038954 | 0.00097628
43 | 0.0021303 | 0.0005339
44 | 0.00081978 | 0.00020546
45 | 0.0023105 | 0.00057906
46 | 0.009851 | 0.0024689
47 | 0.016778 | 0.0042049
48 | 0.0026814 | 0.00067203
49 | 0.0013762 | 0.00034491
50 | 0.0043876 | 0.0010996
51 | 0.00088155 | 0.00022094
52 | 0.00099488 | 0.00024934
53 | 0.0064209 | 0.0016092
54 | 0.001076 | 0.00026966
55 | 0.00072603 | 0.00018196
56 | 0.0010719 | 0.00026864
57 | 0.00076649 | 0.0001921
58 | 0.0025199 | 0.00063154
59 | 0.0014659 | 0.00036739
60 | 0.001606 | 0.0004025
61 | 0.00046699 | 0.00011704
62 | 0.00039856 | 9.989e-05
63 | 0.00076592 | 0.00019196
64 | 0.0010554 | 0.0002645
65 | 0.00024985 | 6.2618e-05
66 | 0.003613 | 0.00090551
67 | 0.00043965 | 0.00011019
68 | 0.00057517 | 0.00014415
69 | 0.002934 | 0.00073534
70 | 0.00142 | 0.00035588
71 | 0.0010133 | 0.00025397
72 | 0.00045115 | 0.00011307
73 | 0.00031504 | 7.8957e-05
74 | 0.00037287 | 9.3449e-05
75 | 0.0013866 | 0.00034752
76 | 0.00061331 | 0.00015371
77 | 0.00033708 | 8.4481e-05
78 | 0.00030559 | 7.6588e-05
79 | 0.00067691 | 0.00016965
80 | 0.001176 | 0.00029474
81 | 0.0019445 | 0.00048735
82 | 0.0016211 | 0.00040628
83 | 0.0022283 | 0.00055845
84 | 0.00069701 | 0.00017469
85 | 0.0024452 | 0.00061282
86 | 0.00085802 | 0.00021504
87 | 0.00085756 | 0.00021493
88 | 0.00046653 | 0.00011692
89 | 0.00053847 | 0.00013495
90 | 0.00057064 | 0.00014302
91 | 0.00039963 | 0.00010016
92 | 0.0013797 | 0.0003458
93 | 0.0031737 | 0.00079541
94 | 0.0032154 | 0.00080584
95 | 0.00045817 | 0.00011483
96 | 0.0032885 | 0.00082419
97 | 0.00049621 | 0.00012436
98 | 0.00085756 | 0.00021492
99 | 0.0013768 | 0.00034506
100 | 0.0013768 | 0.00034506
101 | 0.0022741 | 0.00056995
102 | 0.00063522 | 0.0001592
103 | 0.00085417 | 0.00021407
104 | 0.0021996 | 0.00055128
105 | 0.00165 | 0.00041352
106 | 0.00088628 | 0.00022212
107 | 0.000859 | 0.00021529
108 | 0.0005599 | 0.00014033
109 | 0.00071824 | 0.00018001
110 | 0.0006629 | 0.00016614
111 | 0.00084113 | 0.00021081
112 | 0.00064038 | 0.00016049
113 | 0.0019286 | 0.00048335
114 | 0.0047734 | 0.0011963
115 | 0.00099528 | 0.00024944
116 | 0.0022652 | 0.00056772
117 | 0.0010417 | 0.00026107
118 | 0.0011067 | 0.00027736
119 | 0.00097853 | 0.00024524
120 | 0.0020696 | 0.00051868
121 | 0.0029936 | 0.00075026
122 | 0.0031999 | 0.00080198
123 | 0.00045495 | 0.00011402

## dtypes
| element | column | dtype
0 | bus | name | object
1 | bus | vn_kv | float64
2 | bus | type | object
3 | bus | zone | object
4 | bus | in_service | bool
5 | load | name | object
6 | load | bus | uint32
7 | load | p_mw | float64
8 | load | q_mvar | float64
9 | load | const_z_percent | float64
10 | load | const_i_percent | float64
11 | load | sn_mva | float64
12 | load | scaling | float64
13 | load | in_service | bool
14 | load | type | object
15 | ext_grid | name | object
16 | ext_grid | bus | uint32
17 | ext_grid | vm_pu | float64
18 | ext_grid | va_degree | float64
19 | ext_grid | slack_weight | float64
20 | ext_grid | in_service | bool
21 | line | name | object
22 | line | std_type | object
23 | line | from_bus | uint32
24 | line | to_bus | uint32
25 | line | length_km | float64
26 | line | r_ohm_per_km | float64
27 | line | x_ohm_per_km | float64
28 | line | c_nf_per_km | float64
29 | line | g_us_per_km | float64
30 | line | max_i_ka | float64
31 | line | df | float64
32 | line | parallel | uint32
33 | line | type | object
34 | line | in_service | bool
35 | trafo | name | object
36 | trafo | std_type | object
37 | trafo | hv_bus | uint32
38 | trafo | lv_bus | uint32
39 | trafo | sn_mva | float64
40 | trafo | vn_hv_kv | float64
41 | trafo | vn_lv_kv | float64
42 | trafo | vk_percent | float64
43 | trafo | vkr_percent | float64
44 | trafo | pfe_kw | float64
45 | trafo | i0_percent | float64
46 | trafo | shift_degree | float64
47 | trafo | tap_side | object
48 | trafo | tap_neutral | int32
49 | trafo | tap_min | int32
50 | trafo | tap_max | int32
51 | trafo | tap_step_percent | float64
52 | trafo | tap_step_degree | float64
53 | trafo | tap_pos | int32
54 | trafo | tap_phase_shifter | bool
55 | trafo | parallel | uint32
56 | trafo | df | float64
57 | trafo | in_service | bool
58 | line_geodata | coords | object
59 | bus_geodata | x | float64
60 | bus_geodata | y | float64
61 | bus_geodata | coords | object
62 | res_bus | vm_pu | float64
63 | res_bus | va_degree | float64
64 | res_bus | p_mw | float64
65 | res_bus | q_mvar | float64
66 | res_line | p_from_mw | float64
67 | res_line | q_from_mvar | float64
68 | res_line | p_to_mw | float64
69 | res_line | q_to_mvar | float64
70 | res_line | pl_mw | float64
71 | res_line | ql_mvar | float64
72 | res_line | i_from_ka | float64
73 | res_line | i_to_ka | float64
74 | res_line | i_ka | float64
75 | res_line | vm_from_pu | float64
76 | res_line | va_from_degree | float64
77 | res_line | vm_to_pu | float64
78 | res_line | va_to_degree | float64
79 | res_line | loading_percent | float64
80 | res_trafo | p_hv_mw | float64
81 | res_trafo | q_hv_mvar | float64
82 | res_trafo | p_lv_mw | float64
83 | res_trafo | q_lv_mvar | float64
84 | res_trafo | pl_mw | float64
85 | res_trafo | ql_mvar | float64
86 | res_trafo | i_hv_ka | float64
87 | res_trafo | i_lv_ka | float64
88 | res_trafo | vm_hv_pu | float64
89 | res_trafo | va_hv_degree | float64
90 | res_trafo | vm_lv_pu | float64
91 | res_trafo | va_lv_degree | float64
92 | res_trafo | loading_percent | float64
93 | res_ext_grid | p_mw | float64
94 | res_ext_grid | q_mvar | float64
95 | res_load | p_mw | float64
96 | res_load | q_mvar | float64

## parameters
| version | format_version | converged | OPF_converged | name | f_hz | sn_mva
0 | 2.14.6 | 2.14.0 | TRUE | FALSE |  | 50 | 1