## bus
| name | vn_kv | type | zone | in_service
0 | bus_LV_1067-2_0_4_node_0 | 0.4 | n |  | TRUE
1 | bus_LV_1067-2_0_4_node_1 | 0.4 | n |  | TRUE
2 | bus_LV_1067-2_0_4_node_2 | 0.4 | n |  | TRUE
3 | bus_LV_1067-2_0_4_node_3 | 0.4 | n |  | TRUE
4 | bus_LV_1067-2_0_4_node_8 | 0.4 | n |  | TRUE
5 | bus_LV_1067-2_0_4_node_11 | 0.4 | n |  | TRUE
6 | bus_LV_1067-2_0_4_node_6 | 0.4 | n |  | TRUE
7 | bus_LV_1067-2_0_4_node_4 | 0.4 | n |  | TRUE
8 | bus_LV_1067-2_0_4_node_5 | 0.4 | n |  | TRUE
9 | bus_LV_1067-2_0_4_node_9 | 0.4 | n |  | TRUE
10 | bus_LV_1067-2_0_4_node_10 | 0.4 | n |  | TRUE
11 | bus_LV_1067-2_0_4_node_213 | 0.4 | n |  | TRUE
12 | bus_LV_1067-2_0_4_node_68 | 0.4 | n |  | TRUE
13 | bus_LV_1067-2_0_4_node_212 | 0.4 | n |  | TRUE
14 | bus_LV_1067-2_0_4_node_69 | 0.4 | n |  | TRUE
15 | bus_LV_1067-2_0_4_node_40 | 0.4 | n |  | TRUE
16 | bus_LV_1067-2_0_4_node_59 | 0.4 | n |  | TRUE
17 | bus_LV_1067-2_0_4_node_226 | 0.4 | n |  | TRUE
18 | bus_LV_1067-2_0_4_node_73 | 0.4 | n |  | TRUE
19 | bus_LV_1067-2_0_4_node_70 | 0.4 | n |  | TRUE
20 | bus_LV_1067-2_0_4_node_62 | 0.4 | n |  | TRUE
21 | bus_LV_1067-2_0_4_node_25 | 0.4 | n |  | TRUE
22 | bus_LV_1067-2_0_4_node_26 | 0.4 | n |  | TRUE
23 | bus_LV_1067-2_0_4_node_27 | 0.4 | n |  | TRUE
24 | bus_LV_1067-2_0_4_node_28 | 0.4 | n |  | TRUE
25 | bus_LV_1067-2_0_4_node_29 | 0.4 | n |  | TRUE
26 | bus_LV_1067-2_0_4_node_44 | 0.4 | n |  | TRUE
27 | bus_LV_1067-2_0_4_node_32 | 0.4 | n |  | TRUE
28 | bus_LV_1067-2_0_4_node_90 | 0.4 | n |  | TRUE
29 | bus_LV_1067-2_0_4_node_107 | 0.4 | n |  | TRUE
30 | bus_LV_1067-2_0_4_node_35 | 0.4 | n |  | TRUE
31 | bus_LV_1067-2_0_4_node_36 | 0.4 | n |  | TRUE
32 | bus_LV_1067-2_0_4_node_30 | 0.4 | n |  | TRUE
33 | bus_LV_1067-2_0_4_node_84 | 0.4 | n |  | TRUE
34 | bus_LV_1067-2_0_4_node_33 | 0.4 | n |  | TRUE
35 | bus_LV_1067-2_0_4_node_243 | 0.4 | n |  | TRUE
36 | bus_LV_1067-2_0_4_node_216 | 0.4 | n |  | TRUE
37 | bus_LV_1067-2_0_4_node_34 | 0.4 | n |  | TRUE
38 | bus_LV_1067-2_0_4_node_229 | 0.4 | n |  | TRUE
39 | bus_LV_1067-2_0_4_node_242 | 0.4 | n |  | TRUE
40 | bus_LV_1067-2_0_4_node_225 | 0.4 | n |  | TRUE
41 | bus_LV_1067-2_0_4_node_247 | 0.4 | n |  | TRUE
42 | bus_LV_1067-2_0_4_node_38 | 0.4 | n |  | TRUE
43 | bus_LV_1067-2_0_4_node_217 | 0.4 | n |  | TRUE
44 | bus_LV_1067-2_0_4_node_215 | 0.4 | n |  | TRUE
45 | bus_LV_1067-2_0_4_node_231 | 0.4 | n |  | TRUE
46 | bus_LV_1067-2_0_4_node_227 | 0.4 | n |  | TRUE
47 | bus_LV_1067-2_0_4_node_37 | 0.4 | n |  | TRUE
48 | bus_LV_1067-2_0_4_node_39 | 0.4 | n |  | TRUE
49 | bus_LV_1067-2_0_4_node_41 | 0.4 | n |  | TRUE
50 | bus_LV_1067-2_0_4_node_42 | 0.4 | n |  | TRUE
51 | bus_LV_1067-2_0_4_node_43 | 0.4 | n |  | TRUE
52 | bus_LV_1067-2_0_4_node_85 | 0.4 | n |  | TRUE
53 | bus_LV_1067-2_0_4_node_80 | 0.4 | n |  | TRUE
54 | bus_LV_1067-2_0_4_node_72 | 0.4 | n |  | TRUE
55 | bus_LV_1067-2_0_4_node_71 | 0.4 | n |  | TRUE
56 | bus_LV_1067-2_0_4_node_86 | 0.4 | n |  | TRUE
57 | bus_LV_1067-2_0_4_node_87 | 0.4 | n |  | TRUE
58 | bus_LV_1067-2_0_4_node_91 | 0.4 | n |  | TRUE
59 | bus_LV_1067-2_0_4_node_106 | 0.4 | n |  | TRUE
60 | bus_LV_1067-2_0_4_node_108 | 0.4 | n |  | TRUE
61 | bus_LV_1067-2_0_4_node_113 | 0.4 | n |  | TRUE
62 | bus_LV_1067-2_0_4_node_128 | 0.4 | n |  | TRUE
63 | bus_LV_1067-2_0_4_node_210 | 0.4 | n |  | TRUE
64 | bus_LV_1067-2_0_4_node_77 | 0.4 | n |  | TRUE
65 | bus_LV_1067-2_0_4_node_104 | 0.4 | n |  | TRUE
66 | bus_LV_1067-2_0_4_node_214 | 0.4 | n |  | TRUE
67 | bus_LV_1067-2_0_4_node_211 | 0.4 | n |  | TRUE
68 | bus_LV_1067-2_0_4_node_75 | 0.4 | n |  | TRUE
69 | bus_LV_1067-2_0_4_node_81 | 0.4 | n |  | TRUE
70 | bus_LV_1067-2_0_4_node_74 | 0.4 | n |  | TRUE
71 | bus_LV_1067-2_0_4_node_76 | 0.4 | n |  | TRUE
72 | bus_LV_1067-2_0_4_node_103 | 0.4 | n |  | TRUE
73 | bus_LV_1067-2_0_4_node_101 | 0.4 | n |  | TRUE
74 | bus_LV_1067-2_0_4_node_78 | 0.4 | n |  | TRUE
75 | bus_LV_1067-2_0_4_node_109 | 0.4 | n |  | TRUE
76 | bus_LV_1067-2_0_4_node_102 | 0.4 | n |  | TRUE
77 | bus_LV_1067-2_0_4_node_61 | 0.4 | n |  | TRUE
78 | bus_LV_1067-2_0_4_node_63 | 0.4 | n |  | TRUE
79 | bus_LV_1067-2_0_4_node_65 | 0.4 | n |  | TRUE
80 | bus_LV_1067-2_0_4_node_98 | 0.4 | n |  | TRUE
81 | bus_LV_1067-2_0_4_node_97 | 0.4 | n |  | TRUE
82 | bus_LV_1067-2_0_4_node_117 | 0.4 | n |  | TRUE
83 | bus_LV_1067-2_0_4_node_115 | 0.4 | n |  | TRUE
84 | bus_LV_1067-2_0_4_node_232 | 0.4 | n |  | TRUE
85 | bus_LV_1067-2_0_4_node_228 | 0.4 | n |  | TRUE
86 | bus_LV_1067-2_0_4_node_218 | 0.4 | n |  | TRUE
87 | bus_LV_1067-2_0_4_node_230 | 0.4 | n |  | TRUE
88 | bus_LV_1067-2_0_4_node_88 | 0.4 | n |  | TRUE
89 | bus_LV_1067-2_0_4_node_116 | 0.4 | n |  | TRUE
90 | bus_LV_1067-2_0_4_node_89 | 0.4 | n |  | TRUE
91 | bus_LV_1067-2_0_4_node_96 | 0.4 | n |  | TRUE
92 | bus_LV_1067-2_0_4_node_188 | 0.4 | n |  | TRUE
93 | bus_LV_1067-2_0_4_node_105 | 0.4 | n |  | TRUE
94 | bus_LV_1067-2_0_4_node_94 | 0.4 | n |  | TRUE
95 | bus_LV_1067-2_0_4_node_95 | 0.4 | n |  | TRUE
96 | bus_LV_1067-2_0_4_node_219 | 0.4 | n |  | TRUE
97 | bus_LV_1067-2_0_4_node_126 | 0.4 | n |  | TRUE
98 | bus_LV_1067-2_0_4_node_190 | 0.4 | n |  | TRUE
99 | bus_LV_1067-2_0_4_node_124 | 0.4 | n |  | TRUE
100 | bus_LV_1067-2_0_4_node_209 | 0.4 | n |  | TRUE
101 | bus_LV_1067-2_0_4_node_118 | 0.4 | n |  | TRUE
102 | bus_LV_1067-2_0_4_node_119 | 0.4 | n |  | TRUE
103 | bus_LV_1067-2_0_4_node_120 | 0.4 | n |  | TRUE
104 | bus_LV_1067-2_0_4_node_121 | 0.4 | n |  | TRUE
105 | bus_LV_1067-2_0_4_node_122 | 0.4 | n |  | TRUE
106 | bus_LV_1067-2_0_4_node_123 | 0.4 | n |  | TRUE
107 | bus_LV_1067-2_0_4_node_125 | 0.4 | n |  | TRUE
108 | bus_LV_1067-2_0_4_node_179 | 0.4 | n |  | TRUE
109 | bus_LV_1067-2_0_4_node_178 | 0.4 | n |  | TRUE
110 | bus_LV_1067-2_0_4_node_187 | 0.4 | n |  | TRUE
111 | bus_LV_1067-2_0_4_node_127 | 0.4 | n |  | TRUE
112 | bus_LV_1067-2_0_4_node_180 | 0.4 | n |  | TRUE
113 | bus_LV_1067-2_0_4_node_174 | 0.4 | n |  | TRUE
114 | bus_LV_1067-2_0_4_node_175 | 0.4 | n |  | TRUE
115 | bus_LV_1067-2_0_4_node_191 | 0.4 | n |  | TRUE
116 | bus_LV_1067-2_0_4_node_177 | 0.4 | n |  | TRUE
117 | bus_LV_1067-2_0_4_node_189 | 0.4 | n |  | TRUE
118 | bus_LV_1067-2_0_4_node_186 | 0.4 | n |  | TRUE
119 | bus_LV_1067-2_0_4_node_176 | 0.4 | n |  | TRUE
120 | bus_LV_1067-2_0_4_node_183 | 0.4 | n |  | TRUE
121 | bus_LV_1067-2_0_4_node_244 | 0.4 | n |  | TRUE
122 | bus_LV_1067-2_0_4_node_184 | 0.4 | n |  | TRUE
123 | bus_LV_1067-2_0_4_node_185 | 0.4 | n |  | TRUE
124 | bus_LV_1067-2_0_4_node_181 | 0.4 | n |  | TRUE
125 | bus_LV_1067-2_0_4_node_182 | 0.4 | n |  | TRUE
126 | bus_LV_1067-2_0_4_node_246 | 0.4 | n |  | TRUE
127 | bus_LV_1067-2_0_4_node_245 | 0.4 | n |  | TRUE
128 | bus_LV_1067-2_0_4_node_192 | 0.4 | n |  | TRUE
129 | bus_LV_1067-2_0_4_node_193 | 0.4 | n |  | TRUE
130 | bus_LV_1067-2_0_4_node_194 | 0.4 | n |  | TRUE
131 | bus_LV_1067-2_0_4_node_195 | 0.4 | n |  | TRUE
132 | bus_LV_1067-2_0_4_node_196 | 0.4 | n |  | TRUE
133 | bus_LV_1067-2_0_4_node_197 | 0.4 | n |  | TRUE
134 | bus_LV_1067-2_0_4_node_198 | 0.4 | n |  | TRUE
135 | bus_LV_1067-2_0_4_node_237 | 0.4 | n |  | TRUE
136 | bus_LV_1067-2_0_4_node_241 | 0.4 | n |  | TRUE
137 | bus_LV_1067-2_0_4_node_239 | 0.4 | n |  | TRUE
138 | bus_LV_1067-2_0_4_node_240 | 0.4 | n |  | TRUE
139 | bus_LV_1067-2_0_4_node_236 | 0.4 | n |  | TRUE
140 | bus_LV_1067-2_0_4_node_199 | 0.4 | n |  | TRUE
141 | bus_LV_1067-2_0_4_node_200 | 0.4 | n |  | TRUE
142 | bus_LV_1067-2_0_4_node_201 | 0.4 | n |  | TRUE
143 | bus_LV_1067-2_0_4_node_202 | 0.4 | n |  | TRUE
144 | bus_LV_1067-2_0_4_node_203 | 0.4 | n |  | TRUE
145 | bus_LV_1067-2_0_4_node_204 | 0.4 | n |  | TRUE
146 | bus_LV_1067-2_0_4_node_205 | 0.4 | n |  | TRUE
147 | bus_LV_1067-2_0_4_node_233 | 0.4 | n |  | TRUE
148 | bus_LV_1067-2_0_4_node_234 | 0.4 | n |  | TRUE
149 | bus_LV_1067-2_0_4_node_206 | 0.4 | n |  | TRUE
150 | bus_LV_1067-2_0_4_node_235 | 0.4 | n |  | TRUE
151 | bus_LV_1067-2_0_4_node_207 | 0.4 | n |  | TRUE
152 | bus_LV_1067-2_0_4_node_208 | 0.4 | n |  | TRUE
153 | bus_LV_1067-2_0_4_node_238 | 0.4 | n |  | TRUE
154 | bus_MV_5_0_node_114 | 20 | n |  | TRUE

## load
| name | bus | p_mw | q_mvar | const_z_percent | const_i_percent | sn_mva | scaling | in_service | type
0 | LV_1067-2_0_4_load_0 | 0 | 0.0016615 | 0.00041641 | 0 | 0 |  | 1 | TRUE | wye
1 | LV_1067-2_0_4_load_2 | 2 | 0.00075264 | 0.00018863 | 0 | 0 |  | 1 | TRUE | wye
2 | LV_1067-2_0_4_load_3 | 3 | 0.003668 | 0.00091928 | 0 | 0 |  | 1 | TRUE | wye
3 | LV_1067-2_0_4_load_11 | 5 | 0.00070105 | 0.0001757 | 0 | 0 |  | 1 | TRUE | wye
4 | LV_1067-2_0_4_load_4 | 7 | 0.00098332 | 0.00024644 | 0 | 0 |  | 1 | TRUE | wye
5 | LV_1067-2_0_4_load_5 | 8 | 0.00080915 | 0.00020279 | 0 | 0 |  | 1 | TRUE | wye
6 | LV_1067-2_0_4_load_9 | 9 | 0.0030109 | 0.00075461 | 0 | 0 |  | 1 | TRUE | wye
7 | LV_1067-2_0_4_load_10 | 10 | 0.0027082 | 0.00067874 | 0 | 0 |  | 1 | TRUE | wye
8 | LV_1067-2_0_4_load_213 | 11 | 0.0047153 | 0.0011818 | 0 | 0 |  | 1 | TRUE | wye
9 | LV_1067-2_0_4_load_68 | 12 | 0.0011246 | 0.00028185 | 0 | 0 |  | 1 | TRUE | wye
10 | LV_1067-2_0_4_load_212 | 13 | 0.0027321 | 0.00068473 | 0 | 0 |  | 1 | TRUE | wye
11 | LV_1067-2_0_4_load_226 | 17 | 0.0012898 | 0.00032327 | 0 | 0 |  | 1 | TRUE | wye
12 | LV_1067-2_0_4_load_73 | 18 | 0.0058895 | 0.001476 | 0 | 0 |  | 1 | TRUE | wye
13 | LV_1067-2_0_4_load_70 | 19 | 0.0031022 | 0.00077749 | 0 | 0 |  | 1 | TRUE | wye
14 | LV_1067-2_0_4_load_62 | 20 | 0.0038047 | 0.00095354 | 0 | 0 |  | 1 | TRUE | wye
15 | LV_1067-2_0_4_load_25 | 21 | 0.0022324 | 0.00055949 | 0 | 0 |  | 1 | TRUE | wye
16 | LV_1067-2_0_4_load_26 | 22 | 0.0022319 | 0.00055937 | 0 | 0 |  | 1 | TRUE | wye
17 | LV_1067-2_0_4_load_27 | 23 | 0.0040884 | 0.0010246 | 0 | 0 |  | 1 | TRUE | wye
18 | LV_1067-2_0_4_load_29 | 25 | 0.0012173 | 0.00030507 | 0 | 0 |  | 1 | TRUE | wye
19 | LV_1067-2_0_4_load_44 | 26 | 0.0035154 | 0.00088104 | 0 | 0 |  | 1 | TRUE | wye
20 | LV_1067-2_0_4_load_90 | 28 | 0.0010008 | 0.00025082 | 0 | 0 |  | 1 | TRUE | wye
21 | LV_1067-2_0_4_load_107 | 29 | 0.0024779 | 0.00062103 | 0 | 0 |  | 1 | TRUE | wye
22 | LV_1067-2_0_4_load_35 | 30 | 0.0013075 | 0.0003277 | 0 | 0 |  | 1 | TRUE | wye
23 | LV_1067-2_0_4_load_30 | 32 | 0.0022326 | 0.00055953 | 0 | 0 |  | 1 | TRUE | wye
24 | LV_1067-2_0_4_load_243 | 35 | 0.011201 | 0.0028072 | 0 | 0 |  | 1 | TRUE | wye
25 | LV_1067-2_0_4_load_242 | 39 | 0.011171 | 0.0027998 | 0 | 0 |  | 1 | TRUE | wye
26 | LV_1067-2_0_4_load_225 | 40 | 0.0013038 | 0.00032677 | 0 | 0 |  | 1 | TRUE | wye
27 | LV_1067-2_0_4_load_247 | 41 | 0.0035791 | 0.00089702 | 0 | 0 |  | 1 | TRUE | wye
28 | LV_1067-2_0_4_load_217 | 43 | 0.01171 | 0.0029349 | 0 | 0 |  | 1 | TRUE | wye
29 | LV_1067-2_0_4_load_215 | 44 | 0.019381 | 0.0048573 | 0 | 0 |  | 1 | TRUE | wye
30 | LV_1067-2_0_4_load_231 | 45 | 0.0028887 | 0.00072397 | 0 | 0 |  | 1 | TRUE | wye
31 | LV_1067-2_0_4_load_227 | 46 | 0.011514 | 0.0028856 | 0 | 0 |  | 1 | TRUE | wye
32 | LV_1067-2_0_4_load_37 | 47 | 0.0043738 | 0.0010962 | 0 | 0 |  | 1 | TRUE | wye
33 | LV_1067-2_0_4_load_41 | 49 | 0.0043309 | 0.0010854 | 0 | 0 |  | 1 | TRUE | wye
34 | LV_1067-2_0_4_load_43 | 51 | 0.00087394 | 0.00021903 | 0 | 0 |  | 1 | TRUE | wye
35 | LV_1067-2_0_4_load_80 | 53 | 0.0064829 | 0.0016248 | 0 | 0 |  | 1 | TRUE | wye
36 | LV_1067-2_0_4_load_72 | 54 | 0.002872 | 0.00071978 | 0 | 0 |  | 1 | TRUE | wye
37 | LV_1067-2_0_4_load_71 | 55 | 0.0028288 | 0.00070896 | 0 | 0 |  | 1 | TRUE | wye
38 | LV_1067-2_0_4_load_87 | 57 | 0.0024225 | 0.00060714 | 0 | 0 |  | 1 | TRUE | wye
39 | LV_1067-2_0_4_load_106 | 59 | 0.00088331 | 0.00022138 | 0 | 0 |  | 1 | TRUE | wye
40 | LV_1067-2_0_4_load_108 | 60 | 0.0019911 | 0.00049901 | 0 | 0 |  | 1 | TRUE | wye
41 | LV_1067-2_0_4_load_210 | 63 | 0.00036763 | 9.2137e-05 | 0 | 0 |  | 1 | TRUE | wye
42 | LV_1067-2_0_4_load_214 | 66 | 0.002899 | 0.00072655 | 0 | 0 |  | 1 | TRUE | wye
43 | LV_1067-2_0_4_load_211 | 67 | 0.0057 | 0.0014286 | 0 | 0 |  | 1 | TRUE | wye
44 | LV_1067-2_0_4_load_74 | 70 | 0.0027359 | 0.00068569 | 0 | 0 |  | 1 | TRUE | wye
45 | LV_1067-2_0_4_load_101 | 73 | 0.002945 | 0.0007381 | 0 | 0 |  | 1 | TRUE | wye
46 | LV_1067-2_0_4_load_109 | 75 | 0.0060547 | 0.0015175 | 0 | 0 |  | 1 | TRUE | wye
47 | LV_1067-2_0_4_load_102 | 76 | 0.005607 | 0.0014052 | 0 | 0 |  | 1 | TRUE | wye
48 | LV_1067-2_0_4_load_61 | 77 | 0.0031509 | 0.00078968 | 0 | 0 |  | 1 | TRUE | wye
49 | LV_1067-2_0_4_load_63 | 78 | 0.0028089 | 0.00070399 | 0 | 0 |  | 1 | TRUE | wye
50 | LV_1067-2_0_4_load_65 | 79 | 0.0027493 | 0.00068903 | 0 | 0 |  | 1 | TRUE | wye
51 | LV_1067-2_0_4_load_98 | 80 | 0.0043645 | 0.0010938 | 0 | 0 |  | 1 | TRUE | wye
52 | LV_1067-2_0_4_load_97 | 81 | 0.0032845 | 0.00082316 | 0 | 0 |  | 1 | TRUE | wye
53 | LV_1067-2_0_4_load_117 | 82 | 0.001889 | 0.00047343 | 0 | 0 |  | 1 | TRUE | wye
54 | LV_1067-2_0_4_load_115 | 83 | 0.0011067 | 0.00027737 | 0 | 0 |  | 1 | TRUE | wye
55 | LV_1067-2_0_4_load_232 | 84 | 0.014727 | 0.003691 | 0 | 0 |  | 1 | TRUE | wye
56 | LV_1067-2_0_4_load_218 | 86 | 0.0037637 | 0.00094328 | 0 | 0 |  | 1 | TRUE | wye
57 | LV_1067-2_0_4_load_230 | 87 | 0.0027696 | 0.00069413 | 0 | 0 |  | 1 | TRUE | wye
58 | LV_1067-2_0_4_load_88 | 88 | 0.0023584 | 0.00059106 | 0 | 0 |  | 1 | TRUE | wye
59 | LV_1067-2_0_4_load_116 | 89 | 0.00089586 | 0.00022452 | 0 | 0 |  | 1 | TRUE | wye
60 | LV_1067-2_0_4_load_89 | 90 | 0.0023896 | 0.0005989 | 0 | 0 |  | 1 | TRUE | wye
61 | LV_1067-2_0_4_load_96 | 91 | 0.0025236 | 0.00063249 | 0 | 0 |  | 1 | TRUE | wye
62 | LV_1067-2_0_4_load_188 | 92 | 0.0028655 | 0.00071817 | 0 | 0 |  | 1 | TRUE | wye
63 | LV_1067-2_0_4_load_105 | 93 | 0.00106 | 0.00026565 | 0 | 0 |  | 1 | TRUE | wye
64 | LV_1067-2_0_4_load_94 | 94 | 0.0036489 | 0.0009145 | 0 | 0 |  | 1 | TRUE | wye
65 | LV_1067-2_0_4_load_95 | 95 | 0.0038057 | 0.00095379 | 0 | 0 |  | 1 | TRUE | wye
66 | LV_1067-2_0_4_load_219 | 96 | 0.012867 | 0.0032248 | 0 | 0 |  | 1 | TRUE | wye
67 | LV_1067-2_0_4_load_126 | 97 | 0.0093965 | 0.002355 | 0 | 0 |  | 1 | TRUE | wye
68 | LV_1067-2_0_4_load_190 | 98 | 0.004866 | 0.0012195 | 0 | 0 |  | 1 | TRUE | wye
69 | LV_1067-2_0_4_load_209 | 100 | 0.00047861 | 0.00011995 | 0 | 0 |  | 1 | TRUE | wye
70 | LV_1067-2_0_4_load_118 | 101 | 0.0035113 | 0.00088001 | 0 | 0 |  | 1 | TRUE | wye
71 | LV_1067-2_0_4_load_119 | 102 | 0.0023068 | 0.00057813 | 0 | 0 |  | 1 | TRUE | wye
72 | LV_1067-2_0_4_load_120 | 103 | 0.0023882 | 0.00059855 | 0 | 0 |  | 1 | TRUE | wye
73 | LV_1067-2_0_4_load_123 | 106 | 0.0036489 | 0.00091449 | 0 | 0 |  | 1 | TRUE | wye
74 | LV_1067-2_0_4_load_125 | 107 | 0.0052893 | 0.0013256 | 0 | 0 |  | 1 | TRUE | wye
75 | LV_1067-2_0_4_load_179 | 108 | 0.0024336 | 0.00060992 | 0 | 0 |  | 1 | TRUE | wye
76 | LV_1067-2_0_4_load_127 | 111 | 0.0030473 | 0.00076374 | 0 | 0 |  | 1 | TRUE | wye
77 | LV_1067-2_0_4_load_174 | 113 | 0.0030612 | 0.0007672 | 0 | 0 |  | 1 | TRUE | wye
78 | LV_1067-2_0_4_load_191 | 115 | 0.004293 | 0.0010759 | 0 | 0 |  | 1 | TRUE | wye
79 | LV_1067-2_0_4_load_189 | 117 | 0.0023684 | 0.00059358 | 0 | 0 |  | 1 | TRUE | wye
80 | LV_1067-2_0_4_load_186 | 118 | 0.0023413 | 0.00058678 | 0 | 0 |  | 1 | TRUE | wye
81 | LV_1067-2_0_4_load_176 | 119 | 0.0018602 | 0.00046621 | 0 | 0 |  | 1 | TRUE | wye
82 | LV_1067-2_0_4_load_244 | 121 | 0.0025607 | 0.00064177 | 0 | 0 |  | 1 | TRUE | wye
83 | LV_1067-2_0_4_load_184 | 122 | 0.0025136 | 0.00062997 | 0 | 0 |  | 1 | TRUE | wye
84 | LV_1067-2_0_4_load_185 | 123 | 0.0025614 | 0.00064194 | 0 | 0 |  | 1 | TRUE | wye
85 | LV_1067-2_0_4_load_182 | 125 | 0.0024528 | 0.00061472 | 0 | 0 |  | 1 | TRUE | wye
86 | LV_1067-2_0_4_load_246 | 126 | 0.0025536 | 0.00063999 | 0 | 0 |  | 1 | TRUE | wye
87 | LV_1067-2_0_4_load_245 | 127 | 0.0025601 | 0.00064162 | 0 | 0 |  | 1 | TRUE | wye
88 | LV_1067-2_0_4_load_192 | 128 | 0.0019991 | 0.00050101 | 0 | 0 |  | 1 | TRUE | wye
89 | LV_1067-2_0_4_load_195 | 131 | 0.0031375 | 0.00078632 | 0 | 0 |  | 1 | TRUE | wye
90 | LV_1067-2_0_4_load_197 | 133 | 0.003784 | 0.00094835 | 0 | 0 |  | 1 | TRUE | wye
91 | LV_1067-2_0_4_load_237 | 135 | 0.0033457 | 0.0008385 | 0 | 0 |  | 1 | TRUE | wye
92 | LV_1067-2_0_4_load_241 | 136 | 0.0017605 | 0.00044123 | 0 | 0 |  | 1 | TRUE | wye
93 | LV_1067-2_0_4_load_240 | 138 | 0.0037865 | 0.00094899 | 0 | 0 |  | 1 | TRUE | wye
94 | LV_1067-2_0_4_load_199 | 140 | 0.0019719 | 0.00049422 | 0 | 0 |  | 1 | TRUE | wye
95 | LV_1067-2_0_4_load_203 | 144 | 0.0033167 | 0.00083125 | 0 | 0 |  | 1 | TRUE | wye
96 | LV_1067-2_0_4_load_204 | 145 | 0.0078121 | 0.0019579 | 0 | 0 |  | 1 | TRUE | wye
97 | LV_1067-2_0_4_load_205 | 146 | 0.0019661 | 0.00049275 | 0 | 0 |  | 1 | TRUE | wye
98 | LV_1067-2_0_4_load_234 | 148 | 0.0028277 | 0.00070868 | 0 | 0 |  | 1 | TRUE | wye
99 | LV_1067-2_0_4_load_235 | 150 | 0.0037839 | 0.00094834 | 0 | 0 |  | 1 | TRUE | wye
100 | LV_1067-2_0_4_load_207 | 151 | 0.0043839 | 0.0010987 | 0 | 0 |  | 1 | TRUE | wye
101 | LV_1067-2_0_4_load_208 | 152 | 0.0035232 | 0.000883 | 0 | 0 |  | 1 | TRUE | wye
102 | LV_1067-2_0_4_load_238 | 153 | 0.0066648 | 0.0016704 | 0 | 0 |  | 1 | TRUE | wye

## ext_grid
| name | bus | vm_pu | va_degree | slack_weight | in_service
0 |  | 50 | 1 | 0 | 1 | TRUE

## line
| name | std_type | from_bus | to_bus | length_km | r_ohm_per_km | x_ohm_per_km | c_nf_per_km | g_us_per_km | max_i_ka | df | parallel | type | in_service
0 | LV_1067-2_0_4_line_0 |  | 0 | 1 | 0.0026964 | 0.125 | 0.08 | 261 | 0 | 0.364 | 1 | 1 | cs | TRUE
1 | LV_1067-2_0_4_line_1 |  | 1 | 2 | 0.026994 | 0.125 | 0.08 | 261 | 0 | 0.364 | 1 | 1 | cs | TRUE
2 | LV_1067-2_0_4_line_2 |  | 1 | 3 | 0.023567 | 0.125 | 0.08 | 261 | 0 | 0.364 | 1 | 1 | cs | TRUE
3 | LV_1067-2_0_4_line_3 |  | 3 | 4 | 0.016118 | 0.125 | 0.08 | 261 | 0 | 0.364 | 1 | 1 | cs | TRUE
4 | LV_1067-2_0_4_line_4 |  | 4 | 5 | 0.028255 | 0.125 | 0.08 | 261 | 0 | 0.364 | 1 | 1 | cs | TRUE
5 | LV_1067-2_0_4_line_5 |  | 4 | 6 | 0.031489 | 0.125 | 0.08 | 261 | 0 | 0.364 | 1 | 1 | cs | TRUE
6 | LV_1067-2_0_4_line_6 |  | 5 | 12 | 0.0336 | 0.125 | 0.08 | 261 | 0 | 0.364 | 1 | 1 | cs | TRUE
7 | LV_1067-2_0_4_line_7 |  | 6 | 9 | 0.027068 | 0.125 | 0.08 | 261 | 0 | 0.364 | 1 | 1 | cs | TRUE
8 | LV_1067-2_0_4_line_8 |  | 6 | 7 | 0.041716 | 0.125 | 0.08 | 261 | 0 | 0.364 | 1 | 1 | cs | TRUE
9 | LV_1067-2_0_4_line_9 |  | 7 | 8 | 0.027302 | 0.125 | 0.08 | 261 | 0 | 0.364 | 1 | 1 | cs | TRUE
10 | LV_1067-2_0_4_line_10 |  | 10 | 11 | 0.031562 | 0.125 | 0.08 | 261 | 0 | 0.364 | 1 | 1 | cs | TRUE
11 | LV_1067-2_0_4_line_11 |  | 11 | 13 | 0.012321 | 0.125 | 0.08 | 261 | 0 | 0.364 | 1 | 1 | cs | TRUE
12 | LV_1067-2_0_4_line_12 |  | 12 | 14 | 0.0171 | 0.125 | 0.08 | 261 | 0 | 0.364 | 1 | 1 | cs | TRUE
13 | LV_1067-2_0_4_line_13 |  | 13 | 67 | 0.0028635 | 0.125 | 0.08 | 261 | 0 | 0.364 | 1 | 1 | cs | TRUE
14 | LV_1067-2_0_4_line_14 |  | 14 | 33 | 0.017465 | 0.125 | 0.08 | 261 | 0 | 0.364 | 1 | 1 | cs | TRUE
15 | LV_1067-2_0_4_line_15 |  | 15 | 16 | 0.025329 | 0.125 | 0.08 | 261 | 0 | 0.364 | 1 | 3 | cs | TRUE
16 | LV_1067-2_0_4_line_16 |  | 15 | 17 | 0.03688 | 0.125 | 0.08 | 261 | 0 | 0.364 | 1 | 3 | cs | TRUE
17 | LV_1067-2_0_4_line_17 |  | 16 | 18 | 0.0075562 | 0.125 | 0.08 | 261 | 0 | 0.364 | 1 | 1 | cs | TRUE
18 | LV_1067-2_0_4_line_18 |  | 16 | 19 | 0.020432 | 0.125 | 0.08 | 261 | 0 | 0.364 | 1 | 1 | cs | TRUE
19 | LV_1067-2_0_4_line_19 |  | 16 | 20 | 0.052598 | 0.125 | 0.08 | 261 | 0 | 0.364 | 1 | 3 | cs | TRUE
20 | LV_1067-2_0_4_line_20 |  | 17 | 53 | 0.052374 | 0.125 | 0.08 | 261 | 0 | 0.364 | 1 | 3 | cs | TRUE
21 | LV_1067-2_0_4_line_21 |  | 19 | 55 | 0.031499 | 0.125 | 0.08 | 261 | 0 | 0.364 | 1 | 1 | cs | TRUE
22 | LV_1067-2_0_4_line_22 |  | 20 | 77 | 0.011146 | 0.125 | 0.08 | 261 | 0 | 0.364 | 1 | 3 | cs | TRUE
23 | LV_1067-2_0_4_line_23 |  | 21 | 22 | 0.030434 | 0.125 | 0.08 | 261 | 0 | 0.364 | 1 | 1 | cs | TRUE
24 | LV_1067-2_0_4_line_24 |  | 21 | 23 | 0.032811 | 0.125 | 0.08 | 261 | 0 | 0.364 | 1 | 1 | cs | TRUE
25 | LV_1067-2_0_4_line_25 |  | 22 | 24 | 0.032593 | 0.125 | 0.08 | 261 | 0 | 0.364 | 1 | 1 | cs | TRUE
26 | LV_1067-2_0_4_line_26 |  | 23 | 25 | 0.021751 | 0.125 | 0.08 | 261 | 0 | 0.364 | 1 | 1 | cs | TRUE
27 | LV_1067-2_0_4_line_27 |  | 24 | 26 | 0.014996 | 0.125 | 0.08 | 261 | 0 | 0.364 | 1 | 1 | cs | TRUE
28 | LV_1067-2_0_4_line_28 |  | 24 | 27 | 0.008495 | 0.125 | 0.08 | 261 | 0 | 0.364 | 1 | 1 | cs | TRUE
29 | LV_1067-2_0_4_line_29 |  | 25 | 28 | 0.013357 | 0.125 | 0.08 | 261 | 0 | 0.364 | 1 | 1 | cs | TRUE
30 | LV_1067-2_0_4_line_30 |  | 26 | 29 | 0.02878 | 0.125 | 0.08 | 261 | 0 | 0.364 | 1 | 1 | cs | TRUE
31 | LV_1067-2_0_4_line_31 |  | 27 | 30 | 0.04166 | 0.125 | 0.08 | 261 | 0 | 0.364 | 1 | 1 | cs | TRUE
32 | LV_1067-2_0_4_line_32 |  | 27 | 31 | 0.039629 | 0.125 | 0.08 | 261 | 0 | 0.364 | 1 | 1 | cs | TRUE
33 | LV_1067-2_0_4_line_33 |  | 27 | 32 | 0.0086439 | 0.125 | 0.08 | 261 | 0 | 0.364 | 1 | 1 | cs | TRUE
34 | LV_1067-2_0_4_line_34 |  | 28 | 33 | 0.015757 | 0.125 | 0.08 | 261 | 0 | 0.364 | 1 | 1 | cs | TRUE
35 | LV_1067-2_0_4_line_35 |  | 29 | 60 | 0.033771 | 0.125 | 0.08 | 261 | 0 | 0.364 | 1 | 1 | cs | TRUE
36 | LV_1067-2_0_4_line_36 |  | 30 | 40 | 0.022998 | 0.125 | 0.08 | 261 | 0 | 0.364 | 1 | 1 | cs | TRUE
37 | LV_1067-2_0_4_line_37 |  | 31 | 41 | 0.004301 | 0.125 | 0.08 | 261 | 0 | 0.364 | 1 | 1 | cs | TRUE
38 | LV_1067-2_0_4_line_38 |  | 31 | 42 | 0.019051 | 0.125 | 0.08 | 261 | 0 | 0.364 | 1 | 1 | cs | TRUE
39 | LV_1067-2_0_4_line_39 |  | 33 | 58 | 0.003124 | 0.125 | 0.08 | 261 | 0 | 0.364 | 1 | 1 | cs | TRUE
40 | LV_1067-2_0_4_line_40 |  | 34 | 35 | 0.006283 | 0.125 | 0.08 | 261 | 0 | 0.364 | 1 | 1 | cs | TRUE
41 | LV_1067-2_0_4_line_41 |  | 34 | 36 | 0.021602 | 0.125 | 0.08 | 261 | 0 | 0.364 | 1 | 1 | cs | TRUE
42 | LV_1067-2_0_4_line_42 |  | 36 | 43 | 0.028275 | 0.125 | 0.08 | 261 | 0 | 0.364 | 1 | 1 | cs | TRUE
43 | LV_1067-2_0_4_line_43 |  | 36 | 44 | 0.013192 | 0.125 | 0.08 | 261 | 0 | 0.364 | 1 | 1 | cs | TRUE
44 | LV_1067-2_0_4_line_44 |  | 37 | 38 | 0.045155 | 0.125 | 0.08 | 261 | 0 | 0.364 | 1 | 1 | cs | TRUE
45 | LV_1067-2_0_4_line_45 |  | 37 | 39 | 0.02427 | 0.125 | 0.08 | 261 | 0 | 0.364 | 1 | 1 | cs | TRUE
46 | LV_1067-2_0_4_line_46 |  | 38 | 45 | 0.031588 | 0.125 | 0.08 | 261 | 0 | 0.364 | 1 | 1 | cs | TRUE
47 | LV_1067-2_0_4_line_47 |  | 38 | 46 | 0.011414 | 0.125 | 0.08 | 261 | 0 | 0.364 | 1 | 1 | cs | TRUE
48 | LV_1067-2_0_4_line_48 |  | 42 | 47 | 0.020076 | 0.125 | 0.08 | 261 | 0 | 0.364 | 1 | 1 | cs | TRUE
49 | LV_1067-2_0_4_line_49 |  | 43 | 72 | 0.018153 | 0.125 | 0.08 | 261 | 0 | 0.364 | 1 | 2 | cs | TRUE
50 | LV_1067-2_0_4_line_50 |  | 46 | 85 | 0.01271 | 0.125 | 0.08 | 261 | 0 | 0.364 | 1 | 1 | cs | TRUE
51 | LV_1067-2_0_4_line_51 |  | 47 | 48 | 0.039523 | 0.125 | 0.08 | 261 | 0 | 0.364 | 1 | 1 | cs | TRUE
52 | LV_1067-2_0_4_line_52 |  | 48 | 49 | 0.005256 | 0.125 | 0.08 | 261 | 0 | 0.364 | 1 | 1 | cs | TRUE
53 | LV_1067-2_0_4_line_53 |  | 48 | 50 | 0.002705 | 0.125 | 0.08 | 261 | 0 | 0.364 | 1 | 1 | cs | TRUE
54 | LV_1067-2_0_4_line_54 |  | 48 | 51 | 0.034922 | 0.125 | 0.08 | 261 | 0 | 0.364 | 1 | 1 | cs | TRUE
55 | LV_1067-2_0_4_line_55 |  | 50 | 52 | 0.010875 | 0.125 | 0.08 | 261 | 0 | 0.364 | 1 | 3 | cs | TRUE
56 | LV_1067-2_0_4_line_56 |  | 52 | 56 | 0.033634 | 0.125 | 0.08 | 261 | 0 | 0.364 | 1 | 1 | cs | TRUE
57 | LV_1067-2_0_4_line_57 |  | 52 | 57 | 0.022066 | 0.125 | 0.08 | 261 | 0 | 0.364 | 1 | 3 | cs | TRUE
58 | LV_1067-2_0_4_line_58 |  | 53 | 68 | 0.022791 | 0.125 | 0.08 | 261 | 0 | 0.364 | 1 | 3 | cs | TRUE
59 | LV_1067-2_0_4_line_59 |  | 54 | 55 | 0.032468 | 0.125 | 0.08 | 261 | 0 | 0.364 | 1 | 1 | cs | TRUE
60 | LV_1067-2_0_4_line_60 |  | 56 | 82 | 0.014939 | 0.125 | 0.08 | 261 | 0 | 0.364 | 1 | 1 | cs | TRUE
61 | LV_1067-2_0_4_line_61 |  | 56 | 83 | 0.040649 | 0.125 | 0.08 | 261 | 0 | 0.364 | 1 | 1 | cs | TRUE
62 | LV_1067-2_0_4_line_62 |  | 57 | 88 | 0.0051599 | 0.125 | 0.08 | 261 | 0 | 0.364 | 1 | 3 | cs | TRUE
63 | LV_1067-2_0_4_line_63 |  | 58 | 59 | 0.02396 | 0.125 | 0.08 | 261 | 0 | 0.364 | 1 | 1 | cs | TRUE
64 | LV_1067-2_0_4_line_64 |  | 59 | 93 | 0.002088 | 0.125 | 0.08 | 261 | 0 | 0.364 | 1 | 1 | cs | TRUE
65 | LV_1067-2_0_4_line_65 |  | 61 | 62 | 0.006948 | 0.125 | 0.08 | 261 | 0 | 0.364 | 1 | 1 | cs | TRUE
66 | LV_1067-2_0_4_line_66 |  | 61 | 63 | 0.0070873 | 0.125 | 0.08 | 261 | 0 | 0.364 | 1 | 1 | cs | TRUE
67 | LV_1067-2_0_4_line_67 |  | 62 | 97 | 0.041677 | 0.125 | 0.08 | 261 | 0 | 0.364 | 1 | 1 | cs | TRUE
68 | LV_1067-2_0_4_line_68 |  | 63 | 100 | 0.029878 | 0.125 | 0.08 | 261 | 0 | 0.364 | 1 | 1 | cs | TRUE
69 | LV_1067-2_0_4_line_69 |  | 64 | 65 | 0.022443 | 0.125 | 0.08 | 261 | 0 | 0.364 | 1 | 1 | cs | TRUE
70 | LV_1067-2_0_4_line_70 |  | 64 | 66 | 0.036623 | 0.125 | 0.08 | 261 | 0 | 0.364 | 1 | 1 | cs | TRUE
71 | LV_1067-2_0_4_line_71 |  | 64 | 67 | 0.058715 | 0.125 | 0.08 | 261 | 0 | 0.364 | 1 | 1 | cs | TRUE
72 | LV_1067-2_0_4_line_72 |  | 65 | 86 | 0.017875 | 0.125 | 0.08 | 261 | 0 | 0.364 | 1 | 1 | cs | TRUE
73 | LV_1067-2_0_4_line_73 |  | 65 | 71 | 0.031492 | 0.125 | 0.08 | 261 | 0 | 0.364 | 1 | 3 | cs | TRUE
74 | LV_1067-2_0_4_line_74 |  | 68 | 69 | 0.042994 | 0.125 | 0.08 | 261 | 0 | 0.364 | 1 | 3 | cs | TRUE
75 | LV_1067-2_0_4_line_75 |  | 68 | 70 | 0.010399 | 0.125 | 0.08 | 261 | 0 | 0.364 | 1 | 1 | cs | TRUE
76 | LV_1067-2_0_4_line_76 |  | 69 | 84 | 0.010485 | 0.125 | 0.08 | 261 | 0 | 0.364 | 1 | 1 | cs | TRUE
77 | LV_1067-2_0_4_line_77 |  | 69 | 75 | 0.013998 | 0.125 | 0.08 | 261 | 0 | 0.364 | 1 | 3 | cs | TRUE
78 | LV_1067-2_0_4_line_78 |  | 69 | 85 | 0.036489 | 0.125 | 0.08 | 261 | 0 | 0.364 | 1 | 1 | cs | TRUE
79 | LV_1067-2_0_4_line_79 |  | 71 | 72 | 0.024543 | 0.125 | 0.08 | 261 | 0 | 0.364 | 1 | 3 | cs | TRUE
80 | LV_1067-2_0_4_line_80 |  | 71 | 73 | 0.0098766 | 0.125 | 0.08 | 261 | 0 | 0.364 | 1 | 3 | cs | TRUE
81 | LV_1067-2_0_4_line_81 |  | 73 | 76 | 0.018364 | 0.125 | 0.08 | 261 | 0 | 0.364 | 1 | 3 | cs | TRUE
82 | LV_1067-2_0_4_line_82 |  | 74 | 75 | 0.058926 | 0.125 | 0.08 | 261 | 0 | 0.364 | 1 | 3 | cs | TRUE
83 | LV_1067-2_0_4_line_83 |  | 74 | 76 | 0.030732 | 0.125 | 0.08 | 261 | 0 | 0.364 | 1 | 3 | cs | TRUE
84 | LV_1067-2_0_4_line_84 |  | 77 | 78 | 0.027314 | 0.125 | 0.08 | 261 | 0 | 0.364 | 1 | 3 | cs | TRUE
85 | LV_1067-2_0_4_line_85 |  | 78 | 79 | 0.0016142 | 0.125 | 0.08 | 261 | 0 | 0.364 | 1 | 3 | cs | TRUE
86 | LV_1067-2_0_4_line_86 |  | 79 | 80 | 0.031304 | 0.125 | 0.08 | 261 | 0 | 0.364 | 1 | 3 | cs | TRUE
87 | LV_1067-2_0_4_line_87 |  | 80 | 81 | 0.00093987 | 0.125 | 0.08 | 261 | 0 | 0.364 | 1 | 3 | cs | TRUE
88 | LV_1067-2_0_4_line_88 |  | 81 | 95 | 0.033122 | 0.125 | 0.08 | 261 | 0 | 0.364 | 1 | 3 | cs | TRUE
89 | LV_1067-2_0_4_line_89 |  | 83 | 89 | 0.002517 | 0.125 | 0.08 | 261 | 0 | 0.364 | 1 | 1 | cs | TRUE
90 | LV_1067-2_0_4_line_90 |  | 85 | 87 | 0.033421 | 0.125 | 0.08 | 261 | 0 | 0.364 | 1 | 1 | cs | TRUE
91 | LV_1067-2_0_4_line_91 |  | 86 | 96 | 0.017666 | 0.125 | 0.08 | 261 | 0 | 0.364 | 1 | 1 | cs | TRUE
92 | LV_1067-2_0_4_line_92 |  | 88 | 90 | 0.015821 | 0.125 | 0.08 | 261 | 0 | 0.364 | 1 | 3 | cs | TRUE
93 | LV_1067-2_0_4_line_93 |  | 90 | 91 | 0.039436 | 0.125 | 0.08 | 261 | 0 | 0.364 | 1 | 3 | cs | TRUE
94 | LV_1067-2_0_4_line_94 |  | 90 | 92 | 0.10174 | 0.125 | 0.08 | 261 | 0 | 0.364 | 1 | 3 | cs | TRUE
95 | LV_1067-2_0_4_line_95 |  | 91 | 94 | 0.010512 | 0.125 | 0.08 | 261 | 0 | 0.364 | 1 | 3 | cs | TRUE
96 | LV_1067-2_0_4_line_96 |  | 92 | 118 | 0.0096032 | 0.125 | 0.08 | 261 | 0 | 0.364 | 1 | 3 | cs | TRUE
97 | LV_1067-2_0_4_line_97 |  | 94 | 95 | 9.6277e-05 | 0.125 | 0.08 | 261 | 0 | 0.364 | 1 | 3 | cs | TRUE
98 | LV_1067-2_0_4_line_98 |  | 97 | 111 | 0.031371 | 0.125 | 0.08 | 261 | 0 | 0.364 | 1 | 1 | cs | TRUE
99 | LV_1067-2_0_4_line_99 |  | 98 | 99 | 0.015297 | 0.125 | 0.08 | 261 | 0 | 0.364 | 1 | 1 | cs | TRUE
100 | LV_1067-2_0_4_line_100 |  | 99 | 110 | 0.009691 | 0.125 | 0.08 | 261 | 0 | 0.364 | 1 | 2 | cs | TRUE
101 | LV_1067-2_0_4_line_101 |  | 99 | 104 | 0.002006 | 0.125 | 0.08 | 261 | 0 | 0.364 | 1 | 1 | cs | TRUE
102 | LV_1067-2_0_4_line_102 |  | 100 | 151 | 0.036278 | 0.125 | 0.08 | 261 | 0 | 0.364 | 1 | 1 | cs | TRUE
103 | LV_1067-2_0_4_line_103 |  | 101 | 102 | 0.02566 | 0.125 | 0.08 | 261 | 0 | 0.364 | 1 | 1 | cs | TRUE
104 | LV_1067-2_0_4_line_104 |  | 101 | 103 | 0.0221 | 0.125 | 0.08 | 261 | 0 | 0.364 | 1 | 1 | cs | TRUE
105 | LV_1067-2_0_4_line_105 |  | 102 | 104 | 0.012678 | 0.125 | 0.08 | 261 | 0 | 0.364 | 1 | 1 | cs | TRUE
106 | LV_1067-2_0_4_line_106 |  | 103 | 105 | 0.001496 | 0.125 | 0.08 | 261 | 0 | 0.364 | 1 | 1 | cs | TRUE
107 | LV_1067-2_0_4_line_107 |  | 103 | 106 | 0.035804 | 0.125 | 0.08 | 261 | 0 | 0.364 | 1 | 1 | cs | TRUE
108 | LV_1067-2_0_4_line_108 |  | 104 | 107 | 0.015972 | 0.125 | 0.08 | 261 | 0 | 0.364 | 1 | 1 | cs | TRUE
109 | LV_1067-2_0_4_line_109 |  | 105 | 108 | 0.0077822 | 0.125 | 0.08 | 261 | 0 | 0.364 | 1 | 1 | cs | TRUE
110 | LV_1067-2_0_4_line_110 |  | 106 | 109 | 0.02827 | 0.125 | 0.08 | 261 | 0 | 0.364 | 1 | 1 | cs | TRUE
111 | LV_1067-2_0_4_line_111 |  | 107 | 111 | 0.038801 | 0.125 | 0.08 | 261 | 0 | 0.364 | 1 | 1 | cs | TRUE
112 | LV_1067-2_0_4_line_112 |  | 108 | 112 | 0.0023319 | 0.125 | 0.08 | 261 | 0 | 0.364 | 1 | 1 | cs | TRUE
113 | LV_1067-2_0_4_line_113 |  | 109 | 115 | 0.021118 | 0.125 | 0.08 | 261 | 0 | 0.364 | 1 | 1 | cs | TRUE
114 | LV_1067-2_0_4_line_114 |  | 109 | 114 | 0.0020244 | 0.125 | 0.08 | 261 | 0 | 0.364 | 1 | 1 | cs | TRUE
115 | LV_1067-2_0_4_line_115 |  | 109 | 116 | 0.025893 | 0.125 | 0.08 | 261 | 0 | 0.364 | 1 | 1 | cs | TRUE
116 | LV_1067-2_0_4_line_116 |  | 110 | 117 | 0.015706 | 0.125 | 0.08 | 261 | 0 | 0.364 | 1 | 1 | cs | TRUE
117 | LV_1067-2_0_4_line_117 |  | 110 | 118 | 0.020476 | 0.125 | 0.08 | 261 | 0 | 0.364 | 1 | 3 | cs | TRUE
118 | LV_1067-2_0_4_line_118 |  | 112 | 124 | 0.016318 | 0.125 | 0.08 | 261 | 0 | 0.364 | 1 | 1 | cs | TRUE
119 | LV_1067-2_0_4_line_119 |  | 112 | 125 | 0.019667 | 0.125 | 0.08 | 261 | 0 | 0.364 | 1 | 1 | cs | TRUE
120 | LV_1067-2_0_4_line_120 |  | 113 | 114 | 0.022326 | 0.125 | 0.08 | 261 | 0 | 0.364 | 1 | 1 | cs | TRUE
121 | LV_1067-2_0_4_line_121 |  | 114 | 119 | 0.013315 | 0.125 | 0.08 | 261 | 0 | 0.364 | 1 | 1 | cs | TRUE
122 | LV_1067-2_0_4_line_122 |  | 116 | 121 | 0.01914 | 0.125 | 0.08 | 261 | 0 | 0.364 | 1 | 1 | cs | TRUE
123 | LV_1067-2_0_4_line_123 |  | 119 | 120 | 0.014671 | 0.125 | 0.08 | 261 | 0 | 0.364 | 1 | 1 | cs | TRUE
124 | LV_1067-2_0_4_line_124 |  | 120 | 122 | 0.003018 | 0.125 | 0.08 | 261 | 0 | 0.364 | 1 | 1 | cs | TRUE
125 | LV_1067-2_0_4_line_125 |  | 120 | 123 | 0.009443 | 0.125 | 0.08 | 261 | 0 | 0.364 | 1 | 1 | cs | TRUE
126 | LV_1067-2_0_4_line_126 |  | 124 | 126 | 0.015741 | 0.125 | 0.08 | 261 | 0 | 0.364 | 1 | 1 | cs | TRUE
127 | LV_1067-2_0_4_line_127 |  | 124 | 127 | 0.009388 | 0.125 | 0.08 | 261 | 0 | 0.364 | 1 | 1 | cs | TRUE
128 | LV_1067-2_0_4_line_128 |  | 128 | 129 | 0.016583 | 0.125 | 0.08 | 261 | 0 | 0.364 | 1 | 1 | cs | TRUE
129 | LV_1067-2_0_4_line_129 |  | 128 | 130 | 0.029412 | 0.125 | 0.08 | 261 | 0 | 0.364 | 1 | 1 | cs | TRUE
130 | LV_1067-2_0_4_line_130 |  | 129 | 131 | 0.009653 | 0.125 | 0.08 | 261 | 0 | 0.364 | 1 | 1 | cs | TRUE
131 | LV_1067-2_0_4_line_131 |  | 129 | 132 | 0.006638 | 0.125 | 0.08 | 261 | 0 | 0.364 | 1 | 1 | cs | TRUE
132 | LV_1067-2_0_4_line_132 |  | 130 | 133 | 0.008106 | 0.125 | 0.08 | 261 | 0 | 0.364 | 1 | 1 | cs | TRUE
133 | LV_1067-2_0_4_line_133 |  | 130 | 134 | 0.001721 | 0.125 | 0.08 | 261 | 0 | 0.364 | 1 | 1 | cs | TRUE
134 | LV_1067-2_0_4_line_134 |  | 132 | 135 | 0.005992 | 0.125 | 0.08 | 261 | 0 | 0.364 | 1 | 1 | cs | TRUE
135 | LV_1067-2_0_4_line_135 |  | 134 | 136 | 0.007921 | 0.125 | 0.08 | 261 | 0 | 0.364 | 1 | 1 | cs | TRUE
136 | LV_1067-2_0_4_line_136 |  | 134 | 137 | 0.02462 | 0.125 | 0.08 | 261 | 0 | 0.364 | 1 | 1 | cs | TRUE
137 | LV_1067-2_0_4_line_137 |  | 137 | 138 | 0.007889 | 0.125 | 0.08 | 261 | 0 | 0.364 | 1 | 1 | cs | TRUE
138 | LV_1067-2_0_4_line_138 |  | 137 | 139 | 0.00714 | 0.125 | 0.08 | 261 | 0 | 0.364 | 1 | 1 | cs | TRUE
139 | LV_1067-2_0_4_line_139 |  | 139 | 153 | 0.009439 | 0.125 | 0.08 | 261 | 0 | 0.364 | 1 | 1 | cs | TRUE
140 | LV_1067-2_0_4_line_140 |  | 139 | 147 | 0.017968 | 0.125 | 0.08 | 261 | 0 | 0.364 | 1 | 1 | cs | TRUE
141 | LV_1067-2_0_4_line_141 |  | 140 | 141 | 0.0094234 | 0.125 | 0.08 | 261 | 0 | 0.364 | 1 | 1 | cs | TRUE
142 | LV_1067-2_0_4_line_142 |  | 140 | 142 | 0.0047843 | 0.125 | 0.08 | 261 | 0 | 0.364 | 1 | 1 | cs | TRUE
143 | LV_1067-2_0_4_line_143 |  | 141 | 143 | 0.009643 | 0.125 | 0.08 | 261 | 0 | 0.364 | 1 | 1 | cs | TRUE
144 | LV_1067-2_0_4_line_144 |  | 141 | 144 | 0.007192 | 0.125 | 0.08 | 261 | 0 | 0.364 | 1 | 1 | cs | TRUE
145 | LV_1067-2_0_4_line_145 |  | 142 | 145 | 0.029589 | 0.125 | 0.08 | 261 | 0 | 0.364 | 1 | 1 | cs | TRUE
146 | LV_1067-2_0_4_line_146 |  | 142 | 146 | 0.012644 | 0.125 | 0.08 | 261 | 0 | 0.364 | 1 | 1 | cs | TRUE
147 | LV_1067-2_0_4_line_147 |  | 143 | 147 | 0.023139 | 0.125 | 0.08 | 261 | 0 | 0.364 | 1 | 1 | cs | TRUE
148 | LV_1067-2_0_4_line_148 |  | 143 | 148 | 0.008603 | 0.125 | 0.08 | 261 | 0 | 0.364 | 1 | 1 | cs | TRUE
149 | LV_1067-2_0_4_line_149 |  | 146 | 149 | 0.027037 | 0.125 | 0.08 | 261 | 0 | 0.364 | 1 | 1 | cs | TRUE
150 | LV_1067-2_0_4_line_150 |  | 147 | 150 | 0.008278 | 0.125 | 0.08 | 261 | 0 | 0.364 | 1 | 1 | cs | TRUE
151 | LV_1067-2_0_4_line_151 |  | 149 | 151 | 0.0142 | 0.125 | 0.08 | 261 | 0 | 0.364 | 1 | 1 | cs | TRUE
152 | LV_1067-2_0_4_line_152 |  | 149 | 152 | 0.024888 | 0.125 | 0.08 | 261 | 0 | 0.364 | 1 | 1 | cs | TRUE

## trafo
| name | std_type | hv_bus | lv_bus | sn_mva | vn_hv_kv | vn_lv_kv | vk_percent | vkr_percent | pfe_kw | i0_percent | shift_degree | tap_side | tap_neutral | tap_min | tap_max | tap_step_percent | tap_step_degree | tap_pos | tap_phase_shifter | parallel | df | in_service
0 | LV_1067-2_0_4_trafo_42 | 0.63 MVA 20/0.4 kV | 154 | 50 | 0.63 | 20 | 0.4 | 6 | 1.206 | 1.65 | 0.2619 | 150 | hv | 0 | -2 | 2 | 2.5 | 0 | 0 | FALSE | 1 | 1 | TRUE

## line_geodata
| x0 | y0 | x1 | y1 | x2 | y2 | x3 | y3 | x4 | y4 | x5 | y5 | x6 | y6 | x7 | y7 | x8 | y8 | x9 | y9 | x10 | y10
0 | 2672585.5006 | 1215828.3571 | 2672585.0131 | 1215831.009
1 | 2672585.5006 | 1215828.3571 | 2672607.4354 | 1215844.1787
2 | 2672585.5006 | 1215828.3571 | 2672588.4325 | 1215807.724 | 2672589.8891 | 1215805.4185
3 | 2672598.4982 | 1215791.792 | 2672589.8891 | 1215805.4185
4 | 2672598.4982 | 1215791.792 | 2672603.5261 | 1215797.3234 | 2672608.8503 | 1215812.1866 | 2672611.2722 | 1215816.552
5 | 2672598.4982 | 1215791.792 | 2672578.1445 | 1215767.7177
6 | 2672611.2722 | 1215816.552 | 2672616.4144 | 1215825.8207 | 2672629.3553 | 1215843.145 | 2672630.3133 | 1215844.133
7 | 2672578.1445 | 1215767.7177 | 2672556.6289 | 1215751.2938
8 | 2672578.1445 | 1215767.7177 | 2672601.1947 | 1215740.0029 | 2672603.8567 | 1215734.9986
9 | 2672603.8567 | 1215734.9986 | 2672606.254 | 1215730.4918 | 2672608.0737 | 1215723.2426 | 2672607.4637 | 1215708.5321
10 | 2672876.5249 | 1215742.0175 | 2672868.2969 | 1215732.9233 | 2672855.3658 | 1215718.5992
11 | 2672876.5249 | 1215742.0175 | 2672884.7913 | 1215751.1541
12 | 2672642.2165 | 1215856.4101 | 2672630.3133 | 1215844.133
13 | 2672886.7125 | 1215753.2775 | 2672884.7913 | 1215751.1541
14 | 2672655.8588 | 1215845.4582 | 2672642.2165 | 1215856.4101
15 | 2672836.5867 | 1216005.5543 | 2672844.4797 | 1215997.1899 | 2672849.2531 | 1215989.9658 | 2672845.7727 | 1215987.6996 | 2672844.9215 | 1215987.1444
16 | 2672844.9215 | 1215987.1444 | 2672848.6907 | 1215981.9316 | 2672859.6188 | 1215968.79 | 2672868.5745 | 1215961.0834 | 2672869.8847 | 1215960.2739
17 | 2672836.5867 | 1216005.5543 | 2672842.3204 | 1216010.4758
18 | 2672836.5867 | 1216005.5543 | 2672828.9706 | 1215998.7236 | 2672821.3299 | 1215991.9643
19 | 2672836.5867 | 1216005.5543 | 2672798.5913 | 1216041.926
20 | 2672869.8847 | 1215960.2739 | 2672880.6787 | 1215953.6044 | 2672888.4732 | 1215950.1975 | 2672895.1449 | 1215947.9554 | 2672914.4087 | 1215944.2775 | 2672918.9354 | 1215944.4257
21 | 2672821.3299 | 1215991.9643 | 2672811.0016 | 1215982.8273 | 2672796.8896 | 1215972.1275
22 | 2672789.5063 | 1216035.4692 | 2672798.5913 | 1216041.926
23 | 2672727.2151 | 1215857.5906 | 2672753.0058 | 1215873.7491
24 | 2672727.2151 | 1215857.5906 | 2672699.4105 | 1215840.1703
25 | 2672780.6254 | 1215891.0534 | 2672753.0058 | 1215873.7491
26 | 2672680.1967 | 1215830.4675 | 2672680.1967 | 1215830.4675 | 2672683.0322 | 1215830.8356 | 2672688.0698 | 1215833.0651 | 2672699.4105 | 1215840.1703
27 | 2672780.6254 | 1215891.0534 | 2672778.9657 | 1215893.2679 | 2672768.5926 | 1215886.7923
28 | 2672787.9378 | 1215895.4121 | 2672780.6254 | 1215891.0534
29 | 2672668.1489 | 1215835.5971 | 2672670.8049 | 1215833.4661 | 2672673.4412 | 1215832.1084 | 2672676.629 | 1215830.9799 | 2672680.1967 | 1215830.4675
30 | 2672768.5926 | 1215886.7923 | 2672744.1792 | 1215871.552
31 | 2672787.9378 | 1215895.4121 | 2672790.4707 | 1215896.9218 | 2672808.4256 | 1215907.7813 | 2672824.3381 | 1215915.5966
32 | 2672772.0794 | 1215931.7417 | 2672787.9378 | 1215895.4121
33 | 2672787.9378 | 1215895.4121 | 2672789.2768 | 1215892.093 | 2672793.5287 | 1215889.341
34 | 2672655.8588 | 1215845.4582 | 2672668.1489 | 1215835.5971
35 | 2672744.1792 | 1215871.552 | 2672715.5316 | 1215853.6684
36 | 2672824.3381 | 1215915.5966 | 2672828.3905 | 1215917.5869 | 2672845.3498 | 1215924.9373
37 | 2672772.0794 | 1215931.7417 | 2672775.9361 | 1215933.6678
38 | 2672772.0794 | 1215931.7417 | 2672766.1969 | 1215945.223 | 2672766.074 | 1215948.4458 | 2672765.6589 | 1215949.4858
39 | 2672658.6123 | 1215846.9483 | 2672655.8588 | 1215845.4582
40 | 2672839.6688 | 1215861.5111 | 2672845.9242 | 1215862.2658
41 | 2672851.0324 | 1215851.2656 | 2672849.9026 | 1215851.1295 | 2672849.3953 | 1215855.982 | 2672840.4782 | 1215854.9279 | 2672839.6688 | 1215861.5111
42 | 2672851.0324 | 1215851.2656 | 2672859.5472 | 1215852.3037 | 2672862.3979 | 1215855.1514 | 2672877.912 | 1215857.3391
43 | 2672851.0324 | 1215851.2656 | 2672852.6808 | 1215838.1774
44 | 2672835.1416 | 1215888.9622 | 2672844.9444 | 1215892.7177 | 2672868.5139 | 1215894.6292 | 2672876.0379 | 1215894.7212 | 2672875.9939 | 1215898.3229
45 | 2672824.1669 | 1215899.7017 | 2672829.943 | 1215901.7736 | 2672831.5617 | 1215897.3127 | 2672829.7704 | 1215896.6349 | 2672831.4348 | 1215892.1634 | 2672833.6947 | 1215893.0249 | 2672835.1416 | 1215888.9622
46 | 2672859.4724 | 1215913.6975 | 2672864.3157 | 1215913.8012 | 2672864.5645 | 1215906.4996 | 2672866.1133 | 1215906.5185 | 2672866.1768 | 1215904.4291 | 2672875.7579 | 1215904.5796 | 2672875.9939 | 1215898.3229
47 | 2672875.9939 | 1215898.3229 | 2672887.3595 | 1215899.3773
48 | 2672765.6589 | 1215949.4858 | 2672760.8165 | 1215946.8139 | 2672747.768 | 1215940.3876
49 | 2672894.5946 | 1215855.1338 | 2672892.0378 | 1215858.06 | 2672889.7838 | 1215858.5772 | 2672886.1399 | 1215858.4993 | 2672877.912 | 1215857.3391
50 | 2672900.0151 | 1215900.5513 | 2672887.3595 | 1215899.3773
51 | 2672712.8797 | 1215921.9021 | 2672717.0972 | 1215924.7554 | 2672727.2731 | 1215930.2941 | 2672747.768 | 1215940.3876
52 | 2672712.8797 | 1215921.9021 | 2672715.102 | 1215917.1373
53 | 2672712.8797 | 1215921.9021 | 2672711.7411 | 1215924.3565
54 | 2672712.8797 | 1215921.9021 | 2672706.576 | 1215917.6447 | 2672696.8726 | 1215910.0883 | 2672686.6953 | 1215900.3024 | 2672686.0997 | 1215899.631
55 | 2672711.7411 | 1215924.3565 | 2672702.6105 | 1215918.408
56 | 2672673.5673 | 1215904.5784 | 2672676.3192 | 1215907.436 | 2672688.2471 | 1215910.0386 | 2672691.3354 | 1215909.5982 | 2672695.0819 | 1215913.0906 | 2672702.6105 | 1215918.408
57 | 2672702.6105 | 1215918.408 | 2672687.6565 | 1215934.6336
58 | 2672941.4863 | 1215947.4218 | 2672929.8183 | 1215945.3111 | 2672924.7089 | 1215944.6148 | 2672918.9354 | 1215944.4257
59 | 2672769.6428 | 1215954.5213 | 2672782.271 | 1215962.0966 | 2672791.4476 | 1215968.0013 | 2672796.8896 | 1215972.1275
60 | 2672673.5673 | 1215904.5784 | 2672662.4124 | 1215914.5488
61 | 2672673.5673 | 1215904.5784 | 2672669.083 | 1215899.9319 | 2672656.8732 | 1215883.7061 | 2672652.9241 | 1215881.879 | 2672644.9662 | 1215887.13
62 | 2672687.6565 | 1215934.6336 | 2672684.1596 | 1215938.4279
63 | 2672658.6123 | 1215846.9483 | 2672679.6844 | 1215858.3517
64 | 2672681.5208 | 1215859.3455 | 2672679.6844 | 1215858.3517
65 | 2672655.1268 | 1216091.6954 | 2672651.7357 | 1216087.707 | 2672652.4104 | 1216087.1705 | 2672652.6634 | 1216086.3508
66 | 2672655.1268 | 1216091.6954 | 2672648.1194 | 1216090.634
67 | 2672652.6634 | 1216086.3508 | 2672652.2887 | 1216085.3234 | 2672645.4575 | 1216077.0015 | 2672631.0031 | 1216061.8046 | 2672624.4341 | 1216055.8836
68 | 2672648.1194 | 1216090.634 | 2672641.795 | 1216089.6761 | 2672618.8498 | 1216084.6876
69 | 2672928.9574 | 1215793.5369 | 2672922.3328 | 1215801.2275 | 2672916.7992 | 1215812.2224
70 | 2672928.9574 | 1215793.5369 | 2672927.8212 | 1215788.9646 | 2672927.6619 | 1215788.3289 | 2672930.3863 | 1215787.8508 | 2672932.612 | 1215786.5438 | 2672933.4151 | 1215785.453 | 2672933.9415 | 1215783.3914 | 2672929.2817 | 1215761.4538
71 | 2672928.9574 | 1215793.5369 | 2672911.0015 | 1215774.6831 | 2672899.6973 | 1215767.6293 | 2672886.7125 | 1215753.2775
72 | 2672916.7992 | 1215812.2224 | 2672914.2219 | 1215811.2347 | 2672899.3161 | 1215808.7301
73 | 2672907.3908 | 1215838.2907 | 2672903.8949 | 1215836.658 | 2672908.5824 | 1215827.7874 | 2672916.7992 | 1215812.2224
74 | 2672941.4863 | 1215947.4218 | 2672941.3234 | 1215946.4636 | 2672938.8592 | 1215934.9928 | 2672937.5048 | 1215927.7828 | 2672936.3518 | 1215910.3131 | 2672936.2285 | 1215904.8748
75 | 2672941.4863 | 1215947.4218 | 2672951.652 | 1215949.6129
76 | 2672946.7443 | 1215904.9701 | 2672936.2285 | 1215904.8748
77 | 2672936.2285 | 1215904.8748 | 2672936.017 | 1215895.4773 | 2672936.5892 | 1215890.9147
78 | 2672900.0151 | 1215900.5513 | 2672901.0985 | 1215900.7536 | 2672917.2389 | 1215904.1198 | 2672936.2285 | 1215904.8748
79 | 2672894.5946 | 1215855.1338 | 2672903.8949 | 1215836.658 | 2672907.3908 | 1215838.2907
80 | 2672907.3908 | 1215838.2907 | 2672916.3465 | 1215842.4551
81 | 2672916.3465 | 1215842.4551 | 2672921.4122 | 1215844.8107 | 2672927.2916 | 1215846.5059 | 2672930.3969 | 1215846.544 | 2672933.8181 | 1215845.5852
82 | 2672962.0626 | 1215845.2416 | 2672960.3606 | 1215847.8113 | 2672954.2543 | 1215862.7906 | 2672958.3771 | 1215864.6867 | 2672957.7605 | 1215866.6693 | 2672956.9246 | 1215868.5826 | 2672955.4799 | 1215871.2221 | 2672953.3886 | 1215873.3312 | 2672950.032 | 1215875.2136 | 2672939.3328 | 1215884.522 | 2672936.5892 | 1215890.9147
83 | 2672962.0626 | 1215845.2416 | 2672956.2061 | 1215842.3014 | 2672941.6419 | 1215840.422 | 2672939.928 | 1215840.8569 | 2672933.8181 | 1215845.5852
84 | 2672789.5063 | 1216035.4692 | 2672767.2421 | 1216019.6457
85 | 2672765.9264 | 1216018.7107 | 2672767.2421 | 1216019.6457
86 | 2672741.4381 | 1215999.4179 | 2672752.2351 | 1216006.5918 | 2672760.6902 | 1216014.9892 | 2672765.9264 | 1216018.7107
87 | 2672740.6553 | 1215998.8978 | 2672741.4381 | 1215999.4179
88 | 2672713.0681 | 1215980.568 | 2672740.6553 | 1215998.8978
89 | 2672642.8654 | 1215888.5163 | 2672644.9662 | 1215887.13
90 | 2672900.0151 | 1215900.5513 | 2672899.271 | 1215904.2668 | 2672902.5575 | 1215905.0075 | 2672901.3618 | 1215910.8855 | 2672899.1579 | 1215910.4138 | 2672897.6378 | 1215917.3552 | 2672899.054 | 1215917.6616 | 2672898.0086 | 1215923.6638 | 2672894.6587 | 1215923.1447
91 | 2672881.8942 | 1215805.8027 | 2672899.3161 | 1215808.7301
92 | 2672673.4378 | 1215950.0614 | 2672684.1596 | 1215938.4279
93 | 2672673.4378 | 1215950.0614 | 2672704.2321 | 1215974.697
94 | 2672673.4378 | 1215950.0614 | 2672577.0165 | 1215982.5188
95 | 2672704.2321 | 1215974.697 | 2672712.9879 | 1215980.5147
96 | 2672577.0165 | 1215982.5188 | 2672569.9935 | 1215979.3313 | 2672568.1028 | 1215979.3305
97 | 2672712.9879 | 1215980.5147 | 2672713.0681 | 1215980.568
98 | 2672599.6885 | 1216036.6473 | 2672608.0268 | 1216042.4124 | 2672621.8625 | 1216053.5658 | 2672624.4341 | 1216055.8836
99 | 2672555.515 | 1216004.738 | 2672564.1211 | 1216009.4902 | 2672568.7863 | 1216012.3387
100 | 2672555.515 | 1216004.738 | 2672557.2856 | 1216000.8793 | 2672558.5961 | 1215998.0267 | 2672559.5556 | 1215995.9259
101 | 2672555.515 | 1216004.738 | 2672554.6803 | 1216006.5623
102 | 2672583.3998 | 1216076.9804 | 2672618.8498 | 1216084.6876
103 | 2672520.4271 | 1215989.367 | 2672543.4632 | 1216000.6707
104 | 2672500.5867 | 1215979.6315 | 2672520.4271 | 1215989.367
105 | 2672554.6803 | 1216006.5623 | 2672550.541 | 1216004.1437 | 2672543.4632 | 1216000.6707
106 | 2672501.2107 | 1215978.2716 | 2672500.5867 | 1215979.6315
107 | 2672500.5867 | 1215979.6315 | 2672472.3637 | 1215965.7796 | 2672468.4132 | 1215963.9233
108 | 2672554.6803 | 1216006.5623 | 2672568.4733 | 1216014.6159
109 | 2672501.2107 | 1215978.2716 | 2672502.7081 | 1215975.0322 | 2672504.3613 | 1215971.4611 | 2672504.5756 | 1215971.2836
110 | 2672442.8272 | 1215951.9007 | 2672468.4132 | 1215963.9233
111 | 2672568.4733 | 1216014.6159 | 2672574.4192 | 1216018.0877 | 2672574.7904 | 1216020.0267 | 2672585.0608 | 1216026.5337 | 2672599.6885 | 1216036.6473
112 | 2672506.371 | 1215969.7956 | 2672504.5756 | 1215971.2836
113 | 2672437.3084 | 1215968.0106 | 2672438.4144 | 1215965.7337 | 2672440.9694 | 1215964.186 | 2672441.6036 | 1215963.8601 | 2672441.6708 | 1215963.3273 | 2672441.4662 | 1215962.6688 | 2672440.6679 | 1215962.1254 | 2672438.3505 | 1215960.9966 | 2672438.584 | 1215960.5213 | 2672441.1844 | 1215955.2384 | 2672442.8272 | 1215951.9007
114 | 2672442.8272 | 1215951.9007 | 2672442.5555 | 1215951.764 | 2672443.258 | 1215950.1937
115 | 2672419.399 | 1215940.8757 | 2672422.0415 | 1215942.1197 | 2672442.5555 | 1215951.764 | 2672442.8272 | 1215951.9007
116 | 2672559.5556 | 1215995.9259 | 2672552.0457 | 1215996.5572 | 2672544.7576 | 1215992.8664
117 | 2672559.5556 | 1215995.9259 | 2672559.9066 | 1215995.1631 | 2672561.0844 | 1215992.598 | 2672561.4433 | 1215991.813 | 2672562.7786 | 1215992.5297 | 2672563.2383 | 1215991.568 | 2672564.4377 | 1215989.1032 | 2672566.938 | 1215983.9415 | 2672566.7493 | 1215982.605 | 2672568.1028 | 1215979.3305
118 | 2672506.371 | 1215969.7956 | 2672507.399 | 1215968.9409 | 2672508.9259 | 1215965.7686 | 2672510.2659 | 1215962.972 | 2672511.1306 | 1215961.1813 | 2672512.0655 | 1215959.2359 | 2672513.4677 | 1215956.3289 | 2672513.8962 | 1215955.4335
119 | 2672520.8792 | 1215980.6234 | 2672516.2032 | 1215979.2546 | 2672507.9679 | 1215975.2296 | 2672506.371 | 1215969.7956
120 | 2672443.258 | 1215950.1937 | 2672463.5641 | 1215959.474
121 | 2672443.258 | 1215950.1937 | 2672444.8033 | 1215946.7548 | 2672446.2083 | 1215943.6143 | 2672445.5186 | 1215941.638 | 2672446.0334 | 1215940.5102 | 2672447.223 | 1215938.0073
122 | 2672419.399 | 1215940.8757 | 2672417.4928 | 1215945.2665 | 2672415.61 | 1215949.6131 | 2672415.5406 | 1215950.3238 | 2672416.6021 | 1215951.7042 | 2672417.3417 | 1215952.0801 | 2672417.0611 | 1215952.6771 | 2672414.6446 | 1215957.8177
123 | 2672454.5005 | 1215926.115 | 2672454.6892 | 1215926.8288 | 2672451.8069 | 1215932.8087 | 2672450.4551 | 1215933.4483 | 2672448.9844 | 1215936.3767 | 2672447.6621 | 1215937.0833 | 2672447.223 | 1215938.0073
124 | 2672454.5005 | 1215926.115 | 2672453.7463 | 1215923.1928
125 | 2672463.255 | 1215928.0448 | 2672457.5695 | 1215925.3851 | 2672456.7191 | 1215925.3748 | 2672454.5005 | 1215926.115
126 | 2672528.2415 | 1215960.9337 | 2672515.7702 | 1215954.9338 | 2672513.8962 | 1215955.4335
127 | 2672507.7542 | 1215949.1103 | 2672508.5148 | 1215951.4989 | 2672509.8045 | 1215953.4714 | 2672513.8962 | 1215955.4335
128 | 2672398.0743 | 1216008.571 | 2672403.0511 | 1216010.1881 | 2672413.8552 | 1216013.6659
129 | 2672441.8528 | 1216022.6784 | 2672413.8552 | 1216013.6659
130 | 2672398.0743 | 1216008.571 | 2672394.5708 | 1216017.5676
131 | 2672391.7437 | 1216006.5151 | 2672398.0743 | 1216008.571
132 | 2672441.8528 | 1216022.6784 | 2672441.7923 | 1216030.7829
133 | 2672443.4941 | 1216023.2098 | 2672441.8528 | 1216022.6784
134 | 2672393.9376 | 1216000.9382 | 2672391.7437 | 1216006.5151
135 | 2672443.4941 | 1216023.2098 | 2672446.0228 | 1216015.7024
136 | 2672443.4941 | 1216023.2098 | 2672459.67 | 1216029.2769 | 2672466.4135 | 1216032.3386
137 | 2672466.4135 | 1216032.3386 | 2672466.0292 | 1216040.2168
138 | 2672472.9305 | 1216035.2975 | 2672466.4135 | 1216032.3386
139 | 2672476.8468 | 1216026.7063 | 2672472.9305 | 1216035.2975
140 | 2672472.9305 | 1216035.2975 | 2672480.301 | 1216038.6337 | 2672489.0135 | 1216043.3759
141 | 2672517.9441 | 1216058.9488 | 2672523.801 | 1216061.8663 | 2672526.4965 | 1216062.881
142 | 2672530.9741 | 1216064.5664 | 2672526.4965 | 1216062.881
143 | 2672517.9441 | 1216058.9488 | 2672509.4114 | 1216054.4088
144 | 2672517.9441 | 1216058.9488 | 2672514.8355 | 1216065.4373
145 | 2672530.9741 | 1216064.5664 | 2672531.4012 | 1216073.7664 | 2672532.3199 | 1216081.2601 | 2672532.9953 | 1216084.4148 | 2672534.1612 | 1216086.5637 | 2672535.7495 | 1216087.706 | 2672540.7347 | 1216089.2454
146 | 2672530.9741 | 1216064.5664 | 2672538.392 | 1216066.4912 | 2672543.2345 | 1216067.6535
147 | 2672489.0135 | 1216043.3759 | 2672504.1076 | 1216051.5981 | 2672509.4114 | 1216054.4088
148 | 2672513.1581 | 1216046.6605 | 2672509.4114 | 1216054.4088
149 | 2672569.5244 | 1216073.9637 | 2672543.2345 | 1216067.6535
150 | 2672489.0135 | 1216043.3759 | 2672487.9114 | 1216051.5789
151 | 2672569.5244 | 1216073.9637 | 2672583.3998 | 1216076.9804
152 | 2672569.5244 | 1216073.9637 | 2672568.7699 | 1216079.8027 | 2672568.8039 | 1216081.9934 | 2672569.8614 | 1216083.0737 | 2672571.6369 | 1216083.8068 | 2672576.7438 | 1216084.7029 | 2672582.0763 | 1216087.0249 | 2672584.3996 | 1216087.5212

## bus_geodata
| x | y | coords
0 | 2672585.0131 | 1215831.009
1 | 2672585.5006 | 1215828.3571
2 | 2672607.4354 | 1215844.1787
3 | 2672589.8891 | 1215805.4185
4 | 2672598.4982 | 1215791.792
5 | 2672611.2722 | 1215816.552
6 | 2672578.1445 | 1215767.7177
7 | 2672603.8567 | 1215734.9986
8 | 2672607.4637 | 1215708.5321
9 | 2672556.6289 | 1215751.2938
10 | 2672855.3658 | 1215718.5992
11 | 2672876.5249 | 1215742.0175
12 | 2672630.3133 | 1215844.133
13 | 2672884.7913 | 1215751.1541
14 | 2672642.2165 | 1215856.4101
15 | 2672844.9215 | 1215987.1444
16 | 2672836.5867 | 1216005.5543
17 | 2672869.8847 | 1215960.2739
18 | 2672842.3204 | 1216010.4758
19 | 2672821.3299 | 1215991.9643
20 | 2672798.5913 | 1216041.926
21 | 2672727.2151 | 1215857.5906
22 | 2672753.0058 | 1215873.7491
23 | 2672699.4105 | 1215840.1703
24 | 2672780.6254 | 1215891.0534
25 | 2672680.1967 | 1215830.4675
26 | 2672768.5926 | 1215886.7923
27 | 2672787.9378 | 1215895.4121
28 | 2672668.1489 | 1215835.5971
29 | 2672744.1792 | 1215871.552
30 | 2672824.3381 | 1215915.5966
31 | 2672772.0794 | 1215931.7417
32 | 2672793.5287 | 1215889.341
33 | 2672655.8588 | 1215845.4582
34 | 2672839.6688 | 1215861.5111
35 | 2672845.9242 | 1215862.2658
36 | 2672851.0324 | 1215851.2656
37 | 2672835.1416 | 1215888.9622
38 | 2672875.9939 | 1215898.3229
39 | 2672824.1669 | 1215899.7017
40 | 2672845.3498 | 1215924.9373
41 | 2672775.9361 | 1215933.6678
42 | 2672765.6589 | 1215949.4858
43 | 2672877.912 | 1215857.3391
44 | 2672852.6808 | 1215838.1774
45 | 2672859.4724 | 1215913.6975
46 | 2672887.3595 | 1215899.3773
47 | 2672747.768 | 1215940.3876
48 | 2672712.8797 | 1215921.9021
49 | 2672715.102 | 1215917.1373
50 | 2672711.7411 | 1215924.3565
51 | 2672686.0997 | 1215899.631
52 | 2672702.6105 | 1215918.408
53 | 2672918.9354 | 1215944.4257
54 | 2672769.6428 | 1215954.5213
55 | 2672796.8896 | 1215972.1275
56 | 2672673.5673 | 1215904.5784
57 | 2672687.6565 | 1215934.6336
58 | 2672658.6123 | 1215846.9483
59 | 2672679.6844 | 1215858.3517
60 | 2672715.5316 | 1215853.6684
61 | 2672655.1268 | 1216091.6954
62 | 2672652.6634 | 1216086.3508
63 | 2672648.1194 | 1216090.634
64 | 2672928.9574 | 1215793.5369
65 | 2672916.7992 | 1215812.2224
66 | 2672929.2817 | 1215761.4538
67 | 2672886.7125 | 1215753.2775
68 | 2672941.4863 | 1215947.4218
69 | 2672936.2285 | 1215904.8748
70 | 2672951.652 | 1215949.6129
71 | 2672907.3908 | 1215838.2907
72 | 2672894.5946 | 1215855.1338
73 | 2672916.3465 | 1215842.4551
74 | 2672962.0626 | 1215845.2416
75 | 2672936.5892 | 1215890.9147
76 | 2672933.8181 | 1215845.5852
77 | 2672789.5063 | 1216035.4692
78 | 2672767.2421 | 1216019.6457
79 | 2672765.9264 | 1216018.7107
80 | 2672741.4381 | 1215999.4179
81 | 2672740.6553 | 1215998.8978
82 | 2672662.4124 | 1215914.5488
83 | 2672644.9662 | 1215887.13
84 | 2672946.7443 | 1215904.9701
85 | 2672900.0151 | 1215900.5513
86 | 2672899.3161 | 1215808.7301
87 | 2672894.6587 | 1215923.1447
88 | 2672684.1596 | 1215938.4279
89 | 2672642.8654 | 1215888.5163
90 | 2672673.4378 | 1215950.0614
91 | 2672704.2321 | 1215974.697
92 | 2672577.0165 | 1215982.5188
93 | 2672681.5208 | 1215859.3455
94 | 2672712.9879 | 1215980.5147
95 | 2672713.0681 | 1215980.568
96 | 2672881.8942 | 1215805.8027
97 | 2672624.4341 | 1216055.8836
98 | 2672568.7863 | 1216012.3387
99 | 2672555.515 | 1216004.738
100 | 2672618.8498 | 1216084.6876
101 | 2672520.4271 | 1215989.367
102 | 2672543.4632 | 1216000.6707
103 | 2672500.5867 | 1215979.6315
104 | 2672554.6803 | 1216006.5623
105 | 2672501.2107 | 1215978.2716
106 | 2672468.4132 | 1215963.9233
107 | 2672568.4733 | 1216014.6159
108 | 2672504.5756 | 1215971.2836
109 | 2672442.8272 | 1215951.9007
110 | 2672559.5556 | 1215995.9259
111 | 2672599.6885 | 1216036.6473
112 | 2672506.371 | 1215969.7956
113 | 2672463.5641 | 1215959.474
114 | 2672443.258 | 1215950.1937
115 | 2672437.3084 | 1215968.0106
116 | 2672419.399 | 1215940.8757
117 | 2672544.7576 | 1215992.8664
118 | 2672568.1028 | 1215979.3305
119 | 2672447.223 | 1215938.0073
120 | 2672454.5005 | 1215926.115
121 | 2672414.6446 | 1215957.8177
122 | 2672453.7463 | 1215923.1928
123 | 2672463.255 | 1215928.0448
124 | 2672513.8962 | 1215955.4335
125 | 2672520.8792 | 1215980.6234
126 | 2672528.2415 | 1215960.9337
127 | 2672507.7542 | 1215949.1103
128 | 2672413.8552 | 1216013.6659
129 | 2672398.0743 | 1216008.571
130 | 2672441.8528 | 1216022.6784
131 | 2672394.5708 | 1216017.5676
132 | 2672391.7437 | 1216006.5151
133 | 2672441.7923 | 1216030.7829
134 | 2672443.4941 | 1216023.2098
135 | 2672393.9376 | 1216000.9382
136 | 2672446.0228 | 1216015.7024
137 | 2672466.4135 | 1216032.3386
138 | 2672466.0292 | 1216040.2168
139 | 2672472.9305 | 1216035.2975
140 | 2672526.4965 | 1216062.881
141 | 2672517.9441 | 1216058.9488
142 | 2672530.9741 | 1216064.5664
143 | 2672509.4114 | 1216054.4088
144 | 2672514.8355 | 1216065.4373
145 | 2672540.7347 | 1216089.2454
146 | 2672543.2345 | 1216067.6535
147 | 2672489.0135 | 1216043.3759
148 | 2672513.1581 | 1216046.6605
149 | 2672569.5244 | 1216073.9637
150 | 2672487.9114 | 1216051.5789
151 | 2672583.3998 | 1216076.9804
152 | 2672584.3996 | 1216087.5212
153 | 2672476.8468 | 1216026.7063
154 | 2672712.8797 | 1215921.9021

## line_std_types
| c_nf_per_km | r_ohm_per_km | x_ohm_per_km | max_i_ka | type | q_mm2 | alpha | voltage_rating
NAYY 4x50 SE | 210 | 0.642 | 0.083 | 0.142 | cs | 50 | 0.00403 | LV
NAYY 4x120 SE | 264 | 0.225 | 0.08 | 0.242 | cs | 120 | 0.00403 | LV
NAYY 4x150 SE | 261 | 0.208 | 0.08 | 0.27 | cs | 150 | 0.00403 | LV
NA2XS2Y 1x95 RM/25 12/20 kV | 216 | 0.313 | 0.132 | 0.252 | cs | 95 | 0.00403 | MV
NA2XS2Y 1x185 RM/25 12/20 kV | 273 | 0.161 | 0.117 | 0.362 | cs | 185 | 0.00403 | MV
NA2XS2Y 1x240 RM/25 12/20 kV | 304 | 0.122 | 0.112 | 0.421 | cs | 240 | 0.00403 | MV
NA2XS2Y 1x95 RM/25 6/10 kV | 315 | 0.313 | 0.123 | 0.249 | cs | 95 | 0.00403 | MV
NA2XS2Y 1x185 RM/25 6/10 kV | 406 | 0.161 | 0.11 | 0.358 | cs | 185 | 0.00403 | MV
NA2XS2Y 1x240 RM/25 6/10 kV | 456 | 0.122 | 0.105 | 0.416 | cs | 240 | 0.00403 | MV
NA2XS2Y 1x150 RM/25 12/20 kV | 250 | 0.206 | 0.116 | 0.319 | cs | 150 | 0.00403 | MV
NA2XS2Y 1x120 RM/25 12/20 kV | 230 | 0.253 | 0.119 | 0.283 | cs | 120 | 0.00403 | MV
NA2XS2Y 1x70 RM/25 12/20 kV | 190 | 0.443 | 0.132 | 0.22 | cs | 70 | 0.00403 | MV
NA2XS2Y 1x150 RM/25 6/10 kV | 360 | 0.206 | 0.11 | 0.315 | cs | 150 | 0.00403 | MV
NA2XS2Y 1x120 RM/25 6/10 kV | 340 | 0.253 | 0.113 | 0.28 | cs | 120 | 0.00403 | MV
NA2XS2Y 1x70 RM/25 6/10 kV | 280 | 0.443 | 0.123 | 0.217 | cs | 70 | 0.00403 | MV
N2XS(FL)2Y 1x120 RM/35 64/110 kV | 112 | 0.153 | 0.166 | 0.366 | cs | 120 | 0.00393 | HV
N2XS(FL)2Y 1x185 RM/35 64/110 kV | 125 | 0.099 | 0.156 | 0.457 | cs | 185 | 0.00393 | HV
N2XS(FL)2Y 1x240 RM/35 64/110 kV | 135 | 0.075 | 0.149 | 0.526 | cs | 240 | 0.00393 | HV
N2XS(FL)2Y 1x300 RM/35 64/110 kV | 144 | 0.06 | 0.144 | 0.588 | cs | 300 | 0.00393 | HV
15-AL1/3-ST1A 0.4 | 11 | 1.8769 | 0.35 | 0.105 | ol | 16 | 0.00403 | LV
24-AL1/4-ST1A 0.4 | 11.25 | 1.2012 | 0.335 | 0.14 | ol | 24 | 0.00403 | LV
48-AL1/8-ST1A 0.4 | 12.2 | 0.5939 | 0.3 | 0.21 | ol | 48 | 0.00403 | LV
94-AL1/15-ST1A 0.4 | 13.2 | 0.306 | 0.29 | 0.35 | ol | 94 | 0.00403 | LV
34-AL1/6-ST1A 10.0 | 9.7 | 0.8342 | 0.36 | 0.17 | ol | 34 | 0.00403 | MV
48-AL1/8-ST1A 10.0 | 10.1 | 0.5939 | 0.35 | 0.21 | ol | 48 | 0.00403 | MV
70-AL1/11-ST1A 10.0 | 10.4 | 0.4132 | 0.339 | 0.29 | ol | 70 | 0.00403 | MV
94-AL1/15-ST1A 10.0 | 10.75 | 0.306 | 0.33 | 0.35 | ol | 94 | 0.00403 | MV
122-AL1/20-ST1A 10.0 | 11.1 | 0.2376 | 0.323 | 0.41 | ol | 122 | 0.00403 | MV
149-AL1/24-ST1A 10.0 | 11.25 | 0.194 | 0.315 | 0.47 | ol | 149 | 0.00403 | MV
34-AL1/6-ST1A 20.0 | 9.15 | 0.8342 | 0.382 | 0.17 | ol | 34 | 0.00403 | MV
48-AL1/8-ST1A 20.0 | 9.5 | 0.5939 | 0.372 | 0.21 | ol | 48 | 0.00403 | MV
70-AL1/11-ST1A 20.0 | 9.7 | 0.4132 | 0.36 | 0.29 | ol | 70 | 0.00403 | MV
94-AL1/15-ST1A 20.0 | 10 | 0.306 | 0.35 | 0.35 | ol | 94 | 0.00403 | MV
122-AL1/20-ST1A 20.0 | 10.3 | 0.2376 | 0.344 | 0.41 | ol | 122 | 0.00403 | MV
149-AL1/24-ST1A 20.0 | 10.5 | 0.194 | 0.337 | 0.47 | ol | 149 | 0.00403 | MV
184-AL1/30-ST1A 20.0 | 10.75 | 0.1571 | 0.33 | 0.535 | ol | 184 | 0.00403 | MV
243-AL1/39-ST1A 20.0 | 11 | 0.1188 | 0.32 | 0.645 | ol | 243 | 0.00403 | MV
48-AL1/8-ST1A 110.0 | 8 | 0.5939 | 0.46 | 0.21 | ol | 48 | 0.00403 | HV
70-AL1/11-ST1A 110.0 | 8.4 | 0.4132 | 0.45 | 0.29 | ol | 70 | 0.00403 | HV
94-AL1/15-ST1A 110.0 | 8.65 | 0.306 | 0.44 | 0.35 | ol | 94 | 0.00403 | HV
122-AL1/20-ST1A 110.0 | 8.5 | 0.2376 | 0.43 | 0.41 | ol | 122 | 0.00403 | HV
149-AL1/24-ST1A 110.0 | 8.75 | 0.194 | 0.41 | 0.47 | ol | 149 | 0.00403 | HV
184-AL1/30-ST1A 110.0 | 8.8 | 0.1571 | 0.4 | 0.535 | ol | 184 | 0.00403 | HV
243-AL1/39-ST1A 110.0 | 9 | 0.1188 | 0.39 | 0.645 | ol | 243 | 0.00403 | HV
305-AL1/39-ST1A 110.0 | 9.2 | 0.0949 | 0.38 | 0.74 | ol | 305 | 0.00403 | HV
490-AL1/64-ST1A 110.0 | 9.75 | 0.059 | 0.37 | 0.96 | ol | 490 | 0.00403 | HV
679-AL1/86-ST1A 110.0 | 9.95 | 0.042 | 0.36 | 1.15 | ol | 679 | 0.00403 | HV
490-AL1/64-ST1A 220.0 | 10 | 0.059 | 0.285 | 0.96 | ol | 490 | 0.00403 | HV
679-AL1/86-ST1A 220.0 | 11.7 | 0.042 | 0.275 | 1.15 | ol | 679 | 0.00403 | HV
490-AL1/64-ST1A 380.0 | 11 | 0.059 | 0.253 | 0.96 | ol | 490 | 0.00403 | HV
679-AL1/86-ST1A 380.0 | 14.6 | 0.042 | 0.25 | 1.15 | ol | 679 | 0.00403 | HV

## trafo_std_types
| i0_percent | pfe_kw | vkr_percent | sn_mva | vn_lv_kv | vn_hv_kv | vk_percent | shift_degree | vector_group | tap_side | tap_neutral | tap_min | tap_max | tap_step_degree | tap_step_percent | tap_phase_shifter
160 MVA 380/110 kV | 0.06 | 60 | 0.25 | 160 | 110 | 380 | 12.2 | 0 | Yy0 | hv | 0 | -9 | 9 | 0 | 1.5 | FALSE
100 MVA 220/110 kV | 0.06 | 55 | 0.26 | 100 | 110 | 220 | 12 | 0 | Yy0 | hv | 0 | -9 | 9 | 0 | 1.5 | FALSE
63 MVA 110/20 kV | 0.04 | 22 | 0.32 | 63 | 20 | 110 | 18 | 150 | YNd5 | hv | 0 | -9 | 9 | 0 | 1.5 | FALSE
40 MVA 110/20 kV | 0.05 | 18 | 0.34 | 40 | 20 | 110 | 16.2 | 150 | YNd5 | hv | 0 | -9 | 9 | 0 | 1.5 | FALSE
25 MVA 110/20 kV | 0.07 | 14 | 0.41 | 25 | 20 | 110 | 12 | 150 | YNd5 | hv | 0 | -9 | 9 | 0 | 1.5 | FALSE
63 MVA 110/10 kV | 0.04 | 22 | 0.32 | 63 | 10 | 110 | 18 | 150 | YNd5 | hv | 0 | -9 | 9 | 0 | 1.5 | FALSE
40 MVA 110/10 kV | 0.05 | 18 | 0.34 | 40 | 10 | 110 | 16.2 | 150 | YNd5 | hv | 0 | -9 | 9 | 0 | 1.5 | FALSE
25 MVA 110/10 kV | 0.07 | 14 | 0.41 | 25 | 10 | 110 | 12 | 150 | YNd5 | hv | 0 | -9 | 9 | 0 | 1.5 | FALSE
0.25 MVA 20/0.4 kV | 0.32 | 0.8 | 1.44 | 0.25 | 0.4 | 20 | 6 | 150 | Yzn5 | hv | 0 | -2 | 2 | 0 | 2.5 | FALSE
0.4 MVA 20/0.4 kV | 0.3375 | 1.35 | 1.425 | 0.4 | 0.4 | 20 | 6 | 150 | Dyn5 | hv | 0 | -2 | 2 | 0 | 2.5 | FALSE
0.63 MVA 20/0.4 kV | 0.2619 | 1.65 | 1.206 | 0.63 | 0.4 | 20 | 6 | 150 | Dyn5 | hv | 0 | -2 | 2 | 0 | 2.5 | FALSE
0.25 MVA 10/0.4 kV | 0.24 | 0.6 | 1.2 | 0.25 | 0.4 | 10 | 4 | 150 | Dyn5 | hv | 0 | -2 | 2 | 0 | 2.5 | FALSE
0.4 MVA 10/0.4 kV | 0.2375 | 0.95 | 1.325 | 0.4 | 0.4 | 10 | 4 | 150 | Dyn5 | hv | 0 | -2 | 2 | 0 | 2.5 | FALSE
0.63 MVA 10/0.4 kV | 0.1873 | 1.18 | 1.0794 | 0.63 | 0.4 | 10 | 4 | 150 | Dyn5 | hv | 0 | -2 | 2 | 0 | 2.5 | FALSE

## trafo3w_std_types
| sn_hv_mva | sn_mv_mva | sn_lv_mva | vn_hv_kv | vn_mv_kv | vn_lv_kv | vk_hv_percent | vk_mv_percent | vk_lv_percent | vkr_hv_percent | vkr_mv_percent | vkr_lv_percent | pfe_kw | i0_percent | shift_mv_degree | shift_lv_degree | vector_group | tap_side | tap_neutral | tap_min | tap_max | tap_step_percent
63/25/38 MVA 110/20/10 kV | 63 | 25 | 38 | 110 | 20 | 10 | 10.4 | 10.4 | 10.4 | 0.28 | 0.32 | 0.35 | 35 | 0.89 | 0 | 0 | YN0yn0yn0 | hv | 0 | -10 | 10 | 1.2
63/25/38 MVA 110/10/10 kV | 63 | 25 | 38 | 110 | 10 | 10 | 10.4 | 10.4 | 10.4 | 0.28 | 0.32 | 0.35 | 35 | 0.89 | 0 | 0 | YN0yn0yn0 | hv | 0 | -10 | 10 | 1.2

## fuse_std_types
| fuse_type | i_rated_a | t_avg | t_min | t_total | x_avg | x_min | x_total
HV 100A | HV 100A | 100 | 0 | [10.0, 3.64, 0.854, 0.281, 0.1, 0.0531, 0.022, 0.01] | [10.0, 4.267, 1.21, 0.403, 0.1, 0.058, 0.022, 0.01] | 0 | [300.0, 350.0, 450.0, 550.0, 700.0, 850.0, 1200.0, 1752.0] | [600.0, 700.0, 900.0, 1150.0, 1665.0, 2000.0, 3000.0, 4313.0]
HV 10A | HV 10A | 10 | 0 | [10.0, 1675.0, 0.344, 0.156, 0.1, 0.0417, 0.0171, 0.01] | [10.0, 1.3, 0.3, 0.155, 0.1, 0.0555, 0.023, 0.01] | 0 | [30.0, 32.0, 35.0, 37.0, 39.0, 50.0, 70.0, 88.0] | [60.0, 70.0, 80.0, 87.0, 94.0, 110.0, 150.0, 216.0]
HV 125A | HV 125A | 125 | 0 | [10.0, 1.82, 0.344, 0.1, 0.0467, 0.0269, 0.01] | [10.0, 2.478, 0.426, 0.1, 0.0427, 0.0211, 0.01] | 0 | [375.0, 500.0, 700.0, 925.0, 1200.0, 1500.0, 2341.0] | [750.0, 1000.0, 1500.0, 2200.0, 3000.0, 4000.0, 5765.0]
HV 160A | HV 160A | 160 | 0 | [10.0, 4.15, 1.03, 0.198, 0.1, 0.051, 0.0172, 0.01] | [10.0, 2.3, 0.734, 0.274, 0.1, 0.046, 0.0177, 0.01] | 0 | [480.0, 550.0, 700.0, 1000.0, 1260.0, 1600.0, 2500.0, 3227.0] | [960.0, 1300.0, 1700.0, 2200.0, 2996.0, 4000.0, 6000.0, 7946.0]
HV 16A | HV 16A | 16 | 0 | [10.0, 0.352, 0.164, 0.1, 0.0649, 0.0342, 0.01] | [10.0, 2.34, 0.722, 0.181, 0.1, 0.055, 0.0296, 0.01] | 0 | [48.0, 60.0, 65.0, 71.0, 80.0, 100.0, 162.0] | [96.0, 110.0, 125.0, 150.0, 168.0, 200.0, 250.0, 398.0]
HV 200A | HV 200A | 200 | 0 | [10.0, 4.267, 1.21, 0.403, 0.1, 0.058, 0.022, 0.01] | [10.0, 3.73, 1.654, 0.328, 0.1, 0.0531, 0.019, 0.01] | 0 | [600.0, 700.0, 900.0, 1150.0, 1665.0, 2000.0, 3000.0, 4313.0] | [1200.0, 1500.0, 1800.0, 2700.0, 3960.0, 5000.0, 7500.0, 10620.0]
HV 20A | HV 20A | 20 | 0 | [10.0, 1.3, 0.3, 0.155, 0.1, 0.0555, 0.023, 0.01] | [10.0, 1.3, 0.161, 0.1, 0.0611, 0.0399, 0.0141, 0.01] | 0 | [60.0, 70.0, 80.0, 87.0, 94.0, 110.0, 150.0, 216.0] | [120.0, 150.0, 200.0, 223.0, 260.0, 300.0, 450.0, 532.0]
HV 25A | HV 25A | 25 | 0 | [10.0, 2.512, 0.833, 0.299, 0.1, 0.0372, 0.0223, 0.01] | [10.0, 3.125, 0.597, 0.198, 0.1, 0.0378, 0.022, 0.01] | 0 | [75.0, 82.0, 90.0, 100.0, 124.0, 170.0, 200.0, 289.0] | [150.0, 170.0, 210.0, 250.0, 294.0, 400.0, 500.0, 711.0]
HV 31.5A | HV 31.5A | 31.5 | 0 | [10.0, 2.34, 0.722, 0.181, 0.1, 0.055, 0.0296, 0.01] | [10.0, 2.84, 0.368, 0.164, 0.1, 0.0621, 0.0378, 0.0195, 0.01] | 0 | [95.0, 110.0, 125.0, 150.0, 165.0, 200.0, 250.0, 390.0] | [189.0, 220.0, 300.0, 350.0, 393.0, 450.0, 530.0, 700.0, 960.0]
HV 40A | HV 40A | 40 | 0 | [10.0, 1.3, 0.161, 0.1, 0.0611, 0.0399, 0.0141, 0.01] | [10.0, 2.05, 0.369, 0.198, 0.1, 0.051, 0.0298, 0.01] | 0 | [120.0, 150.0, 200.0, 223.0, 260.0, 300.0, 450.0, 532.0] | [240.0, 300.0, 400.0, 450.0, 530.0, 650.0, 800.0, 1311.0]
HV 50A | HV 50A | 50 | 0 | [10.0, 3.215, 0.597, 0.198, 0.1, 0.0378, 0.022, 0.01] | [10.0, 3.64, 0.854, 0.281, 0.1, 0.0531, 0.022, 0.01] | 0 | [150.0, 170.0, 210.0, 250.0, 294.0, 400.0, 500.0, 711.0] | [300.0, 350.0, 450.0, 550.0, 700.0, 850.0, 1200.0, 1752.0]
HV 6.3A | HV 6.3A | 6.3 | 0 | [10.0, 1.39, 0.344, 0.168, 0.1, 0.056, 0.0263, 0.01] | [10.0, 1.711, 0.516, 0.198, 0.1, 0.0634, 0.0303, 0.01] | 0 | [19.0, 19.5, 20.4, 20.8, 22.0, 25.0, 32.0, 48.0] | [38.0, 40.0, 43.0, 48.0, 53.0, 60.0, 75.0, 118.0]
HV 63A | HV 63A | 63 | 0 | [10.0, 2.84, 0.368, 0.164, 0.1, 0.0621, 0.0378, 0.0195, 0.01] | [10.0, 1.82, 0.344, 0.1, 0.0467, 0.0269, 0.01] | 0 | [189.0, 220.0, 300.0, 350.0, 393.0, 450.0, 530.0, 700.0, 961.0] | [378.0, 500.0, 700.0, 934.0, 1200.0, 1500.0, 2366.0]
HV 80A | HV 80A | 80 | 0 | [10.0, 2.05, 0.369, 0.198, 0.1, 0.051, 0.0298, 0.01] | [10.0, 4.15, 1.03, 0.198, 0.1, 0.051, 0.0172, 0.01] | 0 | [240.0, 300.0, 400.0, 450.0, 530.0, 650.0, 800.0, 1311.0] | [480.0, 550.0, 700.0, 1000.0, 1260.0, 1600.0, 2500.0, 3227.0]
Siemens NH-1-100 | Siemens NH-1-100 | 100 | [5400.0, 2000.0, 400.0, 20.0, 1.0, 0.2, 0.012, 0.004] | 0 | 0 | [150.0, 190.0, 250.0, 430.0, 900.0, 1250.0, 2700.0, 3600.0] | 0 | 0
Siemens NH-1-125 | Siemens NH-1-125 | 125 | [4800.0, 120.0, 7.0, 0.1, 0.004] | 0 | 0 | [180.0, 400.0, 740.0, 2000.0, 4250.0] | 0 | 0
Siemens NH-1-16 | Siemens NH-1-16 | 16 | [4000.0, 400.0, 2.0, 0.1, 0.04, 0.01] | 0 | 0 | [26.0, 35.0, 75.0, 150.0, 200.0, 300.0] | 0 | 0
Siemens NH-1-160 | Siemens NH-1-160 | 160 | [4800.0, 120.0, 7.0, 0.1, 0.004] | 0 | 0 | [210.0, 500.0, 900.0, 2300.0, 5000.0] | 0 | 0
Siemens NH-1-25 | Siemens NH-1-25 | 25 | [4000.0, 1000.0, 10.0, 0.2, 0.02, 0.01] | 0 | 0 | [40.0, 50.0, 100.0, 210.0, 400.0, 500.0] | 0 | 0
Siemens NH-1-50 | Siemens NH-1-50 | 50 | [4000.0, 40.0, 4.0, 1.0, 0.02, 0.01] | 0 | 0 | [86.0, 200.0, 300.0, 400.0, 1000.0, 1280.0] | 0 | 0
Siemens NH-1-63 | Siemens NH-1-63 | 63 | [4000.0, 100.0, 10.0, 2.0, 0.04, 0.01] | 0 | 0 | [100.0, 200.0, 300.0, 400.0, 1000.0, 1500.0] | 0 | 0
Siemens NH-1-80 | Siemens NH-1-80 | 80 | [4800.0, 120.0, 7.0, 0.1, 0.01] | 0 | 0 | [150.58, 250.0, 450.0, 1150.0, 2470.0] | 0 | 0
Siemens NH-2-1000 | Siemens NH-2-1000 | 1000 | [4800.0, 120.0, 7.0, 0.1, 0.004] | 0 | 0 | [1900.0, 3500.0, 8400.0, 24000.0, 52000.0] | 0 | 0
Siemens NH-2-200 | Siemens NH-2-200 | 200 | [4800.0, 120.0, 7.0, 0.1, 0.004] | 0 | 0 | [280.0, 650.0, 1200.0, 3000.0, 7000.0] | 0 | 0
Siemens NH-2-224 | Siemens NH-2-224 | 224 | [4800.0, 120.0, 7.0, 0.2, 0.04, 0.004] | 0 | 0 | [400.0, 750.0, 1453.0, 3025.0, 4315.0, 7600.0] | 0 | 0
Siemens NH-2-250 | Siemens NH-2-250 | 250 | [4800.0, 120.0, 7.0, 0.1, 0.004] | 0 | 0 | [450.0, 800.0, 1650.0, 4000.0, 8500.0] | 0 | 0
Siemens NH-2-315 | Siemens NH-2-315 | 315 | [4800.0, 120.0, 7.0, 0.1, 0.004] | 0 | 0 | [550.0, 920.0, 1900.0, 5000.0, 11000.0] | 0 | 0
Siemens NH-2-355 | Siemens NH-2-355 | 355 | [4800.0, 120.0, 6.0, 0.1, 0.004] | 0 | 0 | [650.0, 1116.27, 2350.0, 5840.0, 12790.0] | 0 | 0
Siemens NH-2-400 | Siemens NH-2-400 | 400 | [4800.0, 120.0, 7.0, 0.1, 0.004] | 0 | 0 | [720.0, 1350.0, 2800.0, 6500.0, 15000.0] | 0 | 0
Siemens NH-2-425 | Siemens NH-2-425 | 425 | [4800.0, 120.0, 7.0, 0.1, 0.004] | 0 | 0 | [850.0, 1500.0, 3050.0, 7500.0, 16500.0] | 0 | 0
Siemens NH-2-630 | Siemens NH-2-630 | 630 | [4800.0, 120.0, 7.0, 0.1, 0.004] | 0 | 0 | [1200.0, 2000.0, 4800.0, 12000.0, 26000.0] | 0 | 0

## res_bus
| vm_pu | va_degree | p_mw | q_mvar
0 | 0.99112 | -0.17115 | 0.0016615 | 0.00041641
1 | 0.99112 | -0.17107 | 0 | 0
2 | 0.9911 | -0.17143 | 0.00075264 | 0.00018863
3 | 0.99117 | -0.17006 | 0.003668 | 0.00091928
4 | 0.99126 | -0.16832 | 0 | 0
5 | 0.99154 | -0.16286 | 0.00070105 | 0.0001757
6 | 0.99112 | -0.17101 | 0 | 0
7 | 0.99105 | -0.17234 | 0.00098332 | 0.00024644
8 | 0.99103 | -0.17273 | 0.00080915 | 0.00020279
9 | 0.99105 | -0.17245 | 0.0030109 | 0.00075461
10 | 0.97012 | -0.57619 | 0.0027082 | 0.00067874
11 | 0.9702 | -0.5746 | 0.0047153 | 0.0011818
12 | 0.9919 | -0.15596 | 0.0011246 | 0.00028185
13 | 0.97029 | -0.57291 | 0.0027321 | 0.00068473
14 | 0.9921 | -0.15211 | 0 | 0
15 | 0.98225 | -0.33848 | 0 | 0
16 | 0.9834 | -0.31626 | 0 | 0
17 | 0.98058 | -0.37094 | 0.0012898 | 0.00032327
18 | 0.98336 | -0.31706 | 0.0058895 | 0.001476
19 | 0.98323 | -0.3195 | 0.0031022 | 0.00077749
20 | 0.98603 | -0.26564 | 0.0038047 | 0.00095354
21 | 0.99367 | -0.12173 | 0.0022324 | 0.00055949
22 | 0.99431 | -0.10927 | 0.0022319 | 0.00055937
23 | 0.99304 | -0.13389 | 0.0040884 | 0.0010246
24 | 0.99507 | -0.094668 | 0 | 0
25 | 0.9927 | -0.14038 | 0.0012173 | 0.00030507
26 | 0.99496 | -0.096777 | 0.0035154 | 0.00088104
27 | 0.99533 | -0.089671 | 0 | 0
28 | 0.99251 | -0.14408 | 0.0010008 | 0.00025082
29 | 0.99484 | -0.099042 | 0.0024779 | 0.00062103
30 | 0.99523 | -0.091586 | 0.0013075 | 0.0003277
31 | 0.99671 | -0.063023 | 0 | 0
32 | 0.99531 | -0.090011 | 0.0022326 | 0.00055953
33 | 0.9923 | -0.14817 | 0 | 0
34 | 0.97021 | -0.57446 | 0 | 0
35 | 0.97014 | -0.57577 | 0.011201 | 0.0028072
36 | 0.97044 | -0.56998 | 0 | 0
37 | 0.97355 | -0.50859 | 0 | 0
38 | 0.97402 | -0.49931 | 0 | 0
39 | 0.9733 | -0.51357 | 0.011171 | 0.0027998
40 | 0.9952 | -0.092114 | 0.0013038 | 0.00032677
41 | 0.9967 | -0.063293 | 0.0035791 | 0.00089702
42 | 0.99744 | -0.049043 | 0 | 0
43 | 0.97124 | -0.55399 | 0.01171 | 0.0029349
44 | 0.9702 | -0.57472 | 0.019381 | 0.0048573
45 | 0.97394 | -0.50099 | 0.0028887 | 0.00072397
46 | 0.97417 | -0.49636 | 0.011514 | 0.0028856
47 | 0.99821 | -0.034333 | 0.0043738 | 0.0010962
48 | 0.99987 | -0.0024254 | 0 | 0
49 | 0.99985 | -0.0028223 | 0.0043309 | 0.0010854
50 | 1 | 0 | -0.38537 | -0.098744
51 | 0.99985 | -0.0029579 | 0.00087394 | 0.00021903
52 | 0.9989 | -0.020599 | 0 | 0
53 | 0.97822 | -0.41682 | 0.0064829 | 0.0016248
54 | 0.98298 | -0.32442 | 0.002872 | 0.00071978
55 | 0.98307 | -0.32274 | 0.0028288 | 0.00070896
56 | 0.99879 | -0.022887 | 0 | 0
57 | 0.99671 | -0.062032 | 0.0024225 | 0.00060714
58 | 0.99229 | -0.14828 | 0 | 0
59 | 0.99225 | -0.14911 | 0.00088331 | 0.00022138
60 | 0.99478 | -0.10023 | 0.0019911 | 0.00049901
61 | 0.98106 | -0.36267 | 0 | 0
62 | 0.98141 | -0.35576 | 0 | 0
63 | 0.98069 | -0.36972 | 0.00036763 | 9.2137e-05
64 | 0.97119 | -0.55515 | 0 | 0
65 | 0.97158 | -0.54737 | 0 | 0
66 | 0.97109 | -0.55711 | 0.002899 | 0.00072655
67 | 0.97032 | -0.57237 | 0.0057 | 0.0014286
68 | 0.97724 | -0.43595 | 0 | 0
69 | 0.97544 | -0.47143 | 0 | 0
70 | 0.97722 | -0.43647 | 0.0027359 | 0.00068569
71 | 0.97193 | -0.54051 | 0 | 0
72 | 0.9716 | -0.5469 | 0 | 0
73 | 0.97216 | -0.5358 | 0.002945 | 0.0007381
74 | 0.97345 | -0.51043 | 0 | 0
75 | 0.97503 | -0.47932 | 0.0060547 | 0.0015175
76 | 0.97263 | -0.5267 | 0.005607 | 0.0014052
77 | 0.98659 | -0.25469 | 0.0031509 | 0.00078968
78 | 0.98802 | -0.22741 | 0.0028089 | 0.00070399
79 | 0.9881 | -0.22578 | 0.0027493 | 0.00068903
80 | 0.98978 | -0.19358 | 0.0043645 | 0.0010938
81 | 0.98984 | -0.19259 | 0.0032845 | 0.00082316
82 | 0.99876 | -0.02338 | 0.001889 | 0.00047343
83 | 0.99871 | -0.02431 | 0.0011067 | 0.00027737
84 | 0.97529 | -0.47426 | 0.014727 | 0.003691
85 | 0.97447 | -0.4904 | 0 | 0
86 | 0.9713 | -0.55286 | 0.0037637 | 0.00094328
87 | 0.97439 | -0.4921 | 0.0027696 | 0.00069413
88 | 0.9962 | -0.071674 | 0.0023584 | 0.00059106
89 | 0.99871 | -0.02435 | 0.00089586 | 0.00022452
90 | 0.99465 | -0.10108 | 0.0023896 | 0.0005989
91 | 0.99231 | -0.14536 | 0.0025236 | 0.00063249
92 | 0.99076 | -0.17535 | 0.0028655 | 0.00071817
93 | 0.99225 | -0.14915 | 0.00106 | 0.00026565
94 | 0.9917 | -0.15705 | 0.0036489 | 0.0009145
95 | 0.99169 | -0.15715 | 0.0038057 | 0.00095379
96 | 0.97109 | -0.55706 | 0.012867 | 0.0032248
97 | 0.98354 | -0.31443 | 0.0093965 | 0.002355
98 | 0.98907 | -0.20798 | 0.004866 | 0.0012195
99 | 0.98913 | -0.20665 | 0 | 0
100 | 0.97918 | -0.39931 | 0.00047861 | 0.00011995
101 | 0.98762 | -0.23607 | 0.0035113 | 0.00088001
102 | 0.98848 | -0.21939 | 0.0023068 | 0.00057813
103 | 0.98695 | -0.24907 | 0.0023882 | 0.00059855
104 | 0.98893 | -0.21063 | 0 | 0
105 | 0.98694 | -0.24933 | 0 | 0
106 | 0.98627 | -0.26221 | 0.0036489 | 0.00091449
107 | 0.98785 | -0.23134 | 0.0052893 | 0.0013256
108 | 0.98686 | -0.25073 | 0.0024336 | 0.00060992
109 | 0.98584 | -0.27075 | 0 | 0
110 | 0.98966 | -0.19662 | 0 | 0
111 | 0.98542 | -0.27814 | 0.0030473 | 0.00076374
112 | 0.98685 | -0.25104 | 0 | 0
113 | 0.98576 | -0.27234 | 0.0030612 | 0.0007672
114 | 0.98582 | -0.27112 | 0 | 0
115 | 0.98575 | -0.27238 | 0.004293 | 0.0010759
116 | 0.98578 | -0.27194 | 0 | 0
117 | 0.98962 | -0.19729 | 0.0023684 | 0.00059358
118 | 0.9904 | -0.18223 | 0.0023413 | 0.00058678
119 | 0.98573 | -0.27277 | 0.0018602 | 0.00046621
120 | 0.98566 | -0.27411 | 0 | 0
121 | 0.98573 | -0.27282 | 0.0025607 | 0.00064177
122 | 0.98566 | -0.27424 | 0.0025136 | 0.00062997
123 | 0.98564 | -0.27454 | 0.0025614 | 0.00064194
124 | 0.98677 | -0.25254 | 0 | 0
125 | 0.9868 | -0.25191 | 0.0024528 | 0.00061472
126 | 0.98673 | -0.25326 | 0.0025536 | 0.00063999
127 | 0.98675 | -0.25297 | 0.0025601 | 0.00064162
128 | 0.97255 | -0.52943 | 0.0019991 | 0.00050101
129 | 0.97245 | -0.53141 | 0 | 0
130 | 0.97279 | -0.52484 | 0 | 0
131 | 0.97243 | -0.53197 | 0.0031375 | 0.00078632
132 | 0.97243 | -0.53182 | 0 | 0
133 | 0.97276 | -0.5254 | 0.003784 | 0.00094835
134 | 0.97281 | -0.52445 | 0 | 0
135 | 0.97242 | -0.53219 | 0.0033457 | 0.0008385
136 | 0.97279 | -0.5247 | 0.0017605 | 0.00044123
137 | 0.97313 | -0.51809 | 0 | 0
138 | 0.9731 | -0.51864 | 0.0037865 | 0.00094899
139 | 0.97325 | -0.51575 | 0 | 0
140 | 0.97485 | -0.48418 | 0.0019719 | 0.00049422
141 | 0.97455 | -0.49013 | 0 | 0
142 | 0.97501 | -0.48099 | 0 | 0
143 | 0.97427 | -0.49564 | 0 | 0
144 | 0.97452 | -0.49057 | 0.0033167 | 0.00083125
145 | 0.9748 | -0.48523 | 0.0078121 | 0.0019579
146 | 0.97553 | -0.47075 | 0.0019661 | 0.00049275
147 | 0.97366 | -0.50766 | 0 | 0
148 | 0.97424 | -0.49608 | 0.0028277 | 0.00070868
149 | 0.97669 | -0.44792 | 0 | 0
150 | 0.97363 | -0.50823 | 0.0037839 | 0.00094834
151 | 0.97735 | -0.43504 | 0.0043839 | 0.0010987
152 | 0.97661 | -0.44952 | 0.0035232 | 0.000883
153 | 0.97319 | -0.5169 | 0.0066648 | 0.0016704
154 | 0.99998 | 149.9956 | 0 | 0

## res_line
| p_from_mw | q_from_mvar | p_to_mw | q_to_mvar | pl_mw | ql_mvar | i_from_ka | i_to_ka | i_ka | vm_from_pu | va_from_degree | vm_to_pu | va_to_degree | loading_percent
0 | -0.0016615 | -0.00041641 | 0.0016615 | 0.00041638 | 6.2918e-09 | -3.0723e-08 | 0.0024945 | 0.0024945 | 0.0024945 | 0.99112 | -0.17115 | 0.99112 | -0.17107 | 0.6853
1 | 0.00075265 | 0.00018829 | -0.00075264 | -0.00018863 | 1.2924e-08 | -3.396e-07 | 0.0011299 | 0.00113 | 0.00113 | 0.99112 | -0.17107 | 0.9911 | -0.17143 | 0.31044
2 | -0.0024141 | -0.00060467 | 0.0024143 | 0.00060444 | 1.1609e-07 | -2.2944e-07 | 0.0036243 | 0.0036242 | 0.0036243 | 0.99112 | -0.17107 | 0.99117 | -0.17006 | 0.9957
3 | -0.0060822 | -0.0015237 | 0.0060827 | 0.0015238 | 5.0393e-07 | 1.1475e-07 | 0.0091308 | 0.0091308 | 0.0091308 | 0.99117 | -0.17006 | 0.99126 | -0.16832 | 2.5085
4 | -0.010887 | -0.0027266 | 0.01089 | 0.0027281 | 2.8298e-06 | 1.4467e-06 | 0.016342 | 0.016342 | 0.016342 | 0.99126 | -0.16832 | 0.99154 | -0.16286 | 4.4896
5 | 0.0048043 | 0.0012028 | -0.0048037 | -0.0012028 | 6.1412e-07 | -1.2832e-08 | 0.0072115 | 0.0072117 | 0.0072117 | 0.99126 | -0.16832 | 0.99112 | -0.17101 | 1.9812
6 | -0.011591 | -0.0029038 | 0.011595 | 0.0029058 | 3.8122e-06 | 2.0063e-06 | 0.017394 | 0.017394 | 0.017394 | 0.99154 | -0.16286 | 0.9919 | -0.15596 | 4.7786
7 | 0.0030111 | 0.00075439 | -0.0030109 | -0.00075461 | 2.0744e-07 | -2.1604e-07 | 0.0045207 | 0.0045208 | 0.0045208 | 0.99112 | -0.17101 | 0.99105 | -0.17245 | 1.242
8 | 0.0017926 | 0.00044843 | -0.0017925 | -0.00044889 | 1.1329e-07 | -4.6507e-07 | 0.002691 | 0.0026912 | 0.0026912 | 0.99112 | -0.17101 | 0.99105 | -0.17234 | 0.73934
9 | 0.00080916 | 0.00020245 | -0.00080915 | -0.00020279 | 1.511e-08 | -3.4213e-07 | 0.0012148 | 0.0012149 | 0.0012149 | 0.99105 | -0.17234 | 0.99103 | -0.17273 | 0.33377
10 | -0.0027082 | -0.00067874 | 0.0027084 | 0.00067848 | 2.0422e-07 | -2.5902e-07 | 0.004154 | 0.0041538 | 0.004154 | 0.97012 | -0.57619 | 0.9702 | -0.5746 | 1.1412
11 | -0.0074237 | -0.0018602 | 0.0074243 | 0.0018605 | 5.9896e-07 | 2.3117e-07 | 0.011386 | 0.011386 | 0.011386 | 0.9702 | -0.5746 | 0.97029 | -0.57291 | 3.1279
12 | -0.012719 | -0.0031876 | 0.012722 | 0.0031889 | 2.3347e-06 | 1.2735e-06 | 0.019081 | 0.019081 | 0.019081 | 0.9919 | -0.15596 | 0.9921 | -0.15211 | 5.2421
13 | -0.010156 | -0.0025452 | 0.010157 | 0.0025453 | 2.6051e-07 | 1.3135e-07 | 0.015576 | 0.015576 | 0.015576 | 0.97029 | -0.57291 | 0.97032 | -0.57237 | 4.279
14 | -0.012722 | -0.0031889 | 0.012724 | 0.0031902 | 2.3845e-06 | 1.3005e-06 | 0.019081 | 0.019081 | 0.019081 | 0.9921 | -0.15211 | 0.9923 | -0.14817 | 5.2421
15 | -0.1472 | -0.037391 | 0.14736 | 0.037491 | 0.00015769 | 9.9957e-05 | 0.22317 | 0.22317 | 0.22317 | 0.98225 | -0.33848 | 0.9834 | -0.31626 | 20.4368
16 | 0.1472 | 0.037391 | -0.14697 | -0.037246 | 0.0002296 | 0.00014555 | 0.22317 | 0.22317 | 0.22317 | 0.98225 | -0.33848 | 0.98058 | -0.37094 | 20.4369
17 | 0.0058897 | 0.0014761 | -0.0058895 | -0.001476 | 2.2505e-07 | 4.8168e-08 | 0.0089119 | 0.008912 | 0.008912 | 0.9834 | -0.31626 | 0.98336 | -0.31706 | 2.4483
18 | 0.0088054 | 0.0022067 | -0.0088041 | -0.0022061 | 1.3602e-06 | 6.1133e-07 | 0.013324 | 0.013324 | 0.013324 | 0.9834 | -0.31626 | 0.98323 | -0.3195 | 3.6604
19 | -0.16205 | -0.041174 | 0.16245 | 0.041426 | 0.00039595 | 0.0002514 | 0.24541 | 0.2454 | 0.24541 | 0.9834 | -0.31626 | 0.98603 | -0.26564 | 22.473
20 | 0.14568 | 0.036923 | -0.14536 | -0.036719 | 0.00032037 | 0.00020306 | 0.22121 | 0.22121 | 0.22121 | 0.98058 | -0.37094 | 0.97822 | -0.41682 | 20.2577
21 | 0.0057019 | 0.0014286 | -0.005701 | -0.0014285 | 8.7955e-07 | 1.6347e-07 | 0.008629 | 0.0086291 | 0.0086291 | 0.98323 | -0.3195 | 0.98307 | -0.32274 | 2.3706
22 | -0.16625 | -0.042379 | 0.16634 | 0.042435 | 8.7876e-05 | 5.5814e-05 | 0.25115 | 0.25115 | 0.25115 | 0.98603 | -0.26564 | 0.98659 | -0.25469 | 22.9987
23 | -0.023229 | -0.0058306 | 0.023243 | 0.005839 | 1.3813e-05 | 8.4456e-06 | 0.034789 | 0.034789 | 0.034789 | 0.99367 | -0.12173 | 0.99431 | -0.10927 | 9.5574
24 | 0.020997 | 0.0052711 | -0.020985 | -0.0052637 | 1.2167e-05 | 7.3621e-06 | 0.031446 | 0.031446 | 0.031446 | 0.99367 | -0.12173 | 0.99304 | -0.13389 | 8.639
25 | -0.025475 | -0.0063984 | 0.025493 | 0.0064094 | 1.7769e-05 | 1.0949e-05 | 0.038129 | 0.038129 | 0.038129 | 0.99431 | -0.10927 | 0.99507 | -0.094668 | 10.475
26 | 0.016896 | 0.0042391 | -0.016891 | -0.004236 | 5.2292e-06 | 3.0654e-06 | 0.02532 | 0.02532 | 0.02532 | 0.99304 | -0.13389 | 0.9927 | -0.14038 | 6.956
27 | 0.0079858 | 0.002001 | -0.007985 | -0.0020006 | 8.0193e-07 | 3.1846e-07 | 0.011942 | 0.011942 | 0.011942 | 0.99507 | -0.094668 | 0.99496 | -0.096777 | 3.2807
28 | -0.033479 | -0.0084103 | 0.033487 | 0.0084153 | 7.9865e-06 | 5.001e-06 | 0.05007 | 0.05007 | 0.05007 | 0.99507 | -0.094668 | 0.99533 | -0.089671 | 13.7556
29 | 0.015674 | 0.003931 | -0.015671 | -0.0039294 | 2.765e-06 | 1.5969e-06 | 0.023495 | 0.023495 | 0.023495 | 0.9927 | -0.14038 | 0.99251 | -0.14408 | 6.4548
30 | 0.0044696 | 0.0011196 | -0.0044691 | -0.0011197 | 4.8222e-07 | -6.5112e-08 | 0.0066843 | 0.0066844 | 0.0066844 | 0.99496 | -0.096777 | 0.99484 | -0.099042 | 1.8364
31 | 0.0026116 | 0.0006538 | -0.0026114 | -0.00065419 | 2.3813e-07 | -3.89e-07 | 0.0039041 | 0.0039043 | 0.0039043 | 0.99533 | -0.089671 | 0.99523 | -0.091586 | 1.0726
32 | -0.038331 | -0.0096286 | 0.03838 | 0.0096593 | 4.8813e-05 | 3.0725e-05 | 0.057312 | 0.057312 | 0.057312 | 0.99533 | -0.089671 | 0.99671 | -0.063023 | 15.7451
33 | 0.0022326 | 0.00055944 | -0.0022326 | -0.00055953 | 3.6111e-08 | -8.9232e-08 | 0.0033377 | 0.0033377 | 0.0033377 | 0.99533 | -0.089671 | 0.99531 | -0.090011 | 0.91696
34 | 0.01467 | 0.0036786 | -0.014667 | -0.0036769 | 2.8586e-06 | 1.6259e-06 | 0.021995 | 0.021995 | 0.021995 | 0.99251 | -0.14408 | 0.9923 | -0.14817 | 6.0426
35 | 0.0019912 | 0.00049864 | -0.0019911 | -0.00049901 | 1.1233e-07 | -3.6658e-07 | 0.0029781 | 0.0029783 | 0.0029783 | 0.99484 | -0.099042 | 0.99478 | -0.10023 | 0.81821
36 | 0.0013038 | 0.00032649 | -0.0013038 | -0.00032677 | 3.2774e-08 | -2.7787e-07 | 0.0019493 | 0.0019494 | 0.0019494 | 0.99523 | -0.091586 | 0.9952 | -0.092114 | 0.53556
37 | 0.0035792 | 0.00089699 | -0.0035791 | -0.00089702 | 4.6052e-08 | -2.6582e-08 | 0.0053435 | 0.0053435 | 0.0053435 | 0.99671 | -0.063023 | 0.9967 | -0.063293 | 1.468
38 | -0.041959 | -0.010556 | 0.041987 | 0.010574 | 2.8046e-05 | 1.7701e-05 | 0.062655 | 0.062655 | 0.062655 | 0.99671 | -0.063023 | 0.99744 | -0.049043 | 17.213
39 | 0.0019434 | 0.00048671 | -0.0019433 | -0.00048674 | 9.9482e-09 | -3.3989e-08 | 0.0029141 | 0.0029141 | 0.0029141 | 0.9923 | -0.14817 | 0.99229 | -0.14828 | 0.80057
40 | 0.011202 | 0.0028076 | -0.011201 | -0.0028072 | 6.9544e-07 | 3.6749e-07 | 0.01718 | 0.01718 | 0.01718 | 0.97021 | -0.57446 | 0.97014 | -0.57577 | 4.7198
41 | -0.011202 | -0.0028076 | 0.011204 | 0.0028089 | 2.391e-06 | 1.2634e-06 | 0.01718 | 0.01718 | 0.01718 | 0.97021 | -0.57446 | 0.97044 | -0.56998 | 4.7198
42 | -0.030589 | -0.0076688 | 0.030613 | 0.0076834 | 2.3327e-05 | 1.458e-05 | 0.046905 | 0.046905 | 0.046905 | 0.97044 | -0.56998 | 0.97124 | -0.55399 | 12.8859
43 | 0.019385 | 0.0048599 | -0.019381 | -0.0048573 | 4.3708e-06 | 2.6344e-06 | 0.029725 | 0.029725 | 0.029725 | 0.97044 | -0.56998 | 0.9702 | -0.57472 | 8.1661
44 | -0.011174 | -0.0028012 | 0.011179 | 0.0028038 | 4.9392e-06 | 2.5994e-06 | 0.017079 | 0.017079 | 0.017079 | 0.97355 | -0.50859 | 0.97402 | -0.49931 | 4.6921
45 | 0.011174 | 0.0028012 | -0.011171 | -0.0027998 | 2.6548e-06 | 1.3974e-06 | 0.017079 | 0.017079 | 0.017079 | 0.97355 | -0.50859 | 0.9733 | -0.51357 | 4.6921
46 | 0.0028889 | 0.00072372 | -0.0028887 | -0.00072397 | 2.3072e-07 | -2.4546e-07 | 0.0044133 | 0.0044134 | 0.0044134 | 0.97402 | -0.49931 | 0.97394 | -0.50099 | 1.2125
47 | -0.014068 | -0.0035275 | 0.01407 | 0.0035286 | 1.9772e-06 | 1.1233e-06 | 0.021492 | 0.021492 | 0.021492 | 0.97402 | -0.49931 | 0.97417 | -0.49636 | 5.9044
48 | -0.041987 | -0.010574 | 0.042016 | 0.010593 | 2.9554e-05 | 1.8652e-05 | 0.062655 | 0.062655 | 0.062655 | 0.99744 | -0.049043 | 0.99821 | -0.034333 | 17.213
49 | -0.042323 | -0.010618 | 0.042337 | 0.010627 | 1.4312e-05 | 8.7102e-06 | 0.064846 | 0.064846 | 0.064846 | 0.97124 | -0.55399 | 0.9716 | -0.5469 | 8.9074
50 | -0.025583 | -0.0064142 | 0.025591 | 0.0064187 | 7.2788e-06 | 4.5001e-06 | 0.039079 | 0.039079 | 0.039079 | 0.97417 | -0.49636 | 0.97447 | -0.4904 | 10.7359
51 | -0.04639 | -0.011689 | 0.046461 | 0.011734 | 7.0923e-05 | 4.4873e-05 | 0.069175 | 0.069175 | 0.069175 | 0.99821 | -0.034333 | 0.99987 | -0.0024254 | 19.0042
52 | 0.004331 | 0.0010854 | -0.0043309 | -0.0010854 | 8.1882e-08 | -1.6531e-08 | 0.0064454 | 0.0064454 | 0.0064454 | 0.99987 | -0.0024254 | 0.99985 | -0.0028223 | 1.7707
53 | -0.051666 | -0.013038 | 0.051672 | 0.013042 | 6.0019e-06 | 3.8057e-06 | 0.076921 | 0.076921 | 0.076921 | 0.99987 | -0.0024254 | 1 | 0 | 21.1321
54 | 0.00087396 | 0.00021858 | -0.00087394 | -0.00021903 | 2.215e-08 | -4.4384e-07 | 0.0013005 | 0.0013006 | 0.0013006 | 0.99987 | -0.0024254 | 0.99985 | -0.0029579 | 0.35732
55 | 0.33205 | 0.085703 | -0.33172 | -0.08549 | 0.00033306 | 0.00021273 | 0.49498 | 0.49498 | 0.49498 | 1 | 0 | 0.9989 | -0.020599 | 45.328
56 | 0.0038922 | 0.00097451 | -0.0038918 | -0.00097468 | 4.2397e-07 | -1.689e-07 | 0.0057977 | 0.0057978 | 0.0057978 | 0.9989 | -0.020599 | 0.99879 | -0.022887 | 1.5928
57 | 0.32783 | 0.084515 | -0.32717 | -0.084094 | 0.00066004 | 0.00042156 | 0.48918 | 0.48918 | 0.48918 | 0.9989 | -0.020599 | 0.99671 | -0.062032 | 44.7971
58 | 0.13887 | 0.035095 | -0.13875 | -0.035014 | 0.00012726 | 8.0587e-05 | 0.21135 | 0.21135 | 0.21135 | 0.97822 | -0.41682 | 0.97724 | -0.43595 | 19.3547
59 | -0.002872 | -0.00071978 | 0.0028722 | 0.00071952 | 2.3012e-07 | -2.6434e-07 | 0.0043475 | 0.0043474 | 0.0043475 | 0.98298 | -0.32442 | 0.98307 | -0.32274 | 1.1944
60 | 0.0018891 | 0.00047327 | -0.001889 | -0.00047343 | 4.4372e-08 | -1.6711e-07 | 0.0028143 | 0.0028144 | 0.0028144 | 0.99879 | -0.022887 | 0.99876 | -0.02338 | 0.77318
61 | 0.0020027 | 0.00050142 | -0.0020026 | -0.00050186 | 1.357e-07 | -4.4511e-07 | 0.0029835 | 0.0029837 | 0.0029837 | 0.99879 | -0.022887 | 0.99871 | -0.02431 | 0.8197
62 | 0.32474 | 0.083487 | -0.32459 | -0.08339 | 0.00015207 | 9.7126e-05 | 0.48557 | 0.48557 | 0.48557 | 0.99671 | -0.062032 | 0.9962 | -0.071674 | 44.4659
63 | 0.0019433 | 0.00048674 | -0.0019433 | -0.000487 | 7.6302e-08 | -2.6066e-07 | 0.0029141 | 0.0029142 | 0.0029142 | 0.99229 | -0.14828 | 0.99225 | -0.14911 | 0.8006
64 | 0.00106 | 0.00026562 | -0.00106 | -0.00026565 | 1.9784e-09 | -2.5704e-08 | 0.0015895 | 0.0015896 | 0.0015896 | 0.99225 | -0.14911 | 0.99225 | -0.14915 | 0.43669
65 | -0.055263 | -0.013983 | 0.055281 | 0.013994 | 1.8326e-05 | 1.1641e-05 | 0.083867 | 0.083867 | 0.083867 | 0.98106 | -0.36267 | 0.98141 | -0.35576 | 23.0405
66 | 0.055263 | 0.013983 | -0.055244 | -0.013971 | 1.8694e-05 | 1.1875e-05 | 0.083867 | 0.083867 | 0.083867 | 0.98106 | -0.36267 | 0.98069 | -0.36972 | 23.0405
67 | -0.055281 | -0.013994 | 0.055391 | 0.014064 | 0.00010993 | 6.9827e-05 | 0.083867 | 0.083867 | 0.083867 | 0.98141 | -0.35576 | 0.98354 | -0.31443 | 23.0405
68 | 0.054877 | 0.013879 | -0.054799 | -0.013829 | 7.7763e-05 | 4.9392e-05 | 0.08331 | 0.08331 | 0.08331 | 0.98069 | -0.36972 | 0.97918 | -0.39931 | 22.8873
69 | -0.018769 | -0.0047078 | 0.018776 | 0.0047119 | 6.9605e-06 | 4.1769e-06 | 0.028758 | 0.028758 | 0.028758 | 0.97119 | -0.55515 | 0.97158 | -0.54737 | 7.9007
70 | 0.0028992 | 0.00072627 | -0.002899 | -0.00072655 | 2.7099e-07 | -2.797e-07 | 0.004442 | 0.0044422 | 0.0044422 | 0.97119 | -0.55515 | 0.97109 | -0.55711 | 1.2204
71 | 0.01587 | 0.0039815 | -0.015857 | -0.0039739 | 1.3019e-05 | 7.6064e-06 | 0.024316 | 0.024317 | 0.024317 | 0.97119 | -0.55515 | 0.97032 | -0.57237 | 6.6804
72 | 0.016638 | 0.0041721 | -0.016634 | -0.0041695 | 4.3527e-06 | 2.5644e-06 | 0.025482 | 0.025483 | 0.025483 | 0.97158 | -0.54737 | 0.9713 | -0.55286 | 7.0007
73 | -0.035414 | -0.008884 | 0.035425 | 0.0088903 | 1.1581e-05 | 6.2416e-06 | 0.054241 | 0.05424 | 0.054241 | 0.97158 | -0.54737 | 0.97193 | -0.54051 | 4.9671
74 | 0.13601 | 0.034329 | -0.13578 | -0.034182 | 0.0002307 | 0.00014603 | 0.20719 | 0.20719 | 0.20719 | 0.97724 | -0.43595 | 0.97544 | -0.47143 | 18.9732
75 | 0.002736 | 0.0006856 | -0.0027359 | -0.00068569 | 6.7681e-08 | -8.6973e-08 | 0.004166 | 0.004166 | 0.004166 | 0.97724 | -0.43595 | 0.97722 | -0.43647 | 1.1445
76 | 0.014729 | 0.0036921 | -0.014727 | -0.003691 | 1.9851e-06 | 1.1396e-06 | 0.02247 | 0.02247 | 0.02247 | 0.97544 | -0.47143 | 0.97529 | -0.47426 | 6.173
77 | 0.092666 | 0.023362 | -0.092631 | -0.02334 | 3.499e-05 | 2.187e-05 | 0.14141 | 0.14141 | 0.14141 | 0.97544 | -0.47143 | 0.97503 | -0.47932 | 12.9496
78 | 0.028386 | 0.0071286 | -0.028361 | -0.0071126 | 2.5664e-05 | 1.597e-05 | 0.043308 | 0.043308 | 0.043308 | 0.97544 | -0.47143 | 0.97447 | -0.4904 | 11.8978
79 | 0.04235 | 0.010634 | -0.042337 | -0.010627 | 1.29e-05 | 7.3439e-06 | 0.064845 | 0.064846 | 0.064846 | 0.97193 | -0.54051 | 0.9716 | -0.5469 | 5.9382
80 | -0.077775 | -0.019525 | 0.077793 | 0.019535 | 1.7508e-05 | 1.0838e-05 | 0.11909 | 0.11909 | 0.11909 | 0.97193 | -0.54051 | 0.97216 | -0.5358 | 10.9053
81 | -0.080738 | -0.020274 | 0.080773 | 0.020295 | 3.5064e-05 | 2.1758e-05 | 0.12359 | 0.12359 | 0.12359 | 0.97216 | -0.5358 | 0.97263 | -0.5267 | 11.3181
82 | -0.086447 | -0.021742 | 0.086576 | 0.021822 | 0.00012867 | 8.0149e-05 | 0.13217 | 0.13217 | 0.13217 | 0.97345 | -0.51043 | 0.97503 | -0.47932 | 12.1035
83 | 0.086447 | 0.021742 | -0.08638 | -0.021701 | 6.7108e-05 | 4.1804e-05 | 0.13217 | 0.13217 | 0.13217 | 0.97345 | -0.51043 | 0.97263 | -0.5267 | 12.1036
84 | -0.16949 | -0.043225 | 0.16971 | 0.043367 | 0.00022358 | 0.00014204 | 0.2559 | 0.2559 | 0.2559 | 0.98659 | -0.25469 | 0.98802 | -0.22741 | 23.4339
85 | -0.17252 | -0.044071 | 0.17254 | 0.044079 | 1.3653e-05 | 8.6759e-06 | 0.26013 | 0.26013 | 0.26013 | 0.98802 | -0.22741 | 0.9881 | -0.22578 | 23.8213
86 | -0.17529 | -0.044768 | 0.17556 | 0.044942 | 0.00027327 | 0.00017369 | 0.26427 | 0.26427 | 0.26427 | 0.9881 | -0.22578 | 0.98978 | -0.19358 | 24.2004
87 | -0.17992 | -0.046036 | 0.17993 | 0.046041 | 8.6173e-06 | 5.4788e-06 | 0.27083 | 0.27083 | 0.27083 | 0.98978 | -0.19358 | 0.98984 | -0.19259 | 24.8012
88 | -0.18322 | -0.046864 | 0.18353 | 0.047065 | 0.00031485 | 0.00020022 | 0.27577 | 0.27577 | 0.27577 | 0.98984 | -0.19259 | 0.99169 | -0.15715 | 25.2534
89 | 0.00089586 | 0.00022449 | -0.00089586 | -0.00022452 | 1.6816e-09 | -3.1859e-08 | 0.0013348 | 0.0013348 | 0.0013348 | 0.99871 | -0.02431 | 0.99871 | -0.02435 | 0.3667
90 | 0.0027698 | 0.00069386 | -0.0027696 | -0.00069413 | 2.2419e-07 | -2.7284e-07 | 0.0042294 | 0.0042296 | 0.0042296 | 0.97447 | -0.4904 | 0.97439 | -0.4921 | 1.162
91 | 0.01287 | 0.0032263 | -0.012867 | -0.0032248 | 2.5754e-06 | 1.4296e-06 | 0.019717 | 0.019717 | 0.019717 | 0.9713 | -0.55286 | 0.97109 | -0.55706 | 5.4167
92 | 0.32223 | 0.082799 | -0.32177 | -0.082505 | 0.00045953 | 0.00029348 | 0.48205 | 0.48205 | 0.48205 | 0.9962 | -0.071674 | 0.99465 | -0.10108 | 44.1434
93 | 0.19403 | 0.0499 | -0.19362 | -0.049635 | 0.00041668 | 0.00026514 | 0.29073 | 0.29074 | 0.29074 | 0.99465 | -0.10108 | 0.99231 | -0.14536 | 26.6241
94 | 0.12535 | 0.032006 | -0.1249 | -0.031723 | 0.00044822 | 0.00028291 | 0.18774 | 0.18774 | 0.18774 | 0.99465 | -0.10108 | 0.99076 | -0.17535 | 17.1921
95 | 0.19109 | 0.049002 | -0.19099 | -0.048934 | 0.0001082 | 6.8841e-05 | 0.28695 | 0.28695 | 0.28695 | 0.99231 | -0.14536 | 0.9917 | -0.15705 | 26.2776
96 | 0.12204 | 0.031005 | -0.122 | -0.030979 | 4.0391e-05 | 2.5479e-05 | 0.18343 | 0.18343 | 0.18343 | 0.99076 | -0.17535 | 0.9904 | -0.18223 | 16.798
97 | 0.18734 | 0.048019 | -0.18734 | -0.048019 | 9.5349e-07 | 6.065e-07 | 0.28148 | 0.28148 | 0.28148 | 0.9917 | -0.15705 | 0.99169 | -0.15715 | 25.7762
98 | -0.064788 | -0.016419 | 0.064901 | 0.016491 | 0.00011317 | 7.2032e-05 | 0.098083 | 0.098083 | 0.098083 | 0.98354 | -0.31443 | 0.98542 | -0.27814 | 26.9459
99 | -0.004866 | -0.0012195 | 0.0048663 | 0.0012195 | 3.0743e-07 | 4.1866e-10 | 0.0073207 | 0.0073207 | 0.0073207 | 0.98907 | -0.20798 | 0.98913 | -0.20665 | 2.0112
100 | -0.11715 | -0.029711 | 0.1172 | 0.029747 | 5.6513e-05 | 3.5919e-05 | 0.17636 | 0.17636 | 0.17636 | 0.98913 | -0.20665 | 0.98966 | -0.19662 | 24.2246
101 | 0.11228 | 0.028492 | -0.11226 | -0.028478 | 2.1494e-05 | 1.373e-05 | 0.16903 | 0.16903 | 0.16903 | 0.98913 | -0.20665 | 0.98893 | -0.21063 | 46.4381
102 | 0.05432 | 0.013709 | -0.054227 | -0.01365 | 9.278e-05 | 5.8923e-05 | 0.082583 | 0.082583 | 0.082583 | 0.97918 | -0.39931 | 0.97735 | -0.43504 | 22.6875
103 | -0.036442 | -0.0091465 | 0.036471 | 0.0091647 | 2.9014e-05 | 1.824e-05 | 0.054911 | 0.054911 | 0.054911 | 0.98762 | -0.23607 | 0.98848 | -0.21939 | 15.0854
104 | 0.032931 | 0.0082665 | -0.03291 | -0.0082537 | 2.0406e-05 | 1.2777e-05 | 0.049621 | 0.049621 | 0.049621 | 0.98762 | -0.23607 | 0.98695 | -0.24907 | 13.632
105 | -0.038778 | -0.0097428 | 0.038794 | 0.009753 | 1.6205e-05 | 1.0209e-05 | 0.058383 | 0.058383 | 0.058383 | 0.98848 | -0.21939 | 0.98893 | -0.21063 | 16.0394
106 | 0.010002 | 0.0025063 | -0.010001 | -0.0025062 | 1.2756e-07 | 6.2522e-08 | 0.015079 | 0.015079 | 0.015079 | 0.98695 | -0.24907 | 0.98694 | -0.24933 | 4.1426
107 | 0.020521 | 0.0051488 | -0.020508 | -0.0051411 | 1.2854e-05 | 7.7691e-06 | 0.030941 | 0.030941 | 0.030941 | 0.98695 | -0.24907 | 0.98627 | -0.26221 | 8.5002
108 | 0.073464 | 0.018725 | -0.073391 | -0.018678 | 7.3335e-05 | 4.673e-05 | 0.11065 | 0.11065 | 0.11065 | 0.98893 | -0.21063 | 0.98785 | -0.23134 | 30.3989
109 | 0.010001 | 0.0025062 | -0.010001 | -0.0025059 | 6.6357e-07 | 3.2525e-07 | 0.015079 | 0.015079 | 0.015079 | 0.98694 | -0.24933 | 0.98686 | -0.25073 | 4.1426
110 | 0.016859 | 0.0042266 | -0.016852 | -0.0042226 | 6.8588e-06 | 4.029e-06 | 0.025436 | 0.025436 | 0.025436 | 0.98627 | -0.26221 | 0.98584 | -0.27075 | 6.9879
111 | 0.068102 | 0.017352 | -0.067948 | -0.017255 | 0.00015342 | 9.7694e-05 | 0.10268 | 0.10268 | 0.10268 | 0.98785 | -0.23134 | 0.98542 | -0.27814 | 28.2101
112 | 0.0075672 | 0.001896 | -0.007567 | -0.0018959 | 1.1384e-07 | 4.3063e-08 | 0.01141 | 0.01141 | 0.01141 | 0.98686 | -0.25073 | 0.98685 | -0.25104 | 3.1345
113 | 0.0042933 | 0.0010759 | -0.004293 | -0.0010759 | 3.3256e-07 | -5.6398e-08 | 0.0064802 | 0.0064803 | 0.0064803 | 0.98584 | -0.27075 | 0.98575 | -0.27238 | 1.7803
114 | 0.0099977 | 0.0025053 | -0.0099975 | -0.0025052 | 1.7287e-07 | 8.4826e-08 | 0.01509 | 0.01509 | 0.01509 | 0.98584 | -0.27075 | 0.98582 | -0.27112 | 4.1457
115 | 0.002561 | 0.00064136 | -0.0025608 | -0.0006416 | 1.4508e-07 | -2.3727e-07 | 0.0038653 | 0.0038654 | 0.0038654 | 0.98584 | -0.27075 | 0.98578 | -0.27194 | 1.0619
116 | 0.0023685 | 0.00059342 | -0.0023684 | -0.00059358 | 7.4691e-08 | -1.54e-07 | 0.0035611 | 0.0035612 | 0.0035612 | 0.98966 | -0.19662 | 0.98962 | -0.19729 | 0.97835
117 | -0.11957 | -0.03034 | 0.11965 | 0.030393 | 8.2852e-05 | 5.2235e-05 | 0.17992 | 0.17992 | 0.17992 | 0.98966 | -0.19662 | 0.9904 | -0.18223 | 16.4759
118 | 0.0051142 | 0.0012814 | -0.0051138 | -0.0012814 | 3.6388e-07 | 2.4412e-08 | 0.0077113 | 0.0077114 | 0.0077114 | 0.98685 | -0.25104 | 0.98677 | -0.25254 | 2.1185
119 | 0.0024529 | 0.00061453 | -0.0024528 | -0.00061472 | 1.0088e-07 | -1.867e-07 | 0.0036985 | 0.0036986 | 0.0036986 | 0.98685 | -0.25104 | 0.9868 | -0.25191 | 1.0161
120 | -0.0030612 | -0.0007672 | 0.0030614 | 0.00076703 | 1.7877e-07 | -1.7022e-07 | 0.0046209 | 0.0046208 | 0.0046209 | 0.98576 | -0.27234 | 0.98582 | -0.27112 | 1.2695
121 | 0.0069361 | 0.0017382 | -0.0069356 | -0.001738 | 5.4729e-07 | 1.8052e-07 | 0.01047 | 0.01047 | 0.01047 | 0.98582 | -0.27112 | 0.98573 | -0.27277 | 2.8763
122 | 0.0025608 | 0.0006416 | -0.0025607 | -0.00064177 | 1.0725e-07 | -1.7536e-07 | 0.0038654 | 0.0038655 | 0.0038655 | 0.98578 | -0.27194 | 0.98573 | -0.27282 | 1.062
123 | 0.0050754 | 0.0012718 | -0.0050751 | -0.0012718 | 3.2295e-07 | 1.9675e-08 | 0.0076615 | 0.0076616 | 0.0076616 | 0.98573 | -0.27277 | 0.98566 | -0.27411 | 2.1048
124 | 0.0025136 | 0.00062995 | -0.0025136 | -0.00062997 | 1.6297e-08 | -2.8036e-08 | 0.0037947 | 0.0037947 | 0.0037947 | 0.98566 | -0.27411 | 0.98566 | -0.27424 | 1.0425
125 | 0.0025614 | 0.00064185 | -0.0025614 | -0.00064194 | 5.2949e-08 | -8.6469e-08 | 0.0038668 | 0.0038669 | 0.0038669 | 0.98566 | -0.27411 | 0.98564 | -0.27454 | 1.0623
126 | 0.0025537 | 0.00063985 | -0.0025536 | -0.00063999 | 8.7534e-08 | -1.4505e-07 | 0.0038508 | 0.0038509 | 0.0038509 | 0.98677 | -0.25254 | 0.98673 | -0.25326 | 1.0579
127 | 0.0025601 | 0.00064153 | -0.0025601 | -0.00064162 | 5.247e-08 | -8.6344e-08 | 0.0038606 | 0.0038606 | 0.0038606 | 0.98677 | -0.25254 | 0.98675 | -0.25297 | 1.0606
128 | 0.0064839 | 0.0016249 | -0.0064833 | -0.0016247 | 6.1201e-07 | 1.8593e-07 | 0.0099204 | 0.0099205 | 0.0099205 | 0.97255 | -0.52943 | 0.97245 | -0.53141 | 2.7254
129 | -0.008483 | -0.0021259 | 0.0084849 | 0.0021267 | 1.858e-06 | 8.2404e-07 | 0.012979 | 0.012979 | 0.012979 | 0.97255 | -0.52943 | 0.97279 | -0.52484 | 3.5657
130 | 0.0031375 | 0.00078626 | -0.0031375 | -0.00078632 | 8.3435e-08 | -6.6358e-08 | 0.0048009 | 0.004801 | 0.004801 | 0.97245 | -0.53141 | 0.97243 | -0.53197 | 1.3189
131 | 0.0033458 | 0.00083842 | -0.0033457 | -0.00083846 | 6.5243e-08 | -4.0597e-08 | 0.0051196 | 0.0051196 | 0.0051196 | 0.97245 | -0.53141 | 0.97243 | -0.53182 | 1.4065
132 | 0.0037841 | 0.00094832 | -0.003784 | -0.00094835 | 1.0184e-07 | -3.5453e-08 | 0.0057883 | 0.0057883 | 0.0057883 | 0.97279 | -0.52484 | 0.97276 | -0.5254 | 1.5902
133 | -0.012269 | -0.003075 | 0.012269 | 0.0030751 | 2.273e-07 | 1.2411e-07 | 0.018767 | 0.018767 | 0.018767 | 0.97279 | -0.52484 | 0.97281 | -0.52445 | 5.1558
134 | 0.0033457 | 0.00083846 | -0.0033457 | -0.0008385 | 5.8895e-08 | -3.6643e-08 | 0.0051196 | 0.0051196 | 0.0051196 | 0.97243 | -0.53182 | 0.97242 | -0.53219 | 1.4065
135 | 0.0017606 | 0.00044115 | -0.0017605 | -0.00044123 | 2.1541e-08 | -8.4555e-08 | 0.0026929 | 0.002693 | 0.002693 | 0.97281 | -0.52445 | 0.97279 | -0.5247 | 0.73983
136 | -0.01403 | -0.0035163 | 0.014034 | 0.0035187 | 4.2519e-06 | 2.4154e-06 | 0.02146 | 0.02146 | 0.02146 | 0.97281 | -0.52445 | 0.97313 | -0.51809 | 5.8956
137 | 0.0037866 | 0.00094896 | -0.0037865 | -0.00094899 | 9.9182e-08 | -3.4531e-08 | 0.0057901 | 0.0057902 | 0.0057902 | 0.97313 | -0.51809 | 0.9731 | -0.51864 | 1.5907
138 | -0.017821 | -0.0044677 | 0.017823 | 0.0044688 | 1.9882e-06 | 1.1837e-06 | 0.02725 | 0.02725 | 0.02725 | 0.97313 | -0.51809 | 0.97325 | -0.51575 | 7.4863
139 | 0.0066652 | 0.0016705 | -0.0066648 | -0.0016704 | 3.6758e-07 | 1.1796e-07 | 0.01019 | 0.010191 | 0.010191 | 0.97325 | -0.51575 | 0.97319 | -0.5169 | 2.7996
140 | -0.024488 | -0.0061393 | 0.024497 | 0.0061451 | 9.4453e-06 | 5.8216e-06 | 0.037441 | 0.03744 | 0.037441 | 0.97325 | -0.51575 | 0.97366 | -0.50766 | 10.2859
141 | 0.03446 | 0.0086546 | -0.03445 | -0.0086485 | 9.7795e-06 | 6.1415e-06 | 0.052606 | 0.052606 | 0.052606 | 0.97485 | -0.48418 | 0.97455 | -0.49013 | 14.4523
142 | -0.036432 | -0.0091488 | 0.036437 | 0.0091523 | 5.5495e-06 | 3.492e-06 | 0.055616 | 0.055616 | 0.055616 | 0.97485 | -0.48418 | 0.97501 | -0.48099 | 15.2792
143 | 0.031133 | 0.0078173 | -0.031125 | -0.0078121 | 8.1734e-06 | 5.1108e-06 | 0.047542 | 0.047542 | 0.047542 | 0.97455 | -0.49013 | 0.97427 | -0.49564 | 13.061
144 | 0.0033168 | 0.0008312 | -0.0033167 | -0.00083125 | 6.9171e-08 | -4.534e-08 | 0.0050643 | 0.0050643 | 0.0050643 | 0.97455 | -0.49013 | 0.97452 | -0.49057 | 1.3913
145 | 0.0078137 | 0.0019585 | -0.0078121 | -0.0019579 | 1.5779e-06 | 6.4092e-07 | 0.011925 | 0.011925 | 0.011925 | 0.97501 | -0.48099 | 0.9748 | -0.48523 | 3.2761
146 | -0.044251 | -0.011111 | 0.044273 | 0.011125 | 2.1629e-05 | 1.3685e-05 | 0.067541 | 0.067541 | 0.067541 | 0.97501 | -0.48099 | 0.97553 | -0.47075 | 18.5553
147 | 0.028297 | 0.0071035 | -0.028281 | -0.0070934 | 1.6211e-05 | 1.0087e-05 | 0.043223 | 0.043223 | 0.043223 | 0.97427 | -0.49564 | 0.97366 | -0.50766 | 11.8746
148 | 0.0028277 | 0.00070861 | -0.0028277 | -0.00070868 | 6.0174e-08 | -6.8617e-08 | 0.0043188 | 0.0043188 | 0.0043188 | 0.97427 | -0.49564 | 0.97424 | -0.49608 | 1.1865
149 | -0.046239 | -0.011617 | 0.046289 | 0.011649 | 5.0449e-05 | 3.195e-05 | 0.07054 | 0.07054 | 0.07054 | 0.97553 | -0.47075 | 0.97669 | -0.44792 | 19.3792
150 | 0.003784 | 0.00094831 | -0.0037839 | -0.00094834 | 1.0382e-07 | -3.6509e-08 | 0.005783 | 0.0057831 | 0.0057831 | 0.97366 | -0.50766 | 0.97363 | -0.50823 | 1.5888
151 | -0.049813 | -0.012532 | 0.049843 | 0.012552 | 3.0682e-05 | 1.9459e-05 | 0.075908 | 0.075908 | 0.075908 | 0.97669 | -0.44792 | 0.97735 | -0.43504 | 20.8539
152 | 0.0035235 | 0.00088286 | -0.0035232 | -0.000883 | 2.6894e-07 | -1.3932e-07 | 0.005368 | 0.0053681 | 0.0053681 | 0.97669 | -0.44792 | 0.97661 | -0.44952 | 1.4748

## res_trafo
| p_hv_mw | q_hv_mvar | p_lv_mw | q_lv_mvar | pl_mw | ql_mvar | i_hv_ka | i_lv_ka | vm_hv_pu | va_hv_degree | vm_lv_pu | va_lv_degree | loading_percent
0 | -1.2729e-15 | -1.3162e-15 | 0.00165 | 1.2699e-07 | 0.00165 | 1.2699e-07 | 5.2857e-17 | 0.0023815 | 0.99998 | 149.9956 | 1 | 0 | 0.2619

## res_ext_grid
| p_mw | q_mvar
0 | 0.38537 | 0.098744

## res_load
| p_mw | q_mvar
0 | 0.0016615 | 0.00041641
1 | 0.00075264 | 0.00018863
2 | 0.003668 | 0.00091928
3 | 0.00070105 | 0.0001757
4 | 0.00098332 | 0.00024644
5 | 0.00080915 | 0.00020279
6 | 0.0030109 | 0.00075461
7 | 0.0027082 | 0.00067874
8 | 0.0047153 | 0.0011818
9 | 0.0011246 | 0.00028185
10 | 0.0027321 | 0.00068473
11 | 0.0012898 | 0.00032327
12 | 0.0058895 | 0.001476
13 | 0.0031022 | 0.00077749
14 | 0.0038047 | 0.00095354
15 | 0.0022324 | 0.00055949
16 | 0.0022319 | 0.00055937
17 | 0.0040884 | 0.0010246
18 | 0.0012173 | 0.00030507
19 | 0.0035154 | 0.00088104
20 | 0.0010008 | 0.00025082
21 | 0.0024779 | 0.00062103
22 | 0.0013075 | 0.0003277
23 | 0.0022326 | 0.00055953
24 | 0.011201 | 0.0028072
25 | 0.011171 | 0.0027998
26 | 0.0013038 | 0.00032677
27 | 0.0035791 | 0.00089702
28 | 0.01171 | 0.0029349
29 | 0.019381 | 0.0048573
30 | 0.0028887 | 0.00072397
31 | 0.011514 | 0.0028856
32 | 0.0043738 | 0.0010962
33 | 0.0043309 | 0.0010854
34 | 0.00087394 | 0.00021903
35 | 0.0064829 | 0.0016248
36 | 0.002872 | 0.00071978
37 | 0.0028288 | 0.00070896
38 | 0.0024225 | 0.00060714
39 | 0.00088331 | 0.00022138
40 | 0.0019911 | 0.00049901
41 | 0.00036763 | 9.2137e-05
42 | 0.002899 | 0.00072655
43 | 0.0057 | 0.0014286
44 | 0.0027359 | 0.00068569
45 | 0.002945 | 0.0007381
46 | 0.0060547 | 0.0015175
47 | 0.005607 | 0.0014052
48 | 0.0031509 | 0.00078968
49 | 0.0028089 | 0.00070399
50 | 0.0027493 | 0.00068903
51 | 0.0043645 | 0.0010938
52 | 0.0032845 | 0.00082316
53 | 0.001889 | 0.00047343
54 | 0.0011067 | 0.00027737
55 | 0.014727 | 0.003691
56 | 0.0037637 | 0.00094328
57 | 0.0027696 | 0.00069413
58 | 0.0023584 | 0.00059106
59 | 0.00089586 | 0.00022452
60 | 0.0023896 | 0.0005989
61 | 0.0025236 | 0.00063249
62 | 0.0028655 | 0.00071817
63 | 0.00106 | 0.00026565
64 | 0.0036489 | 0.0009145
65 | 0.0038057 | 0.00095379
66 | 0.012867 | 0.0032248
67 | 0.0093965 | 0.002355
68 | 0.004866 | 0.0012195
69 | 0.00047861 | 0.00011995
70 | 0.0035113 | 0.00088001
71 | 0.0023068 | 0.00057813
72 | 0.0023882 | 0.00059855
73 | 0.0036489 | 0.00091449
74 | 0.0052893 | 0.0013256
75 | 0.0024336 | 0.00060992
76 | 0.0030473 | 0.00076374
77 | 0.0030612 | 0.0007672
78 | 0.004293 | 0.0010759
79 | 0.0023684 | 0.00059358
80 | 0.0023413 | 0.00058678
81 | 0.0018602 | 0.00046621
82 | 0.0025607 | 0.00064177
83 | 0.0025136 | 0.00062997
84 | 0.0025614 | 0.00064194
85 | 0.0024528 | 0.00061472
86 | 0.0025536 | 0.00063999
87 | 0.0025601 | 0.00064162
88 | 0.0019991 | 0.00050101
89 | 0.0031375 | 0.00078632
90 | 0.003784 | 0.00094835
91 | 0.0033457 | 0.0008385
92 | 0.0017605 | 0.00044123
93 | 0.0037865 | 0.00094899
94 | 0.0019719 | 0.00049422
95 | 0.0033167 | 0.00083125
96 | 0.0078121 | 0.0019579
97 | 0.0019661 | 0.00049275
98 | 0.0028277 | 0.00070868
99 | 0.0037839 | 0.00094834
100 | 0.0043839 | 0.0010987
101 | 0.0035232 | 0.000883
102 | 0.0066648 | 0.0016704

## dtypes
| element | column | dtype
0 | bus | name | object
1 | bus | vn_kv | float64
2 | bus | type | object
3 | bus | zone | object
4 | bus | in_service | bool
5 | load | name | object
6 | load | bus | uint32
7 | load | p_mw | float64
8 | load | q_mvar | float64
9 | load | const_z_percent | float64
10 | load | const_i_percent | float64
11 | load | sn_mva | float64
12 | load | scaling | float64
13 | load | in_service | bool
14 | load | type | object
15 | ext_grid | name | object
16 | ext_grid | bus | uint32
17 | ext_grid | vm_pu | float64
18 | ext_grid | va_degree | float64
19 | ext_grid | slack_weight | float64
20 | ext_grid | in_service | bool
21 | line | name | object
22 | line | std_type | object
23 | line | from_bus | uint32
24 | line | to_bus | uint32
25 | line | length_km | float64
26 | line | r_ohm_per_km | float64
27 | line | x_ohm_per_km | float64
28 | line | c_nf_per_km | float64
29 | line | g_us_per_km | float64
30 | line | max_i_ka | float64
31 | line | df | float64
32 | line | parallel | uint32
33 | line | type | object
34 | line | in_service | bool
35 | trafo | name | object
36 | trafo | std_type | object
37 | trafo | hv_bus | uint32
38 | trafo | lv_bus | uint32
39 | trafo | sn_mva | float64
40 | trafo | vn_hv_kv | float64
41 | trafo | vn_lv_kv | float64
42 | trafo | vk_percent | float64
43 | trafo | vkr_percent | float64
44 | trafo | pfe_kw | float64
45 | trafo | i0_percent | float64
46 | trafo | shift_degree | float64
47 | trafo | tap_side | object
48 | trafo | tap_neutral | int32
49 | trafo | tap_min | int32
50 | trafo | tap_max | int32
51 | trafo | tap_step_percent | float64
52 | trafo | tap_step_degree | float64
53 | trafo | tap_pos | int32
54 | trafo | tap_phase_shifter | bool
55 | trafo | parallel | uint32
56 | trafo | df | float64
57 | trafo | in_service | bool
58 | line_geodata | coords | object
59 | bus_geodata | x | float64
60 | bus_geodata | y | float64
61 | bus_geodata | coords | object
62 | res_bus | vm_pu | float64
63 | res_bus | va_degree | float64
64 | res_bus | p_mw | float64
65 | res_bus | q_mvar | float64
66 | res_line | p_from_mw | float64
67 | res_line | q_from_mvar | float64
68 | res_line | p_to_mw | float64
69 | res_line | q_to_mvar | float64
70 | res_line | pl_mw | float64
71 | res_line | ql_mvar | float64
72 | res_line | i_from_ka | float64
73 | res_line | i_to_ka | float64
74 | res_line | i_ka | float64
75 | res_line | vm_from_pu | float64
76 | res_line | va_from_degree | float64
77 | res_line | vm_to_pu | float64
78 | res_line | va_to_degree | float64
79 | res_line | loading_percent | float64
80 | res_trafo | p_hv_mw | float64
81 | res_trafo | q_hv_mvar | float64
82 | res_trafo | p_lv_mw | float64
83 | res_trafo | q_lv_mvar | float64
84 | res_trafo | pl_mw | float64
85 | res_trafo | ql_mvar | float64
86 | res_trafo | i_hv_ka | float64
87 | res_trafo | i_lv_ka | float64
88 | res_trafo | vm_hv_pu | float64
89 | res_trafo | va_hv_degree | float64
90 | res_trafo | vm_lv_pu | float64
91 | res_trafo | va_lv_degree | float64
92 | res_trafo | loading_percent | float64
93 | res_ext_grid | p_mw | float64
94 | res_ext_grid | q_mvar | float64
95 | res_load | p_mw | float64
96 | res_load | q_mvar | float64

## parameters
| version | format_version | converged | OPF_converged | name | f_hz | sn_mva
0 | 2.14.6 | 2.14.0 | TRUE | FALSE |  | 50 | 1