## bus
| name | vn_kv | type | zone | in_service
0 | bus_LV_1069-6_0_10_node_0 | 0.4 | n |  | TRUE
1 | bus_LV_1069-6_0_10_node_1 | 0.4 | n |  | TRUE
2 | bus_LV_1069-6_0_10_node_2 | 0.4 | n |  | TRUE
3 | bus_LV_1069-6_0_10_node_3 | 0.4 | n |  | TRUE
4 | bus_LV_1069-6_0_10_node_4 | 0.4 | n |  | TRUE
5 | bus_LV_1069-6_0_10_node_125 | 0.4 | n |  | TRUE
6 | bus_LV_1069-6_0_10_node_127 | 0.4 | n |  | TRUE
7 | bus_LV_1069-6_0_10_node_123 | 0.4 | n |  | TRUE
8 | bus_LV_1069-6_0_10_node_5 | 0.4 | n |  | TRUE
9 | bus_LV_1069-6_0_10_node_6 | 0.4 | n |  | TRUE
10 | bus_LV_1069-6_0_10_node_7 | 0.4 | n |  | TRUE
11 | bus_LV_1069-6_0_10_node_8 | 0.4 | n |  | TRUE
12 | bus_LV_1069-6_0_10_node_18 | 0.4 | n |  | TRUE
13 | bus_LV_1069-6_0_10_node_19 | 0.4 | n |  | TRUE
14 | bus_LV_1069-6_0_10_node_9 | 0.4 | n |  | TRUE
15 | bus_LV_1069-6_0_10_node_16 | 0.4 | n |  | TRUE
16 | bus_LV_1069-6_0_10_node_17 | 0.4 | n |  | TRUE
17 | bus_LV_1069-6_0_10_node_13 | 0.4 | n |  | TRUE
18 | bus_LV_1069-6_0_10_node_136 | 0.4 | n |  | TRUE
19 | bus_LV_1069-6_0_10_node_86 | 0.4 | n |  | TRUE
20 | bus_LV_1069-6_0_10_node_27 | 0.4 | n |  | TRUE
21 | bus_LV_1069-6_0_10_node_10 | 0.4 | n |  | TRUE
22 | bus_LV_1069-6_0_10_node_26 | 0.4 | n |  | TRUE
23 | bus_LV_1069-6_0_10_node_22 | 0.4 | n |  | TRUE
24 | bus_LV_1069-6_0_10_node_14 | 0.4 | n |  | TRUE
25 | bus_LV_1069-6_0_10_node_15 | 0.4 | n |  | TRUE
26 | bus_LV_1069-6_0_10_node_11 | 0.4 | n |  | TRUE
27 | bus_LV_1069-6_0_10_node_12 | 0.4 | n |  | TRUE
28 | bus_LV_1069-6_0_10_node_87 | 0.4 | n |  | TRUE
29 | bus_LV_1069-6_0_10_node_88 | 0.4 | n |  | TRUE
30 | bus_LV_1069-6_0_10_node_145 | 0.4 | n |  | TRUE
31 | bus_LV_1069-6_0_10_node_138 | 0.4 | n |  | TRUE
32 | bus_LV_1069-6_0_10_node_139 | 0.4 | n |  | TRUE
33 | bus_LV_1069-6_0_10_node_140 | 0.4 | n |  | TRUE
34 | bus_LV_1069-6_0_10_node_23 | 0.4 | n |  | TRUE
35 | bus_LV_1069-6_0_10_node_24 | 0.4 | n |  | TRUE
36 | bus_LV_1069-6_0_10_node_29 | 0.4 | n |  | TRUE
37 | bus_LV_1069-6_0_10_node_20 | 0.4 | n |  | TRUE
38 | bus_LV_1069-6_0_10_node_21 | 0.4 | n |  | TRUE
39 | bus_LV_1069-6_0_10_node_153 | 0.4 | n |  | TRUE
40 | bus_LV_1069-6_0_10_node_148 | 0.4 | n |  | TRUE
41 | bus_LV_1069-6_0_10_node_149 | 0.4 | n |  | TRUE
42 | bus_LV_1069-6_0_10_node_150 | 0.4 | n |  | TRUE
43 | bus_LV_1069-6_0_10_node_151 | 0.4 | n |  | TRUE
44 | bus_LV_1069-6_0_10_node_152 | 0.4 | n |  | TRUE
45 | bus_LV_1069-6_0_10_node_154 | 0.4 | n |  | TRUE
46 | bus_LV_1069-6_0_10_node_155 | 0.4 | n |  | TRUE
47 | bus_LV_1069-6_0_10_node_156 | 0.4 | n |  | TRUE
48 | bus_LV_1069-6_0_10_node_25 | 0.4 | n |  | TRUE
49 | bus_LV_1069-6_0_10_node_28 | 0.4 | n |  | TRUE
50 | bus_LV_1069-6_0_10_node_30 | 0.4 | n |  | TRUE
51 | bus_LV_1069-6_0_10_node_31 | 0.4 | n |  | TRUE
52 | bus_LV_1069-6_0_10_node_34 | 0.4 | n |  | TRUE
53 | bus_LV_1069-6_0_10_node_32 | 0.4 | n |  | TRUE
54 | bus_LV_1069-6_0_10_node_33 | 0.4 | n |  | TRUE
55 | bus_LV_1069-6_0_10_node_124 | 0.4 | n |  | TRUE
56 | bus_LV_1069-6_0_10_node_126 | 0.4 | n |  | TRUE
57 | bus_LV_1069-6_0_10_node_122 | 0.4 | n |  | TRUE
58 | bus_LV_1069-6_0_10_node_35 | 0.4 | n |  | TRUE
59 | bus_LV_1069-6_0_10_node_36 | 0.4 | n |  | TRUE
60 | bus_LV_1069-6_0_10_node_37 | 0.4 | n |  | TRUE
61 | bus_LV_1069-6_0_10_node_38 | 0.4 | n |  | TRUE
62 | bus_LV_1069-6_0_10_node_39 | 0.4 | n |  | TRUE
63 | bus_LV_1069-6_0_10_node_40 | 0.4 | n |  | TRUE
64 | bus_LV_1069-6_0_10_node_41 | 0.4 | n |  | TRUE
65 | bus_LV_1069-6_0_10_node_42 | 0.4 | n |  | TRUE
66 | bus_LV_1069-6_0_10_node_54 | 0.4 | n |  | TRUE
67 | bus_LV_1069-6_0_10_node_43 | 0.4 | n |  | TRUE
68 | bus_LV_1069-6_0_10_node_44 | 0.4 | n |  | TRUE
69 | bus_LV_1069-6_0_10_node_66 | 0.4 | n |  | TRUE
70 | bus_LV_1069-6_0_10_node_52 | 0.4 | n |  | TRUE
71 | bus_LV_1069-6_0_10_node_53 | 0.4 | n |  | TRUE
72 | bus_LV_1069-6_0_10_node_55 | 0.4 | n |  | TRUE
73 | bus_LV_1069-6_0_10_node_56 | 0.4 | n |  | TRUE
74 | bus_LV_1069-6_0_10_node_57 | 0.4 | n |  | TRUE
75 | bus_LV_1069-6_0_10_node_58 | 0.4 | n |  | TRUE
76 | bus_LV_1069-6_0_10_node_63 | 0.4 | n |  | TRUE
77 | bus_LV_1069-6_0_10_node_59 | 0.4 | n |  | TRUE
78 | bus_LV_1069-6_0_10_node_60 | 0.4 | n |  | TRUE
79 | bus_LV_1069-6_0_10_node_61 | 0.4 | n |  | TRUE
80 | bus_LV_1069-6_0_10_node_62 | 0.4 | n |  | TRUE
81 | bus_LV_1069-6_0_10_node_64 | 0.4 | n |  | TRUE
82 | bus_LV_1069-6_0_10_node_65 | 0.4 | n |  | TRUE
83 | bus_LV_1069-6_0_10_node_67 | 0.4 | n |  | TRUE
84 | bus_LV_1069-6_0_10_node_68 | 0.4 | n |  | TRUE
85 | bus_LV_1069-6_0_10_node_69 | 0.4 | n |  | TRUE
86 | bus_LV_1069-6_0_10_node_45 | 0.4 | n |  | TRUE
87 | bus_LV_1069-6_0_10_node_46 | 0.4 | n |  | TRUE
88 | bus_LV_1069-6_0_10_node_47 | 0.4 | n |  | TRUE
89 | bus_LV_1069-6_0_10_node_48 | 0.4 | n |  | TRUE
90 | bus_LV_1069-6_0_10_node_49 | 0.4 | n |  | TRUE
91 | bus_LV_1069-6_0_10_node_50 | 0.4 | n |  | TRUE
92 | bus_LV_1069-6_0_10_node_51 | 0.4 | n |  | TRUE
93 | bus_LV_1069-6_0_10_node_130 | 0.4 | n |  | TRUE
94 | bus_LV_1069-6_0_10_node_134 | 0.4 | n |  | TRUE
95 | bus_LV_1069-6_0_10_node_146 | 0.4 | n |  | TRUE
96 | bus_LV_1069-6_0_10_node_129 | 0.4 | n |  | TRUE
97 | bus_LV_1069-6_0_10_node_135 | 0.4 | n |  | TRUE
98 | bus_LV_1069-6_0_10_node_133 | 0.4 | n |  | TRUE
99 | bus_LV_1069-6_0_10_node_147 | 0.4 | n |  | TRUE
100 | bus_LV_1069-6_0_10_node_70 | 0.4 | n |  | TRUE
101 | bus_LV_1069-6_0_10_node_72 | 0.4 | n |  | TRUE
102 | bus_LV_1069-6_0_10_node_71 | 0.4 | n |  | TRUE
103 | bus_LV_1069-6_0_10_node_73 | 0.4 | n |  | TRUE
104 | bus_LV_1069-6_0_10_node_74 | 0.4 | n |  | TRUE
105 | bus_LV_1069-6_0_10_node_75 | 0.4 | n |  | TRUE
106 | bus_LV_1069-6_0_10_node_76 | 0.4 | n |  | TRUE
107 | bus_LV_1069-6_0_10_node_77 | 0.4 | n |  | TRUE
108 | bus_LV_1069-6_0_10_node_84 | 0.4 | n |  | TRUE
109 | bus_LV_1069-6_0_10_node_82 | 0.4 | n |  | TRUE
110 | bus_LV_1069-6_0_10_node_78 | 0.4 | n |  | TRUE
111 | bus_LV_1069-6_0_10_node_79 | 0.4 | n |  | TRUE
112 | bus_LV_1069-6_0_10_node_80 | 0.4 | n |  | TRUE
113 | bus_LV_1069-6_0_10_node_158 | 0.4 | n |  | TRUE
114 | bus_LV_1069-6_0_10_node_81 | 0.4 | n |  | TRUE
115 | bus_LV_1069-6_0_10_node_157 | 0.4 | n |  | TRUE
116 | bus_LV_1069-6_0_10_node_83 | 0.4 | n |  | TRUE
117 | bus_LV_1069-6_0_10_node_137 | 0.4 | n |  | TRUE
118 | bus_LV_1069-6_0_10_node_85 | 0.4 | n |  | TRUE
119 | bus_LV_1069-6_0_10_node_132 | 0.4 | n |  | TRUE
120 | bus_LV_1069-6_0_10_node_89 | 0.4 | n |  | TRUE
121 | bus_LV_1069-6_0_10_node_98 | 0.4 | n |  | TRUE
122 | bus_LV_1069-6_0_10_node_99 | 0.4 | n |  | TRUE
123 | bus_LV_1069-6_0_10_node_100 | 0.4 | n |  | TRUE
124 | bus_LV_1069-6_0_10_node_90 | 0.4 | n |  | TRUE
125 | bus_LV_1069-6_0_10_node_91 | 0.4 | n |  | TRUE
126 | bus_LV_1069-6_0_10_node_92 | 0.4 | n |  | TRUE
127 | bus_LV_1069-6_0_10_node_93 | 0.4 | n |  | TRUE
128 | bus_LV_1069-6_0_10_node_94 | 0.4 | n |  | TRUE
129 | bus_LV_1069-6_0_10_node_95 | 0.4 | n |  | TRUE
130 | bus_LV_1069-6_0_10_node_96 | 0.4 | n |  | TRUE
131 | bus_LV_1069-6_0_10_node_112 | 0.4 | n |  | TRUE
132 | bus_LV_1069-6_0_10_node_107 | 0.4 | n |  | TRUE
133 | bus_LV_1069-6_0_10_node_97 | 0.4 | n |  | TRUE
134 | bus_LV_1069-6_0_10_node_143 | 0.4 | n |  | TRUE
135 | bus_LV_1069-6_0_10_node_109 | 0.4 | n |  | TRUE
136 | bus_LV_1069-6_0_10_node_105 | 0.4 | n |  | TRUE
137 | bus_LV_1069-6_0_10_node_103 | 0.4 | n |  | TRUE
138 | bus_LV_1069-6_0_10_node_104 | 0.4 | n |  | TRUE
139 | bus_LV_1069-6_0_10_node_101 | 0.4 | n |  | TRUE
140 | bus_LV_1069-6_0_10_node_102 | 0.4 | n |  | TRUE
141 | bus_LV_1069-6_0_10_node_142 | 0.4 | n |  | TRUE
142 | bus_LV_1069-6_0_10_node_106 | 0.4 | n |  | TRUE
143 | bus_LV_1069-6_0_10_node_108 | 0.4 | n |  | TRUE
144 | bus_LV_1069-6_0_10_node_110 | 0.4 | n |  | TRUE
145 | bus_LV_1069-6_0_10_node_111 | 0.4 | n |  | TRUE
146 | bus_LV_1069-6_0_10_node_144 | 0.4 | n |  | TRUE
147 | bus_LV_1069-6_0_10_node_113 | 0.4 | n |  | TRUE
148 | bus_LV_1069-6_0_10_node_114 | 0.4 | n |  | TRUE
149 | bus_LV_1069-6_0_10_node_115 | 0.4 | n |  | TRUE
150 | bus_LV_1069-6_0_10_node_116 | 0.4 | n |  | TRUE
151 | bus_LV_1069-6_0_10_node_117 | 0.4 | n |  | TRUE
152 | bus_LV_1069-6_0_10_node_118 | 0.4 | n |  | TRUE
153 | bus_LV_1069-6_0_10_node_119 | 0.4 | n |  | TRUE
154 | bus_LV_1069-6_0_10_node_120 | 0.4 | n |  | TRUE
155 | bus_LV_1069-6_0_10_node_131 | 0.4 | n |  | TRUE
156 | bus_LV_1069-6_0_10_node_121 | 0.4 | n |  | TRUE
157 | bus_LV_1069-6_0_10_node_128 | 0.4 | n |  | TRUE
158 | bus_LV_1069-6_0_10_node_141 | 0.4 | n |  | TRUE
159 | bus_MV_1_0_node_33 | 20 | n |  | TRUE

## load
| name | bus | p_mw | q_mvar | const_z_percent | const_i_percent | sn_mva | scaling | in_service | type
0 | LV_1069-6_0_10_load_0 | 0 | 0.0042667 | 0.0010693 | 0 | 0 |  | 1 | TRUE | wye
1 | LV_1069-6_0_10_load_1 | 1 | 0.0085681 | 0.0021474 | 0 | 0 |  | 1 | TRUE | wye
2 | LV_1069-6_0_10_load_125 | 5 | 0.0021051 | 0.00052758 | 0 | 0 |  | 1 | TRUE | wye
3 | LV_1069-6_0_10_load_127 | 6 | 0.001012 | 0.00025362 | 0 | 0 |  | 1 | TRUE | wye
4 | LV_1069-6_0_10_load_123 | 7 | 0.00099502 | 0.00024938 | 0 | 0 |  | 1 | TRUE | wye
5 | LV_1069-6_0_10_load_6 | 9 | 0.0049298 | 0.0012355 | 0 | 0 |  | 1 | TRUE | wye
6 | LV_1069-6_0_10_load_8 | 11 | 0.011034 | 0.0027654 | 0 | 0 |  | 1 | TRUE | wye
7 | LV_1069-6_0_10_load_18 | 12 | 0.001766 | 0.00044261 | 0 | 0 |  | 1 | TRUE | wye
8 | LV_1069-6_0_10_load_19 | 13 | 0.0054336 | 0.0013618 | 0 | 0 |  | 1 | TRUE | wye
9 | LV_1069-6_0_10_load_9 | 14 | 0.0033446 | 0.00083822 | 0 | 0 |  | 1 | TRUE | wye
10 | LV_1069-6_0_10_load_17 | 16 | 0.076713 | 0.019226 | 0 | 0 |  | 1 | TRUE | wye
11 | LV_1069-6_0_10_load_13 | 17 | 0.0025961 | 0.00065064 | 0 | 0 |  | 1 | TRUE | wye
12 | LV_1069-6_0_10_load_136 | 18 | 0.0026307 | 0.00065933 | 0 | 0 |  | 1 | TRUE | wye
13 | LV_1069-6_0_10_load_86 | 19 | 0.001754 | 0.00043958 | 0 | 0 |  | 1 | TRUE | wye
14 | LV_1069-6_0_10_load_27 | 20 | 0.0021127 | 0.0005295 | 0 | 0 |  | 1 | TRUE | wye
15 | LV_1069-6_0_10_load_10 | 21 | 0.0047066 | 0.0011796 | 0 | 0 |  | 1 | TRUE | wye
16 | LV_1069-6_0_10_load_26 | 22 | 0.015321 | 0.0038397 | 0 | 0 |  | 1 | TRUE | wye
17 | LV_1069-6_0_10_load_15 | 25 | 0.0052652 | 0.0013196 | 0 | 0 |  | 1 | TRUE | wye
18 | LV_1069-6_0_10_load_11 | 26 | 0.003375 | 0.00084586 | 0 | 0 |  | 1 | TRUE | wye
19 | LV_1069-6_0_10_load_87 | 28 | 0.0029957 | 0.00075081 | 0 | 0 |  | 1 | TRUE | wye
20 | LV_1069-6_0_10_load_145 | 30 | 0.014347 | 0.0035957 | 0 | 0 |  | 1 | TRUE | wye
21 | LV_1069-6_0_10_load_138 | 31 | 0.0021565 | 0.00054048 | 0 | 0 |  | 1 | TRUE | wye
22 | LV_1069-6_0_10_load_139 | 32 | 0.0024899 | 0.00062404 | 0 | 0 |  | 1 | TRUE | wye
23 | LV_1069-6_0_10_load_140 | 33 | 0.0026938 | 0.00067513 | 0 | 0 |  | 1 | TRUE | wye
24 | LV_1069-6_0_10_load_29 | 36 | 0.0019272 | 0.00048299 | 0 | 0 |  | 1 | TRUE | wye
25 | LV_1069-6_0_10_load_20 | 37 | 0.045318 | 0.011358 | 0 | 0 |  | 1 | TRUE | wye
26 | LV_1069-6_0_10_load_153 | 39 | 0.018386 | 0.004608 | 0 | 0 |  | 1 | TRUE | wye
27 | LV_1069-6_0_10_load_148 | 40 | 0.0063462 | 0.0015905 | 0 | 0 |  | 1 | TRUE | wye
28 | LV_1069-6_0_10_load_151 | 43 | 0.0088185 | 0.0022101 | 0 | 0 |  | 1 | TRUE | wye
29 | LV_1069-6_0_10_load_154 | 45 | 0.0098285 | 0.0024633 | 0 | 0 |  | 1 | TRUE | wye
30 | LV_1069-6_0_10_load_155 | 46 | 0.0041787 | 0.0010473 | 0 | 0 |  | 1 | TRUE | wye
31 | LV_1069-6_0_10_load_156 | 47 | 0.0051459 | 0.0012897 | 0 | 0 |  | 1 | TRUE | wye
32 | LV_1069-6_0_10_load_25 | 48 | 0.00044407 | 0.0001113 | 0 | 0 |  | 1 | TRUE | wye
33 | LV_1069-6_0_10_load_28 | 49 | 0.0019747 | 0.00049492 | 0 | 0 |  | 1 | TRUE | wye
34 | LV_1069-6_0_10_load_31 | 51 | 0.00081179 | 0.00020345 | 0 | 0 |  | 1 | TRUE | wye
35 | LV_1069-6_0_10_load_34 | 52 | 0.001098 | 0.00027519 | 0 | 0 |  | 1 | TRUE | wye
36 | LV_1069-6_0_10_load_32 | 53 | 0.0039414 | 0.0009878 | 0 | 0 |  | 1 | TRUE | wye
37 | LV_1069-6_0_10_load_33 | 54 | 0.0010289 | 0.00025787 | 0 | 0 |  | 1 | TRUE | wye
38 | LV_1069-6_0_10_load_126 | 56 | 0.00085467 | 0.0002142 | 0 | 0 |  | 1 | TRUE | wye
39 | LV_1069-6_0_10_load_122 | 57 | 0.0023602 | 0.00059153 | 0 | 0 |  | 1 | TRUE | wye
40 | LV_1069-6_0_10_load_35 | 58 | 0.0039244 | 0.00098354 | 0 | 0 |  | 1 | TRUE | wye
41 | LV_1069-6_0_10_load_38 | 61 | 0.020424 | 0.0051188 | 0 | 0 |  | 1 | TRUE | wye
42 | LV_1069-6_0_10_load_39 | 62 | 0.0079133 | 0.0019833 | 0 | 0 |  | 1 | TRUE | wye
43 | LV_1069-6_0_10_load_40 | 63 | 0.00012358 | 3.0972e-05 | 0 | 0 |  | 1 | TRUE | wye
44 | LV_1069-6_0_10_load_41 | 64 | 0.011879 | 0.0029771 | 0 | 0 |  | 1 | TRUE | wye
45 | LV_1069-6_0_10_load_42 | 65 | 0.019052 | 0.0047749 | 0 | 0 |  | 1 | TRUE | wye
46 | LV_1069-6_0_10_load_43 | 67 | 0.014847 | 0.0037209 | 0 | 0 |  | 1 | TRUE | wye
47 | LV_1069-6_0_10_load_44 | 68 | 0.0014723 | 0.00036898 | 0 | 0 |  | 1 | TRUE | wye
48 | LV_1069-6_0_10_load_66 | 69 | 0.011678 | 0.0029268 | 0 | 0 |  | 1 | TRUE | wye
49 | LV_1069-6_0_10_load_52 | 70 | 0.0028672 | 0.00071859 | 0 | 0 |  | 1 | TRUE | wye
50 | LV_1069-6_0_10_load_56 | 73 | 0.00051955 | 0.00013021 | 0 | 0 |  | 1 | TRUE | wye
51 | LV_1069-6_0_10_load_57 | 74 | 0.00023529 | 5.897e-05 | 0 | 0 |  | 1 | TRUE | wye
52 | LV_1069-6_0_10_load_63 | 76 | 0.0015264 | 0.00038256 | 0 | 0 |  | 1 | TRUE | wye
53 | LV_1069-6_0_10_load_59 | 77 | 0.00064967 | 0.00016282 | 0 | 0 |  | 1 | TRUE | wye
54 | LV_1069-6_0_10_load_61 | 79 | 0.00078755 | 0.00019738 | 0 | 0 |  | 1 | TRUE | wye
55 | LV_1069-6_0_10_load_62 | 80 | 0.00048997 | 0.0001228 | 0 | 0 |  | 1 | TRUE | wye
56 | LV_1069-6_0_10_load_64 | 81 | 0.00053247 | 0.00013345 | 0 | 0 |  | 1 | TRUE | wye
57 | LV_1069-6_0_10_load_65 | 82 | 0.0011008 | 0.00027588 | 0 | 0 |  | 1 | TRUE | wye
58 | LV_1069-6_0_10_load_68 | 84 | 0.00057042 | 0.00014296 | 0 | 0 |  | 1 | TRUE | wye
59 | LV_1069-6_0_10_load_69 | 85 | 0.0005051 | 0.00012659 | 0 | 0 |  | 1 | TRUE | wye
60 | LV_1069-6_0_10_load_45 | 86 | 0.0022559 | 0.00056539 | 0 | 0 |  | 1 | TRUE | wye
61 | LV_1069-6_0_10_load_48 | 89 | 0.0019666 | 0.00049287 | 0 | 0 |  | 1 | TRUE | wye
62 | LV_1069-6_0_10_load_49 | 90 | 0.0026823 | 0.00067224 | 0 | 0 |  | 1 | TRUE | wye
63 | LV_1069-6_0_10_load_50 | 91 | 0.0020048 | 0.00050246 | 0 | 0 |  | 1 | TRUE | wye
64 | LV_1069-6_0_10_load_130 | 93 | 0.0025082 | 0.00062861 | 0 | 0 |  | 1 | TRUE | wye
65 | LV_1069-6_0_10_load_146 | 95 | 0.0022406 | 0.00056154 | 0 | 0 |  | 1 | TRUE | wye
66 | LV_1069-6_0_10_load_129 | 96 | 0.0022499 | 0.00056389 | 0 | 0 |  | 1 | TRUE | wye
67 | LV_1069-6_0_10_load_135 | 97 | 0.00081315 | 0.00020379 | 0 | 0 |  | 1 | TRUE | wye
68 | LV_1069-6_0_10_load_133 | 98 | 0.00065579 | 0.00016436 | 0 | 0 |  | 1 | TRUE | wye
69 | LV_1069-6_0_10_load_147 | 99 | 0.0017641 | 0.00044212 | 0 | 0 |  | 1 | TRUE | wye
70 | LV_1069-6_0_10_load_70 | 100 | 0.00033377 | 8.365e-05 | 0 | 0 |  | 1 | TRUE | wye
71 | LV_1069-6_0_10_load_72 | 101 | 0.00075333 | 0.0001888 | 0 | 0 |  | 1 | TRUE | wye
72 | LV_1069-6_0_10_load_71 | 102 | 0.0020674 | 0.00051813 | 0 | 0 |  | 1 | TRUE | wye
73 | LV_1069-6_0_10_load_73 | 103 | 0.00021217 | 5.3176e-05 | 0 | 0 |  | 1 | TRUE | wye
74 | LV_1069-6_0_10_load_74 | 104 | 0.00093349 | 0.00023396 | 0 | 0 |  | 1 | TRUE | wye
75 | LV_1069-6_0_10_load_77 | 107 | 0.00073696 | 0.0001847 | 0 | 0 |  | 1 | TRUE | wye
76 | LV_1069-6_0_10_load_82 | 109 | 0.007229 | 0.0018117 | 0 | 0 |  | 1 | TRUE | wye
77 | LV_1069-6_0_10_load_78 | 110 | 0.00086373 | 0.00021647 | 0 | 0 |  | 1 | TRUE | wye
78 | LV_1069-6_0_10_load_158 | 113 | 0.0012922 | 0.00032386 | 0 | 0 |  | 1 | TRUE | wye
79 | LV_1069-6_0_10_load_157 | 115 | 0.00087583 | 0.0002195 | 0 | 0 |  | 1 | TRUE | wye
80 | LV_1069-6_0_10_load_137 | 117 | 0.00083301 | 0.00020877 | 0 | 0 |  | 1 | TRUE | wye
81 | LV_1069-6_0_10_load_85 | 118 | 0.0018401 | 0.00046118 | 0 | 0 |  | 1 | TRUE | wye
82 | LV_1069-6_0_10_load_132 | 119 | 0.0018257 | 0.00045757 | 0 | 0 |  | 1 | TRUE | wye
83 | LV_1069-6_0_10_load_89 | 120 | 0.0040498 | 0.001015 | 0 | 0 |  | 1 | TRUE | wye
84 | LV_1069-6_0_10_load_100 | 123 | 0.0018098 | 0.00045357 | 0 | 0 |  | 1 | TRUE | wye
85 | LV_1069-6_0_10_load_90 | 124 | 0.0050039 | 0.0012541 | 0 | 0 |  | 1 | TRUE | wye
86 | LV_1069-6_0_10_load_92 | 126 | 0.0016917 | 0.00042398 | 0 | 0 |  | 1 | TRUE | wye
87 | LV_1069-6_0_10_load_93 | 127 | 0.0020892 | 0.0005236 | 0 | 0 |  | 1 | TRUE | wye
88 | LV_1069-6_0_10_load_94 | 128 | 0.003637 | 0.00091151 | 0 | 0 |  | 1 | TRUE | wye
89 | LV_1069-6_0_10_load_96 | 130 | 0.003579 | 0.00089699 | 0 | 0 |  | 1 | TRUE | wye
90 | LV_1069-6_0_10_load_112 | 131 | 0.001281 | 0.00032104 | 0 | 0 |  | 1 | TRUE | wye
91 | LV_1069-6_0_10_load_97 | 133 | 0.0027047 | 0.00067785 | 0 | 0 |  | 1 | TRUE | wye
92 | LV_1069-6_0_10_load_143 | 134 | 0.0025439 | 0.00063757 | 0 | 0 |  | 1 | TRUE | wye
93 | LV_1069-6_0_10_load_105 | 136 | 0.001583 | 0.00039674 | 0 | 0 |  | 1 | TRUE | wye
94 | LV_1069-6_0_10_load_103 | 137 | 0.0013788 | 0.00034556 | 0 | 0 |  | 1 | TRUE | wye
95 | LV_1069-6_0_10_load_101 | 139 | 0.0014528 | 0.00036411 | 0 | 0 |  | 1 | TRUE | wye
96 | LV_1069-6_0_10_load_102 | 140 | 0.0048416 | 0.0012134 | 0 | 0 |  | 1 | TRUE | wye
97 | LV_1069-6_0_10_load_142 | 141 | 0.004462 | 0.0011183 | 0 | 0 |  | 1 | TRUE | wye
98 | LV_1069-6_0_10_load_106 | 142 | 0.0013166 | 0.00032998 | 0 | 0 |  | 1 | TRUE | wye
99 | LV_1069-6_0_10_load_108 | 143 | 0.0024221 | 0.00060705 | 0 | 0 |  | 1 | TRUE | wye
100 | LV_1069-6_0_10_load_110 | 144 | 0.0026951 | 0.00067545 | 0 | 0 |  | 1 | TRUE | wye
101 | LV_1069-6_0_10_load_111 | 145 | 0.0033325 | 0.00083519 | 0 | 0 |  | 1 | TRUE | wye
102 | LV_1069-6_0_10_load_144 | 146 | 0.002603 | 0.00065238 | 0 | 0 |  | 1 | TRUE | wye
103 | LV_1069-6_0_10_load_113 | 147 | 0.0013456 | 0.00033723 | 0 | 0 |  | 1 | TRUE | wye
104 | LV_1069-6_0_10_load_114 | 148 | 0.0012103 | 0.00030334 | 0 | 0 |  | 1 | TRUE | wye
105 | LV_1069-6_0_10_load_116 | 150 | 0.00086954 | 0.00021793 | 0 | 0 |  | 1 | TRUE | wye
106 | LV_1069-6_0_10_load_117 | 151 | 0.0018436 | 0.00046205 | 0 | 0 |  | 1 | TRUE | wye
107 | LV_1069-6_0_10_load_118 | 152 | 0.0024074 | 0.00060336 | 0 | 0 |  | 1 | TRUE | wye
108 | LV_1069-6_0_10_load_119 | 153 | 0.0015236 | 0.00038184 | 0 | 0 |  | 1 | TRUE | wye
109 | LV_1069-6_0_10_load_120 | 154 | 0.0039346 | 0.00098609 | 0 | 0 |  | 1 | TRUE | wye
110 | LV_1069-6_0_10_load_131 | 155 | 0.0041068 | 0.0010293 | 0 | 0 |  | 1 | TRUE | wye
111 | LV_1069-6_0_10_load_128 | 157 | 0.0012773 | 0.00032012 | 0 | 0 |  | 1 | TRUE | wye
112 | LV_1069-6_0_10_load_141 | 158 | 0.0020913 | 0.00052412 | 0 | 0 |  | 1 | TRUE | wye

## ext_grid
| name | bus | vm_pu | va_degree | slack_weight | in_service
0 |  | 19 | 1 | 0 | 1 | TRUE

## line
| name | std_type | from_bus | to_bus | length_km | r_ohm_per_km | x_ohm_per_km | c_nf_per_km | g_us_per_km | max_i_ka | df | parallel | type | in_service
0 | LV_1069-6_0_10_line_0 |  | 0 | 1 | 0.053904 | 0.125 | 0.08 | 261 | 0 | 0.364 | 1 | 5 | cs | TRUE
1 | LV_1069-6_0_10_line_1 |  | 0 | 2 | 0.029102 | 0.125 | 0.08 | 261 | 0 | 0.364 | 1 | 5 | cs | TRUE
2 | LV_1069-6_0_10_line_2 |  | 1 | 3 | 0.026799 | 0.125 | 0.08 | 261 | 0 | 0.364 | 1 | 5 | cs | TRUE
3 | LV_1069-6_0_10_line_3 |  | 2 | 4 | 0.12581 | 0.125 | 0.08 | 261 | 0 | 0.364 | 1 | 5 | cs | TRUE
4 | LV_1069-6_0_10_line_4 |  | 3 | 8 | 0.032935 | 0.125 | 0.08 | 261 | 0 | 0.364 | 1 | 5 | cs | TRUE
5 | LV_1069-6_0_10_line_5 |  | 3 | 9 | 0.012077 | 0.125 | 0.08 | 261 | 0 | 0.364 | 1 | 5 | cs | TRUE
6 | LV_1069-6_0_10_line_6 |  | 4 | 10 | 0.010253 | 0.125 | 0.08 | 261 | 0 | 0.364 | 1 | 5 | cs | TRUE
7 | LV_1069-6_0_10_line_7 |  | 4 | 11 | 0.013232 | 0.125 | 0.08 | 261 | 0 | 0.364 | 1 | 5 | cs | TRUE
8 | LV_1069-6_0_10_line_8 |  | 5 | 6 | 0.021019 | 0.125 | 0.08 | 261 | 0 | 0.364 | 1 | 5 | cs | TRUE
9 | LV_1069-6_0_10_line_9 |  | 5 | 7 | 0.065726 | 0.125 | 0.08 | 261 | 0 | 0.364 | 1 | 2 | cs | TRUE
10 | LV_1069-6_0_10_line_10 |  | 6 | 18 | 0.026428 | 0.125 | 0.08 | 261 | 0 | 0.364 | 1 | 5 | cs | TRUE
11 | LV_1069-6_0_10_line_11 |  | 6 | 19 | 0.084347 | 0.125 | 0.08 | 261 | 0 | 0.364 | 1 | 5 | cs | TRUE
12 | LV_1069-6_0_10_line_12 |  | 7 | 57 | 0.025587 | 0.125 | 0.08 | 261 | 0 | 0.364 | 1 | 1 | cs | TRUE
13 | LV_1069-6_0_10_line_13 |  | 8 | 12 | 0.021334 | 0.125 | 0.08 | 261 | 0 | 0.364 | 1 | 5 | cs | TRUE
14 | LV_1069-6_0_10_line_14 |  | 8 | 13 | 0.017287 | 0.125 | 0.08 | 261 | 0 | 0.364 | 1 | 1 | cs | TRUE
15 | LV_1069-6_0_10_line_15 |  | 9 | 14 | 0.007242 | 0.125 | 0.08 | 261 | 0 | 0.364 | 1 | 5 | cs | TRUE
16 | LV_1069-6_0_10_line_16 |  | 10 | 15 | 0.002733 | 0.125 | 0.08 | 261 | 0 | 0.364 | 1 | 5 | cs | TRUE
17 | LV_1069-6_0_10_line_17 |  | 10 | 16 | 0.032994 | 0.125 | 0.08 | 261 | 0 | 0.364 | 1 | 1 | cs | TRUE
18 | LV_1069-6_0_10_line_18 |  | 11 | 17 | 0.14064 | 0.125 | 0.08 | 261 | 0 | 0.364 | 1 | 2 | cs | TRUE
19 | LV_1069-6_0_10_line_19 |  | 12 | 20 | 0.0063705 | 0.125 | 0.08 | 261 | 0 | 0.364 | 1 | 5 | cs | TRUE
20 | LV_1069-6_0_10_line_20 |  | 14 | 21 | 0.028832 | 0.125 | 0.08 | 261 | 0 | 0.364 | 1 | 5 | cs | TRUE
21 | LV_1069-6_0_10_line_21 |  | 15 | 22 | 0.016106 | 0.125 | 0.08 | 261 | 0 | 0.364 | 1 | 5 | cs | TRUE
22 | LV_1069-6_0_10_line_22 |  | 16 | 23 | 0.024731 | 0.125 | 0.08 | 261 | 0 | 0.364 | 1 | 1 | cs | TRUE
23 | LV_1069-6_0_10_line_23 |  | 17 | 24 | 0.032144 | 0.125 | 0.08 | 261 | 0 | 0.364 | 1 | 1 | cs | TRUE
24 | LV_1069-6_0_10_line_24 |  | 18 | 117 | 0.022881 | 0.125 | 0.08 | 261 | 0 | 0.364 | 1 | 5 | cs | TRUE
25 | LV_1069-6_0_10_line_25 |  | 19 | 52 | 0.056725 | 0.125 | 0.08 | 261 | 0 | 0.364 | 1 | 5 | cs | TRUE
26 | LV_1069-6_0_10_line_26 |  | 20 | 36 | 0.018571 | 0.125 | 0.08 | 261 | 0 | 0.364 | 1 | 5 | cs | TRUE
27 | LV_1069-6_0_10_line_27 |  | 21 | 26 | 0.028881 | 0.125 | 0.08 | 261 | 0 | 0.364 | 1 | 5 | cs | TRUE
28 | LV_1069-6_0_10_line_28 |  | 22 | 34 | 0.009102 | 0.125 | 0.08 | 261 | 0 | 0.364 | 1 | 5 | cs | TRUE
29 | LV_1069-6_0_10_line_29 |  | 23 | 35 | 0.069085 | 0.125 | 0.08 | 261 | 0 | 0.364 | 1 | 1 | cs | TRUE
30 | LV_1069-6_0_10_line_30 |  | 24 | 25 | 0.076819 | 0.125 | 0.08 | 261 | 0 | 0.364 | 1 | 1 | cs | TRUE
31 | LV_1069-6_0_10_line_31 |  | 25 | 30 | 0.15163 | 0.125 | 0.08 | 261 | 0 | 0.364 | 1 | 1 | cs | TRUE
32 | LV_1069-6_0_10_line_32 |  | 26 | 27 | 0.016577 | 0.125 | 0.08 | 261 | 0 | 0.364 | 1 | 5 | cs | TRUE
33 | LV_1069-6_0_10_line_33 |  | 27 | 28 | 0.09618 | 0.125 | 0.08 | 261 | 0 | 0.364 | 1 | 5 | cs | TRUE
34 | LV_1069-6_0_10_line_34 |  | 28 | 29 | 0.032356 | 0.125 | 0.08 | 261 | 0 | 0.364 | 1 | 5 | cs | TRUE
35 | LV_1069-6_0_10_line_35 |  | 29 | 120 | 0.0080957 | 0.125 | 0.08 | 261 | 0 | 0.364 | 1 | 5 | cs | TRUE
36 | LV_1069-6_0_10_line_36 |  | 31 | 32 | 0.020018 | 0.125 | 0.08 | 261 | 0 | 0.364 | 1 | 1 | cs | TRUE
37 | LV_1069-6_0_10_line_37 |  | 31 | 33 | 0.0026624 | 0.125 | 0.08 | 261 | 0 | 0.364 | 1 | 1 | cs | TRUE
38 | LV_1069-6_0_10_line_38 |  | 32 | 158 | 0.006742 | 0.125 | 0.08 | 261 | 0 | 0.364 | 1 | 1 | cs | TRUE
39 | LV_1069-6_0_10_line_39 |  | 33 | 144 | 0.0013702 | 0.125 | 0.08 | 261 | 0 | 0.364 | 1 | 1 | cs | TRUE
40 | LV_1069-6_0_10_line_40 |  | 34 | 38 | 0.090582 | 0.125 | 0.08 | 261 | 0 | 0.364 | 1 | 5 | cs | TRUE
41 | LV_1069-6_0_10_line_41 |  | 35 | 48 | 0.020392 | 0.125 | 0.08 | 261 | 0 | 0.364 | 1 | 1 | cs | TRUE
42 | LV_1069-6_0_10_line_42 |  | 36 | 49 | 0.0032725 | 0.125 | 0.08 | 261 | 0 | 0.364 | 1 | 5 | cs | TRUE
43 | LV_1069-6_0_10_line_43 |  | 37 | 38 | 0.016472 | 0.125 | 0.08 | 261 | 0 | 0.364 | 1 | 1 | cs | TRUE
44 | LV_1069-6_0_10_line_44 |  | 38 | 39 | 0.29105 | 0.125 | 0.08 | 261 | 0 | 0.364 | 1 | 5 | cs | TRUE
45 | LV_1069-6_0_10_line_45 |  | 39 | 46 | 0.0022321 | 0.125 | 0.08 | 261 | 0 | 0.364 | 1 | 1 | cs | TRUE
46 | LV_1069-6_0_10_line_46 |  | 39 | 43 | 0.013929 | 0.125 | 0.08 | 261 | 0 | 0.364 | 1 | 5 | cs | TRUE
47 | LV_1069-6_0_10_line_47 |  | 40 | 41 | 0.024094 | 0.125 | 0.08 | 261 | 0 | 0.364 | 1 | 5 | cs | TRUE
48 | LV_1069-6_0_10_line_48 |  | 40 | 42 | 0.0048936 | 0.125 | 0.08 | 261 | 0 | 0.364 | 1 | 5 | cs | TRUE
49 | LV_1069-6_0_10_line_49 |  | 41 | 43 | 0.028214 | 0.125 | 0.08 | 261 | 0 | 0.364 | 1 | 5 | cs | TRUE
50 | LV_1069-6_0_10_line_50 |  | 42 | 44 | 0.012803 | 0.125 | 0.08 | 261 | 0 | 0.364 | 1 | 5 | cs | TRUE
51 | LV_1069-6_0_10_line_51 |  | 44 | 45 | 0.040161 | 0.125 | 0.08 | 261 | 0 | 0.364 | 1 | 3 | cs | TRUE
52 | LV_1069-6_0_10_line_52 |  | 46 | 47 | 0.042515 | 0.125 | 0.08 | 261 | 0 | 0.364 | 1 | 1 | cs | TRUE
53 | LV_1069-6_0_10_line_53 |  | 49 | 50 | 0.017964 | 0.125 | 0.08 | 261 | 0 | 0.364 | 1 | 5 | cs | TRUE
54 | LV_1069-6_0_10_line_54 |  | 50 | 51 | 0.043548 | 0.125 | 0.08 | 261 | 0 | 0.364 | 1 | 5 | cs | TRUE
55 | LV_1069-6_0_10_line_55 |  | 51 | 52 | 0.024826 | 0.125 | 0.08 | 261 | 0 | 0.364 | 1 | 5 | cs | TRUE
56 | LV_1069-6_0_10_line_56 |  | 53 | 54 | 0.01141 | 0.125 | 0.08 | 261 | 0 | 0.364 | 1 | 1 | cs | TRUE
57 | LV_1069-6_0_10_line_57 |  | 54 | 55 | 0.025725 | 0.125 | 0.08 | 261 | 0 | 0.364 | 1 | 1 | cs | TRUE
58 | LV_1069-6_0_10_line_58 |  | 55 | 56 | 0.012868 | 0.125 | 0.08 | 261 | 0 | 0.364 | 1 | 1 | cs | TRUE
59 | LV_1069-6_0_10_line_59 |  | 55 | 57 | 0.084076 | 0.125 | 0.08 | 261 | 0 | 0.364 | 1 | 1 | cs | TRUE
60 | LV_1069-6_0_10_line_60 |  | 56 | 157 | 0.002144 | 0.125 | 0.08 | 261 | 0 | 0.364 | 1 | 1 | cs | TRUE
61 | LV_1069-6_0_10_line_61 |  | 58 | 59 | 0.047854 | 0.125 | 0.08 | 261 | 0 | 0.364 | 1 | 1 | cs | TRUE
62 | LV_1069-6_0_10_line_62 |  | 58 | 60 | 0.015439 | 0.125 | 0.08 | 261 | 0 | 0.364 | 1 | 1 | cs | TRUE
63 | LV_1069-6_0_10_line_63 |  | 59 | 61 | 0.015988 | 0.125 | 0.08 | 261 | 0 | 0.364 | 1 | 1 | cs | TRUE
64 | LV_1069-6_0_10_line_64 |  | 59 | 62 | 0.011274 | 0.125 | 0.08 | 261 | 0 | 0.364 | 1 | 1 | cs | TRUE
65 | LV_1069-6_0_10_line_65 |  | 60 | 63 | 0.016875 | 0.125 | 0.08 | 261 | 0 | 0.364 | 1 | 1 | cs | TRUE
66 | LV_1069-6_0_10_line_66 |  | 60 | 64 | 0.10884 | 0.125 | 0.08 | 261 | 0 | 0.364 | 1 | 1 | cs | TRUE
67 | LV_1069-6_0_10_line_67 |  | 61 | 65 | 0.059921 | 0.125 | 0.08 | 261 | 0 | 0.364 | 1 | 1 | cs | TRUE
68 | LV_1069-6_0_10_line_68 |  | 62 | 66 | 0.15733 | 0.125 | 0.08 | 261 | 0 | 0.364 | 1 | 1 | cs | TRUE
69 | LV_1069-6_0_10_line_69 |  | 63 | 67 | 0.0066941 | 0.125 | 0.08 | 261 | 0 | 0.364 | 1 | 5 | cs | TRUE
70 | LV_1069-6_0_10_line_70 |  | 64 | 68 | 0.020902 | 0.125 | 0.08 | 261 | 0 | 0.364 | 1 | 1 | cs | TRUE
71 | LV_1069-6_0_10_line_71 |  | 65 | 69 | 0.032663 | 0.125 | 0.08 | 261 | 0 | 0.364 | 1 | 1 | cs | TRUE
72 | LV_1069-6_0_10_line_72 |  | 66 | 73 | 0.033753 | 0.125 | 0.08 | 261 | 0 | 0.364 | 1 | 1 | cs | TRUE
73 | LV_1069-6_0_10_line_73 |  | 66 | 71 | 0.058534 | 0.125 | 0.08 | 261 | 0 | 0.364 | 1 | 1 | cs | TRUE
74 | LV_1069-6_0_10_line_74 |  | 67 | 83 | 0.0085451 | 0.125 | 0.08 | 261 | 0 | 0.364 | 1 | 5 | cs | TRUE
75 | LV_1069-6_0_10_line_75 |  | 70 | 71 | 0.028152 | 0.125 | 0.08 | 261 | 0 | 0.364 | 1 | 1 | cs | TRUE
76 | LV_1069-6_0_10_line_76 |  | 71 | 72 | 0.0182 | 0.125 | 0.08 | 261 | 0 | 0.364 | 1 | 1 | cs | TRUE
77 | LV_1069-6_0_10_line_77 |  | 72 | 74 | 0.038298 | 0.125 | 0.08 | 261 | 0 | 0.364 | 1 | 1 | cs | TRUE
78 | LV_1069-6_0_10_line_78 |  | 72 | 75 | 0.018771 | 0.125 | 0.08 | 261 | 0 | 0.364 | 1 | 1 | cs | TRUE
79 | LV_1069-6_0_10_line_79 |  | 75 | 76 | 0.025584 | 0.125 | 0.08 | 261 | 0 | 0.364 | 1 | 1 | cs | TRUE
80 | LV_1069-6_0_10_line_80 |  | 75 | 77 | 0.028632 | 0.125 | 0.08 | 261 | 0 | 0.364 | 1 | 1 | cs | TRUE
81 | LV_1069-6_0_10_line_81 |  | 77 | 78 | 0.01669 | 0.125 | 0.08 | 261 | 0 | 0.364 | 1 | 1 | cs | TRUE
82 | LV_1069-6_0_10_line_82 |  | 78 | 79 | 0.045596 | 0.125 | 0.08 | 261 | 0 | 0.364 | 1 | 1 | cs | TRUE
83 | LV_1069-6_0_10_line_83 |  | 78 | 80 | 0.035393 | 0.125 | 0.08 | 261 | 0 | 0.364 | 1 | 1 | cs | TRUE
84 | LV_1069-6_0_10_line_84 |  | 80 | 81 | 0.0013086 | 0.125 | 0.08 | 261 | 0 | 0.364 | 1 | 1 | cs | TRUE
85 | LV_1069-6_0_10_line_85 |  | 81 | 82 | 0.024535 | 0.125 | 0.08 | 261 | 0 | 0.364 | 1 | 1 | cs | TRUE
86 | LV_1069-6_0_10_line_86 |  | 83 | 84 | 0.029905 | 0.125 | 0.08 | 261 | 0 | 0.364 | 1 | 1 | cs | TRUE
87 | LV_1069-6_0_10_line_87 |  | 83 | 85 | 0.048228 | 0.125 | 0.08 | 261 | 0 | 0.364 | 1 | 5 | cs | TRUE
88 | LV_1069-6_0_10_line_88 |  | 85 | 100 | 0.0095628 | 0.125 | 0.08 | 261 | 0 | 0.364 | 1 | 5 | cs | TRUE
89 | LV_1069-6_0_10_line_89 |  | 86 | 87 | 0.045868 | 0.125 | 0.08 | 261 | 0 | 0.364 | 1 | 1 | cs | TRUE
90 | LV_1069-6_0_10_line_90 |  | 86 | 88 | 0.0091508 | 0.125 | 0.08 | 261 | 0 | 0.364 | 1 | 1 | cs | TRUE
91 | LV_1069-6_0_10_line_91 |  | 87 | 89 | 0.0056793 | 0.125 | 0.08 | 261 | 0 | 0.364 | 1 | 1 | cs | TRUE
92 | LV_1069-6_0_10_line_92 |  | 88 | 90 | 0.034056 | 0.125 | 0.08 | 261 | 0 | 0.364 | 1 | 1 | cs | TRUE
93 | LV_1069-6_0_10_line_93 |  | 89 | 91 | 0.025235 | 0.125 | 0.08 | 261 | 0 | 0.364 | 1 | 1 | cs | TRUE
94 | LV_1069-6_0_10_line_94 |  | 90 | 92 | 0.013138 | 0.125 | 0.08 | 261 | 0 | 0.364 | 1 | 1 | cs | TRUE
95 | LV_1069-6_0_10_line_95 |  | 91 | 93 | 0.040154 | 0.125 | 0.08 | 261 | 0 | 0.364 | 1 | 1 | cs | TRUE
96 | LV_1069-6_0_10_line_96 |  | 92 | 94 | 0.041213 | 0.125 | 0.08 | 261 | 0 | 0.364 | 1 | 1 | cs | TRUE
97 | LV_1069-6_0_10_line_97 |  | 92 | 95 | 0.10096 | 0.125 | 0.08 | 261 | 0 | 0.364 | 1 | 1 | cs | TRUE
98 | LV_1069-6_0_10_line_98 |  | 93 | 96 | 0.0037168 | 0.125 | 0.08 | 261 | 0 | 0.364 | 1 | 1 | cs | TRUE
99 | LV_1069-6_0_10_line_99 |  | 94 | 97 | 0.01425 | 0.125 | 0.08 | 261 | 0 | 0.364 | 1 | 1 | cs | TRUE
100 | LV_1069-6_0_10_line_100 |  | 94 | 98 | 0.023037 | 0.125 | 0.08 | 261 | 0 | 0.364 | 1 | 1 | cs | TRUE
101 | LV_1069-6_0_10_line_101 |  | 95 | 99 | 0.010497 | 0.125 | 0.08 | 261 | 0 | 0.364 | 1 | 1 | cs | TRUE
102 | LV_1069-6_0_10_line_102 |  | 96 | 155 | 0.024132 | 0.125 | 0.08 | 261 | 0 | 0.364 | 1 | 1 | cs | TRUE
103 | LV_1069-6_0_10_line_103 |  | 97 | 114 | 0.020572 | 0.125 | 0.08 | 261 | 0 | 0.364 | 1 | 1 | cs | TRUE
104 | LV_1069-6_0_10_line_104 |  | 98 | 119 | 0.052476 | 0.125 | 0.08 | 261 | 0 | 0.364 | 1 | 1 | cs | TRUE
105 | LV_1069-6_0_10_line_105 |  | 100 | 101 | 0.0028323 | 0.125 | 0.08 | 261 | 0 | 0.364 | 1 | 5 | cs | TRUE
106 | LV_1069-6_0_10_line_106 |  | 101 | 102 | 0.053172 | 0.125 | 0.08 | 261 | 0 | 0.364 | 1 | 5 | cs | TRUE
107 | LV_1069-6_0_10_line_107 |  | 102 | 103 | 0.00074037 | 0.125 | 0.08 | 261 | 0 | 0.364 | 1 | 5 | cs | TRUE
108 | LV_1069-6_0_10_line_108 |  | 103 | 104 | 0.0033251 | 0.125 | 0.08 | 261 | 0 | 0.364 | 1 | 5 | cs | TRUE
109 | LV_1069-6_0_10_line_109 |  | 104 | 105 | 0.019746 | 0.125 | 0.08 | 261 | 0 | 0.364 | 1 | 5 | cs | TRUE
110 | LV_1069-6_0_10_line_110 |  | 105 | 106 | 0.008859 | 0.125 | 0.08 | 261 | 0 | 0.364 | 1 | 5 | cs | TRUE
111 | LV_1069-6_0_10_line_111 |  | 106 | 107 | 0.047545 | 0.125 | 0.08 | 261 | 0 | 0.364 | 1 | 5 | cs | TRUE
112 | LV_1069-6_0_10_line_112 |  | 107 | 108 | 0.14287 | 0.125 | 0.08 | 261 | 0 | 0.364 | 1 | 5 | cs | TRUE
113 | LV_1069-6_0_10_line_113 |  | 108 | 109 | 0.095013 | 0.125 | 0.08 | 261 | 0 | 0.364 | 1 | 5 | cs | TRUE
114 | LV_1069-6_0_10_line_114 |  | 109 | 116 | 0.072409 | 0.125 | 0.08 | 261 | 0 | 0.364 | 1 | 5 | cs | TRUE
115 | LV_1069-6_0_10_line_115 |  | 110 | 111 | 0.12666 | 0.125 | 0.08 | 261 | 0 | 0.364 | 1 | 1 | cs | TRUE
116 | LV_1069-6_0_10_line_116 |  | 111 | 112 | 0.075791 | 0.125 | 0.08 | 261 | 0 | 0.364 | 1 | 1 | cs | TRUE
117 | LV_1069-6_0_10_line_117 |  | 112 | 113 | 0.005814 | 0.125 | 0.08 | 261 | 0 | 0.364 | 1 | 1 | cs | TRUE
118 | LV_1069-6_0_10_line_118 |  | 112 | 114 | 0.06683 | 0.125 | 0.08 | 261 | 0 | 0.364 | 1 | 1 | cs | TRUE
119 | LV_1069-6_0_10_line_119 |  | 114 | 115 | 0.003646 | 0.125 | 0.08 | 261 | 0 | 0.364 | 1 | 1 | cs | TRUE
120 | LV_1069-6_0_10_line_120 |  | 116 | 117 | 0.1512 | 0.125 | 0.08 | 261 | 0 | 0.364 | 1 | 5 | cs | TRUE
121 | LV_1069-6_0_10_line_121 |  | 118 | 119 | 0.14738 | 0.125 | 0.08 | 261 | 0 | 0.364 | 1 | 1 | cs | TRUE
122 | LV_1069-6_0_10_line_122 |  | 120 | 121 | 0.072167 | 0.125 | 0.08 | 261 | 0 | 0.364 | 1 | 5 | cs | TRUE
123 | LV_1069-6_0_10_line_123 |  | 121 | 122 | 0.085616 | 0.125 | 0.08 | 261 | 0 | 0.364 | 1 | 5 | cs | TRUE
124 | LV_1069-6_0_10_line_124 |  | 121 | 123 | 0.0087512 | 0.125 | 0.08 | 261 | 0 | 0.364 | 1 | 1 | cs | TRUE
125 | LV_1069-6_0_10_line_125 |  | 122 | 139 | 0.048694 | 0.125 | 0.08 | 261 | 0 | 0.364 | 1 | 5 | cs | TRUE
126 | LV_1069-6_0_10_line_126 |  | 123 | 140 | 0.016645 | 0.125 | 0.08 | 261 | 0 | 0.364 | 1 | 1 | cs | TRUE
127 | LV_1069-6_0_10_line_127 |  | 124 | 125 | 0.053245 | 0.125 | 0.08 | 261 | 0 | 0.364 | 1 | 1 | cs | TRUE
128 | LV_1069-6_0_10_line_128 |  | 125 | 126 | 0.025455 | 0.125 | 0.08 | 261 | 0 | 0.364 | 1 | 1 | cs | TRUE
129 | LV_1069-6_0_10_line_129 |  | 125 | 127 | 0.03942 | 0.125 | 0.08 | 261 | 0 | 0.364 | 1 | 1 | cs | TRUE
130 | LV_1069-6_0_10_line_130 |  | 126 | 128 | 0.025481 | 0.125 | 0.08 | 261 | 0 | 0.364 | 1 | 1 | cs | TRUE
131 | LV_1069-6_0_10_line_131 |  | 127 | 129 | 0.022403 | 0.125 | 0.08 | 261 | 0 | 0.364 | 1 | 1 | cs | TRUE
132 | LV_1069-6_0_10_line_132 |  | 128 | 130 | 0.018711 | 0.125 | 0.08 | 261 | 0 | 0.364 | 1 | 1 | cs | TRUE
133 | LV_1069-6_0_10_line_133 |  | 129 | 131 | 0.032118 | 0.125 | 0.08 | 261 | 0 | 0.364 | 1 | 1 | cs | TRUE
134 | LV_1069-6_0_10_line_134 |  | 129 | 132 | 0.019412 | 0.125 | 0.08 | 261 | 0 | 0.364 | 1 | 1 | cs | TRUE
135 | LV_1069-6_0_10_line_135 |  | 130 | 133 | 0.029173 | 0.125 | 0.08 | 261 | 0 | 0.364 | 1 | 1 | cs | TRUE
136 | LV_1069-6_0_10_line_136 |  | 131 | 134 | 0.0032021 | 0.125 | 0.08 | 261 | 0 | 0.364 | 1 | 1 | cs | TRUE
137 | LV_1069-6_0_10_line_137 |  | 132 | 135 | 0.028341 | 0.125 | 0.08 | 261 | 0 | 0.364 | 1 | 1 | cs | TRUE
138 | LV_1069-6_0_10_line_138 |  | 132 | 136 | 0.0074606 | 0.125 | 0.08 | 261 | 0 | 0.364 | 1 | 1 | cs | TRUE
139 | LV_1069-6_0_10_line_139 |  | 133 | 137 | 0.037186 | 0.125 | 0.08 | 261 | 0 | 0.364 | 1 | 1 | cs | TRUE
140 | LV_1069-6_0_10_line_140 |  | 134 | 146 | 0.0096181 | 0.125 | 0.08 | 261 | 0 | 0.364 | 1 | 1 | cs | TRUE
141 | LV_1069-6_0_10_line_141 |  | 135 | 144 | 0.061096 | 0.125 | 0.08 | 261 | 0 | 0.364 | 1 | 1 | cs | TRUE
142 | LV_1069-6_0_10_line_142 |  | 135 | 145 | 0.011164 | 0.125 | 0.08 | 261 | 0 | 0.364 | 1 | 1 | cs | TRUE
143 | LV_1069-6_0_10_line_143 |  | 136 | 142 | 0.02003 | 0.125 | 0.08 | 261 | 0 | 0.364 | 1 | 1 | cs | TRUE
144 | LV_1069-6_0_10_line_144 |  | 137 | 138 | 0.013765 | 0.125 | 0.08 | 261 | 0 | 0.364 | 1 | 2 | cs | TRUE
145 | LV_1069-6_0_10_line_145 |  | 138 | 139 | 0.0058018 | 0.125 | 0.08 | 261 | 0 | 0.364 | 1 | 5 | cs | TRUE
146 | LV_1069-6_0_10_line_146 |  | 140 | 141 | 0.010434 | 0.125 | 0.08 | 261 | 0 | 0.364 | 1 | 1 | cs | TRUE
147 | LV_1069-6_0_10_line_147 |  | 142 | 143 | 0.036104 | 0.125 | 0.08 | 261 | 0 | 0.364 | 1 | 1 | cs | TRUE
148 | LV_1069-6_0_10_line_148 |  | 147 | 148 | 0.0024462 | 0.125 | 0.08 | 261 | 0 | 0.364 | 1 | 1 | cs | TRUE
149 | LV_1069-6_0_10_line_149 |  | 147 | 149 | 0.020545 | 0.125 | 0.08 | 261 | 0 | 0.364 | 1 | 1 | cs | TRUE
150 | LV_1069-6_0_10_line_150 |  | 148 | 150 | 0.00023707 | 0.125 | 0.08 | 261 | 0 | 0.364 | 1 | 1 | cs | TRUE
151 | LV_1069-6_0_10_line_151 |  | 149 | 151 | 0.011479 | 0.125 | 0.08 | 261 | 0 | 0.364 | 1 | 1 | cs | TRUE
152 | LV_1069-6_0_10_line_152 |  | 149 | 152 | 0.026537 | 0.125 | 0.08 | 261 | 0 | 0.364 | 1 | 1 | cs | TRUE
153 | LV_1069-6_0_10_line_153 |  | 150 | 153 | 0.027855 | 0.125 | 0.08 | 261 | 0 | 0.364 | 1 | 1 | cs | TRUE
154 | LV_1069-6_0_10_line_154 |  | 151 | 154 | 0.021237 | 0.125 | 0.08 | 261 | 0 | 0.364 | 1 | 1 | cs | TRUE
155 | LV_1069-6_0_10_line_155 |  | 153 | 155 | 0.00073179 | 0.125 | 0.08 | 261 | 0 | 0.364 | 1 | 1 | cs | TRUE
156 | LV_1069-6_0_10_line_156 |  | 154 | 156 | 0.026065 | 0.125 | 0.08 | 261 | 0 | 0.364 | 1 | 1 | cs | TRUE
157 | LV_1069-6_0_10_line_157 |  | 156 | 157 | 0.023909 | 0.125 | 0.08 | 261 | 0 | 0.364 | 1 | 1 | cs | TRUE

## trafo
| name | std_type | hv_bus | lv_bus | sn_mva | vn_hv_kv | vn_lv_kv | vk_percent | vkr_percent | pfe_kw | i0_percent | shift_degree | tap_side | tap_neutral | tap_min | tap_max | tap_step_percent | tap_step_degree | tap_pos | tap_phase_shifter | parallel | df | in_service
0 | LV_1069-6_0_10_trafo_86 | 0.63 MVA 20/0.4 kV | 159 | 19 | 0.63 | 20 | 0.4 | 6 | 1.206 | 1.65 | 0.2619 | 150 | hv | 0 | -2 | 2 | 2.5 | 0 | 0 | FALSE | 1 | 1 | TRUE

## line_geodata
| x0 | y0 | x1 | y1 | x2 | y2 | x3 | y3 | x4 | y4 | x5 | y5 | x6 | y6 | x7 | y7 | x8 | y8 | x9 | y9 | x10 | y10 | x11 | y11 | x12 | y12 | x13 | y13 | x14 | y14
0 | 2673859.461 | 1209342.6983 | 2673857.2309 | 1209313.8881 | 2673855.308 | 1209288.9546
1 | 2673861.707 | 1209371.7131 | 2673859.461 | 1209342.6983
2 | 2673851.7412 | 1209262.3989 | 2673855.0955 | 1209286.1998 | 2673855.308 | 1209288.9546
3 | 2673846.7577 | 1209490.5583 | 2673853.4378 | 1209479.0337 | 2673858.9434 | 1209472.1197 | 2673861.5036 | 1209468.5603 | 2673865.3541 | 1209460.2583 | 2673868.8331 | 1209451.2512 | 2673870.7327 | 1209442.1135 | 2673871.0579 | 1209434.2681 | 2673869.9444 | 1209421.0571 | 2673866.4577 | 1209398.144 | 2673861.707 | 1209371.7131
4 | 2673822.0964 | 1209276.9191 | 2673851.7412 | 1209262.3989
5 | 2673851.7412 | 1209262.3989 | 2673862.4481 | 1209256.8109
6 | 2673836.8566 | 1209487.7897 | 2673846.7577 | 1209490.5583
7 | 2673846.7577 | 1209490.5583 | 2673850.9504 | 1209491.4441 | 2673858.9654 | 1209495.4195
8 | 2673639.0446 | 1209257.0725 | 2673637.8354 | 1209261.3555 | 2673634.9285 | 1209267.1344 | 2673628.7513 | 1209271.8056 | 2673626.5544 | 1209272.6546
9 | 2673639.0446 | 1209257.0725 | 2673639.7592 | 1209254.5416 | 2673639.1792 | 1209248.5641 | 2673636.8548 | 1209239.7966 | 2673622.7117 | 1209203.1213 | 2673620.3244 | 1209194.7424
10 | 2673600.8191 | 1209272.2026 | 2673602.9289 | 1209272.9322 | 2673613.5096 | 1209274.8751 | 2673621.113 | 1209274.7576 | 2673626.5544 | 1209272.6546
11 | 2673626.5544 | 1209272.6546 | 2673652.0512 | 1209353.0558
12 | 2673613.3134 | 1209170.1345 | 2673620.3244 | 1209194.7424
13 | 2673822.0964 | 1209276.9191 | 2673818.9144 | 1209278.503 | 2673802.9628 | 1209286.3557
14 | 2673822.0964 | 1209276.9191 | 2673812.1819 | 1209262.7573
15 | 2673868.8683 | 1209253.4601 | 2673862.4481 | 1209256.8109
16 | 2673836.8566 | 1209487.7897 | 2673834.2045 | 1209487.1009
17 | 2673836.8566 | 1209487.7897 | 2673841.0828 | 1209470.0085 | 2673827.3686 | 1209464.6681
18 | 2673858.9654 | 1209495.4195 | 2673999.5183 | 1209500.3816
19 | 2673802.9628 | 1209286.3557 | 2673797.2474 | 1209289.1693
20 | 2673868.8683 | 1209253.4601 | 2673874.0068 | 1209250.7783 | 2673886.2833 | 1209242.8586 | 2673892.8965 | 1209237.6359
21 | 2673834.2045 | 1209487.1009 | 2673826.3239 | 1209485.0688 | 2673819.1729 | 1209488.5825
22 | 2673804.4343 | 1209466.3863 | 2673817.6987 | 1209460.9025 | 2673827.3686 | 1209464.6681
23 | 2674030.6096 | 1209507.8578 | 2674028.1741 | 1209508.0944 | 2674017.1894 | 1209505.6678 | 2674006.2249 | 1209502.2297 | 2673999.5183 | 1209500.3816
24 | 2673600.8191 | 1209272.2026 | 2673591.7939 | 1209269.0814 | 2673581.3262 | 1209264.7608 | 2673579.4516 | 1209264.0431
25 | 2673652.0512 | 1209353.0558 | 2673674.1396 | 1209348.3581 | 2673700.299 | 1209337.7744 | 2673705.5688 | 1209335.0709
26 | 2673780.0946 | 1209296.1866 | 2673783.5864 | 1209295.2433 | 2673794.0415 | 1209290.7475 | 2673797.2474 | 1209289.1693
27 | 2673892.8965 | 1209237.6359 | 2673898.8967 | 1209232.8973 | 2673914.3951 | 1209220.7928 | 2673915.7066 | 1209219.9299
28 | 2673812.6257 | 1209494.9055 | 2673819.1729 | 1209488.5825
29 | 2673793.7305 | 1209406.2162 | 2673799.6436 | 1209412.4488 | 2673803.696 | 1209420.3816 | 2673807.0773 | 1209433.3983 | 2673802.08 | 1209444.6991 | 2673796.5198 | 1209457.2605 | 2673804.4343 | 1209466.3863
30 | 2674030.6096 | 1209507.8578 | 2674033.6486 | 1209510.4416 | 2674037.5335 | 1209511.0123 | 2674049.3135 | 1209510.6027 | 2674059.4375 | 1209510.7172 | 2674069.28 | 1209512.0736 | 2674091.4579 | 1209517.8747 | 2674105.1697 | 1209521.2963
31 | 2674105.1697 | 1209521.2963 | 2674225.5105 | 1209613.5388
32 | 2673929.5555 | 1209210.8187 | 2673915.7066 | 1209219.9299
33 | 2673929.5555 | 1209210.8187 | 2673946.701 | 1209200.7692 | 2674014.7508 | 1209166.2455
34 | 2674043.6061 | 1209151.6063 | 2674014.7508 | 1209166.2455
35 | 2674043.6061 | 1209151.6063 | 2674050.8065 | 1209147.9054
36 | 2674164.8254 | 1209335.3848 | 2674169.9045 | 1209337.0909 | 2674176.4227 | 1209338.0391 | 2674183.338 | 1209338.2363 | 2674184.479 | 1209338.0565
37 | 2674162.5644 | 1209334.0066 | 2674164.3707 | 1209335.232 | 2674164.8254 | 1209335.3848
38 | 2674184.479 | 1209338.0565 | 2674191.1387 | 1209337.0067
39 | 2674162.5644 | 1209334.0066 | 2674161.4306 | 1209333.2373
40 | 2673755.2194 | 1209543.3597 | 2673771.1921 | 1209546.9037 | 2673779.2309 | 1209547.8148 | 2673785.0197 | 1209545.6516 | 2673791.5631 | 1209539.6287 | 2673796.8281 | 1209532.4894 | 2673800.5733 | 1209524.6974 | 2673801.5353 | 1209518.8279 | 2673802.9996 | 1209509.8403 | 2673804.7476 | 1209502.5018 | 2673812.6257 | 1209494.9055
41 | 2673793.7305 | 1209406.2162 | 2673789.7722 | 1209410.3365 | 2673787.092 | 1209412.5381 | 2673781.5154 | 1209409.823 | 2673779.7035 | 1209407.5881 | 2673777.9247 | 1209406.3542
42 | 2673780.0946 | 1209296.1866 | 2673776.9354 | 1209297.04
43 | 2673755.2194 | 1209543.3597 | 2673756.3856 | 1209533.2677 | 2673753.8268 | 1209527.4963
44 | 2673755.2194 | 1209543.3597 | 2673731.2616 | 1209833.4237
45 | 2673729.5704 | 1209834.8805 | 2673731.2616 | 1209833.4237 | 2673731.2616 | 1209833.4237
46 | 2673742.5274 | 1209839.0181 | 2673740.8176 | 1209835.1651 | 2673731.2616 | 1209833.4237
47 | 2673757.4895 | 1209862.0102 | 2673739.6807 | 1209878.2393
48 | 2673736.0636 | 1209881.5355 | 2673739.6807 | 1209878.2393
49 | 2673757.4895 | 1209862.0102 | 2673750.3425 | 1209856.6296 | 2673742.5274 | 1209839.0181
50 | 2673736.0636 | 1209881.5355 | 2673729.3915 | 1209892.4711
51 | 2673729.3915 | 1209892.4711 | 2673748.0307 | 1209904.0531 | 2673751.3747 | 1209904.7059 | 2673755.8219 | 1209904.0494 | 2673762.7396 | 1209900.3103 | 2673764.5713 | 1209898.6826
52 | 2673689.8516 | 1209835.1467 | 2673705.323 | 1209836.761 | 2673715.2668 | 1209840.9531 | 2673724.0472 | 1209839.6385 | 2673729.5704 | 1209834.8805
53 | 2673759.1502 | 1209296.7756 | 2673763.9267 | 1209297.802 | 2673770.4013 | 1209297.9821 | 2673776.9354 | 1209297.04
54 | 2673759.1502 | 1209296.7756 | 2673758.2929 | 1209300.3228 | 2673756.9651 | 1209304.4201 | 2673755.8683 | 1209306.4411 | 2673752.2058 | 1209309.9981 | 2673746.3466 | 1209314.1505 | 2673727.6575 | 1209323.7386
55 | 2673727.6575 | 1209323.7386 | 2673705.5688 | 1209335.0709
56 | 2673614.2513 | 1209121.9251 | 2673608.7901 | 1209111.907
57 | 2673596.0384 | 1209089.5656 | 2673606.622 | 1209107.9299 | 2673608.7901 | 1209111.907
58 | 2673596.0384 | 1209089.5656 | 2673592.2122 | 1209081.7358 | 2673590.6781 | 1209077.9144 | 2673590.6711 | 1209077.8793
59 | 2673596.0384 | 1209089.5656 | 2673593.166 | 1209093.7773 | 2673606.0038 | 1209144.4785 | 2673613.3134 | 1209170.1345
60 | 2673590.2511 | 1209075.7769 | 2673590.6711 | 1209077.8793
61 | 2672994.5184 | 1209329.3519 | 2673013.1583 | 1209373.4258
62 | 2673019.1721 | 1209387.6455 | 2673013.1583 | 1209373.4258
63 | 2672994.5184 | 1209329.3519 | 2673010.209 | 1209332.4235
64 | 2672994.5184 | 1209329.3519 | 2672989.5047 | 1209319.254
65 | 2673019.1721 | 1209387.6455 | 2673023.0434 | 1209396.7986 | 2673026.4411 | 1209402.8464
66 | 2673019.1721 | 1209387.6455 | 2673025.3261 | 1209380.4719 | 2673032.1024 | 1209376.4967 | 2673037.8205 | 1209375.744 | 2673058.1779 | 1209378.2391 | 2673074.7265 | 1209375.7957 | 2673102.1554 | 1209366.9816 | 2673105.1883 | 1209368.8533 | 2673115.1671 | 1209381.5585
67 | 2673057.8321 | 1209351.2193 | 2673047.7252 | 1209357.7762 | 2673042.8154 | 1209358.939 | 2673038.9504 | 1209358.5915 | 2673031.3701 | 1209353.1064 | 2673010.209 | 1209332.4235 | 2673010.209 | 1209332.4235
68 | 2672989.5047 | 1209319.254 | 2672898.2661 | 1209191.0779
69 | 2673026.4411 | 1209402.8464 | 2673029.7199 | 1209408.6826
70 | 2673128.0773 | 1209397.9964 | 2673115.1671 | 1209381.5585
71 | 2673085.2342 | 1209333.4423 | 2673057.8321 | 1209351.2193
72 | 2672869.4063 | 1209208.7144 | 2672898.2661 | 1209191.0779
73 | 2672859.5696 | 1209147.0668 | 2672898.2661 | 1209191.0779
74 | 2673033.9052 | 1209416.1325 | 2673029.7199 | 1209408.6826
75 | 2672859.5696 | 1209147.0668 | 2672857.432 | 1209149.6757 | 2672848.6117 | 1209155.4383 | 2672837.3977 | 1209164.2204
76 | 2672859.5696 | 1209147.0668 | 2672848.3111 | 1209132.7427
77 | 2672816.7084 | 1209153.3589 | 2672824.0113 | 1209144.8649 | 2672844.3229 | 1209134.3728 | 2672848.3111 | 1209132.7427
78 | 2672836.7697 | 1209117.9148 | 2672848.3111 | 1209132.7427
79 | 2672836.7697 | 1209117.9148 | 2672854.9313 | 1209099.8473
80 | 2672836.7697 | 1209117.9148 | 2672817.7193 | 1209096.5406
81 | 2672806.6146 | 1209084.0813 | 2672817.7193 | 1209096.5406
82 | 2672806.6146 | 1209084.0813 | 2672770.5652 | 1209112.1259
83 | 2672806.6146 | 1209084.0813 | 2672785.2711 | 1209060.1283 | 2672782.2209 | 1209058.8425
84 | 2672781.0151 | 1209058.3342 | 2672782.2209 | 1209058.8425
85 | 2672760.135 | 1209060.3998 | 2672764.9995 | 1209054.8667 | 2672769.6529 | 1209053.5448 | 2672781.0151 | 1209058.3342
86 | 2673033.9052 | 1209416.1325 | 2673011.2075 | 1209435.603
87 | 2673033.9052 | 1209416.1325 | 2673036.2636 | 1209420.3306 | 2673045.4946 | 1209432.5401 | 2673065.6993 | 1209448.7309 | 2673067.58 | 1209449.9006
88 | 2673075.7005 | 1209454.9508 | 2673067.58 | 1209449.9006
89 | 2673420.8367 | 1208939.036 | 2673416.3232 | 1208939.4696 | 2673396.1211 | 1208926.0906 | 2673381.2455 | 1208925.2961 | 2673379.1267 | 1208924.6827
90 | 2673370.3369 | 1208922.1378 | 2673379.1267 | 1208924.6827
91 | 2673420.8367 | 1208939.036 | 2673424.851 | 1208943.0535
92 | 2673370.3369 | 1208922.1378 | 2673363.413 | 1208920.1292 | 2673354.6047 | 1208919.2871 | 2673346.3212 | 1208929.5473 | 2673343.4853 | 1208933.4348
93 | 2673443.9037 | 1208959.5154 | 2673432.8825 | 1208951.0917 | 2673424.851 | 1208943.0535
94 | 2673335.7429 | 1208944.0486 | 2673343.4853 | 1208933.4348
95 | 2673443.9037 | 1208959.5154 | 2673456.0944 | 1208968.8328 | 2673475.4838 | 1208981.5128 | 2673476.8605 | 1208982.4087
96 | 2673304.8739 | 1208966.6058 | 2673311.7049 | 1208960.0856 | 2673326.4712 | 1208943.1675 | 2673335.7429 | 1208944.0486
97 | 2673335.7429 | 1208944.0486 | 2673342.6546 | 1208947.0465 | 2673352.3435 | 1208952.936 | 2673358.2535 | 1208955.1655 | 2673366.9379 | 1208958.0518 | 2673376.1138 | 1208959.2987 | 2673381.4276 | 1208959.9311 | 2673391.6398 | 1208960.9796 | 2673395.5024 | 1208961.5496 | 2673400.6484 | 1208962.8471 | 2673405.3789 | 1208964.5507 | 2673429.6098 | 1208977.5546
98 | 2673479.9756 | 1208984.4361 | 2673476.8605 | 1208982.4087
99 | 2673304.8739 | 1208966.6058 | 2673299.9407 | 1208959.741 | 2673297.4048 | 1208954.5288
100 | 2673304.8739 | 1208966.6058 | 2673288.5963 | 1208982.1601 | 2673288.2067 | 1208982.5088
101 | 2673438.8588 | 1208982.5182 | 2673429.6098 | 1208977.5546
102 | 2673479.9756 | 1208984.4361 | 2673500.2015 | 1208997.5996
103 | 2673279.9769 | 1208945.5203 | 2673283.6262 | 1208945.4984 | 2673287.1066 | 1208946.2416 | 2673290.5757 | 1208947.8963 | 2673297.4048 | 1208954.5288
104 | 2673288.2067 | 1208982.5088 | 2673278.2883 | 1208991.3838 | 2673276.5492 | 1208999.9011 | 2673277.3102 | 1209004.7913 | 2673281.5414 | 1209025.4784 | 2673282.722 | 1209029.7262
105 | 2673078.1056 | 1209456.4466 | 2673075.7005 | 1209454.9508
106 | 2673124.6806 | 1209481.8189 | 2673105.3817 | 1209473.4101 | 2673078.1056 | 1209456.4466
107 | 2673125.3594 | 1209482.1146 | 2673124.6806 | 1209481.8189
108 | 2673128.4077 | 1209483.4428 | 2673125.3594 | 1209482.1146
109 | 2673146.973 | 1209489.93 | 2673139.12 | 1209488.1104 | 2673128.4077 | 1209483.4428
110 | 2673146.973 | 1209489.93 | 2673155.6296 | 1209491.9262
111 | 2673155.6296 | 1209491.9262 | 2673165.5009 | 1209488.4672 | 2673176.3088 | 1209488.5998 | 2673186.521 | 1209487.1019 | 2673192.8844 | 1209483.322 | 2673197.2634 | 1209475.8488
112 | 2673197.2634 | 1209475.8488 | 2673336.9047 | 1209445.6439
113 | 2673336.9047 | 1209445.6439 | 2673383.029 | 1209432.2802 | 2673426.8228 | 1209415.2423
114 | 2673494.3042 | 1209388.9888 | 2673426.8228 | 1209415.2423
115 | 2673211.7812 | 1208898.0427 | 2673208.1272 | 1208895.9632 | 2673198.5609 | 1208891.2096 | 2673195.4633 | 1208890.2488 | 2673191.2856 | 1208889.9529 | 2673187.779 | 1208890.7215 | 2673190.3371 | 1208900.9593 | 2673193.5377 | 1208910.2488 | 2673201.472 | 1208932.1487 | 2673204.9236 | 1208942.0528 | 2673206.861 | 1208950.2038 | 2673209.5844 | 1208964.9242 | 2673209.2771 | 1208977.5728 | 2673209.4324 | 1208981.644 | 2673209.8087 | 1208988.1526
116 | 2673211.7812 | 1208898.0427 | 2673217.4437 | 1208901.2474 | 2673216.1881 | 1208905.6793 | 2673216.4257 | 1208912.9534 | 2673216.1276 | 1208919.8985 | 2673223.378 | 1208932.4731 | 2673229.4284 | 1208943.0873 | 2673231.9501 | 1208945.7532 | 2673234.0293 | 1208947.3019 | 2673235.9847 | 1208947.7929 | 2673236.9351 | 1208950.8732 | 2673243.9126 | 1208960.8984
117 | 2673249.6016 | 1208960.0788 | 2673247.1205 | 1208960.9267 | 2673243.9126 | 1208960.8984
118 | 2673243.9126 | 1208960.8984 | 2673236.9351 | 1208950.8732 | 2673235.9847 | 1208947.7929 | 2673236.257 | 1208946.6622 | 2673238.0855 | 1208945.1059 | 2673249.2317 | 1208938.8165 | 2673256.0239 | 1208935.4533 | 2673257.9356 | 1208935.1655 | 2673262.7816 | 1208935.514 | 2673266.0043 | 1208936.81 | 2673267.9179 | 1208938.2232 | 2673271.5756 | 1208942.4819 | 2673275.3243 | 1208944.8961 | 2673277.7265 | 1208945.526 | 2673279.9769 | 1208945.5203
119 | 2673280.9096 | 1208941.9962 | 2673279.9769 | 1208945.5203
120 | 2673579.4516 | 1209264.0431 | 2673494.3042 | 1209388.9888
121 | 2673282.722 | 1209029.7262 | 2673324.2263 | 1209171.1409
122 | 2674110.9427 | 1209168.3525 | 2674089.7429 | 1209147.3539 | 2674086.1089 | 1209144.3069 | 2674082.1062 | 1209142.1781 | 2674077.6906 | 1209140.8558 | 2674071.5319 | 1209140.3234 | 2674066.0106 | 1209141.111 | 2674059.0457 | 1209143.6706 | 2674050.8065 | 1209147.9054
123 | 2674191.9224 | 1209177.9422 | 2674181.3471 | 1209179.8453 | 2674165.9813 | 1209181.8445 | 2674149.7624 | 1209182.7547 | 2674139.7184 | 1209182.8856 | 2674134.7271 | 1209182.6234 | 2674128.6255 | 1209181.169 | 2674122.646 | 1209178.4597 | 2674118.0987 | 1209174.8899 | 2674110.9427 | 1209168.3525
124 | 2674110.9427 | 1209168.3525 | 2674116.1916 | 1209164.404 | 2674118.2572 | 1209163.6977
125 | 2674191.9224 | 1209177.9422 | 2674192.5927 | 1209181.5084 | 2674191.7503 | 1209183.8327 | 2674190.4513 | 1209185.5954 | 2674187.9854 | 1209187.655 | 2674157.3027 | 1209208.6729
126 | 2674134.5875 | 1209161.8028 | 2674133.0389 | 1209162.4787 | 2674128.2846 | 1209163.3313 | 2674123.5961 | 1209163.173 | 2674119.9249 | 1209163.1274 | 2674118.2572 | 1209163.6977
127 | 2674037.8703 | 1209238.2785 | 2673997.268 | 1209256.6754 | 2673988.8735 | 1209258.8391
128 | 2674037.8703 | 1209238.2785 | 2674038.3157 | 1209234.8596 | 2674039.2822 | 1209229.257 | 2674047.0246 | 1209214.8884
129 | 2674037.8703 | 1209238.2785 | 2674037.2325 | 1209243.118 | 2674041.3599 | 1209252.9532 | 2674050.2533 | 1209259.1563 | 2674062.7502 | 1209262.8435
130 | 2674047.0246 | 1209214.8884 | 2674061.6055 | 1209196.5022 | 2674063.4308 | 1209195.648
131 | 2674084.9441 | 1209263.8008 | 2674067.5225 | 1209264.2515 | 2674062.7502 | 1209262.8435
132 | 2674081.4897 | 1209194.2698 | 2674074.7016 | 1209193.007 | 2674068.5255 | 1209193.2638 | 2674063.4308 | 1209195.648
133 | 2674084.9441 | 1209263.8008 | 2674080.9052 | 1209270.1102 | 2674077.4088 | 1209272.5127 | 2674058.1724 | 1209279.2563
134 | 2674104.3654 | 1209265.165 | 2674096.0107 | 1209264.5609 | 2674084.9441 | 1209263.8008
135 | 2674081.4897 | 1209194.2698 | 2674081.4897 | 1209194.2698 | 2674106.7645 | 1209208.8383
136 | 2674058.1724 | 1209279.2563 | 2674055.1506 | 1209280.3156
137 | 2674104.3654 | 1209265.165 | 2674113.8298 | 1209272.5093 | 2674117.2902 | 1209276.666 | 2674123.1575 | 1209285.9558
138 | 2674104.3654 | 1209265.165 | 2674110.959 | 1209265.5582 | 2674111.7369 | 1209265.9137
139 | 2674106.7645 | 1209208.8383 | 2674125.4114 | 1209219.5865 | 2674131.4488 | 1209220.6955 | 2674138.3201 | 1209220.1583 | 2674140.5996 | 1209218.8406
140 | 2674046.0741 | 1209283.4975 | 2674055.1506 | 1209280.3156
141 | 2674123.1575 | 1209285.9558 | 2674137.803 | 1209305.8057 | 2674153.6422 | 1209326.849 | 2674159.0788 | 1209331.6418 | 2674161.4306 | 1209333.2373
142 | 2674123.1575 | 1209285.9558 | 2674115.692 | 1209292.7229 | 2674114.9447 | 1209293.5135
143 | 2674111.7369 | 1209265.9137 | 2674114.8594 | 1209267.3411 | 2674128.1619 | 1209277.2662
144 | 2674152.5163 | 1209211.9517 | 2674140.5996 | 1209218.8406
145 | 2674152.5163 | 1209211.9517 | 2674157.3027 | 1209208.6729
146 | 2674134.5875 | 1209161.8028 | 2674144.1502 | 1209157.6286
147 | 2674128.1619 | 1209277.2662 | 2674130.1647 | 1209278.7605 | 2674140.0749 | 1209282.0412 | 2674148.6366 | 1209283.1038 | 2674163.1454 | 1209282.1692
148 | 2673526.8734 | 1209013.9049 | 2673524.7102 | 1209012.7626
149 | 2673545.8569 | 1209021.7046 | 2673530.225 | 1209015.6749 | 2673526.8734 | 1209013.9049
150 | 2673524.7102 | 1209012.7626 | 2673524.5006 | 1209012.6519
151 | 2673545.8569 | 1209021.7046 | 2673544.1807 | 1209025.7087 | 2673542.913 | 1209029.2508 | 2673544.098 | 1209032.4118 | 2673544.098 | 1209032.4118
152 | 2673545.8569 | 1209021.7046 | 2673570.3469 | 1209031.9239
153 | 2673500.8148 | 1208997.9988 | 2673502.9436 | 1208999.3842 | 2673523.4347 | 1209012.089 | 2673524.5006 | 1209012.6519
154 | 2673544.098 | 1209032.4118 | 2673552.7069 | 1209037.0875 | 2673562.9411 | 1209042.2
155 | 2673500.8148 | 1208997.9988 | 2673500.2015 | 1208997.5996
156 | 2673586.7159 | 1209052.1494 | 2673580.5679 | 1209051.3621 | 2673566.2845 | 1209043.8702 | 2673562.9411 | 1209042.2
157 | 2673586.7159 | 1209052.1494 | 2673587.8646 | 1209058.2563 | 2673589.2819 | 1209070.9262 | 2673590.2511 | 1209075.7769

## bus_geodata
| x | y | coords
0 | 2673859.461 | 1209342.6983
1 | 2673855.308 | 1209288.9546
2 | 2673861.707 | 1209371.7131
3 | 2673851.7412 | 1209262.3989
4 | 2673846.7577 | 1209490.5583
5 | 2673639.0446 | 1209257.0725
6 | 2673626.5544 | 1209272.6546
7 | 2673620.3244 | 1209194.7424
8 | 2673822.0964 | 1209276.9191
9 | 2673862.4481 | 1209256.8109
10 | 2673836.8566 | 1209487.7897
11 | 2673858.9654 | 1209495.4195
12 | 2673802.9628 | 1209286.3557
13 | 2673812.1819 | 1209262.7573
14 | 2673868.8683 | 1209253.4601
15 | 2673834.2045 | 1209487.1009
16 | 2673827.3686 | 1209464.6681
17 | 2673999.5183 | 1209500.3816
18 | 2673600.8191 | 1209272.2026
19 | 2673652.0512 | 1209353.0558
20 | 2673797.2474 | 1209289.1693
21 | 2673892.8965 | 1209237.6359
22 | 2673819.1729 | 1209488.5825
23 | 2673804.4343 | 1209466.3863
24 | 2674030.6096 | 1209507.8578
25 | 2674105.1697 | 1209521.2963
26 | 2673915.7066 | 1209219.9299
27 | 2673929.5555 | 1209210.8187
28 | 2674014.7508 | 1209166.2455
29 | 2674043.6062 | 1209151.6063
30 | 2674225.5105 | 1209613.5388
31 | 2674164.8254 | 1209335.3848
32 | 2674184.479 | 1209338.0565
33 | 2674162.5644 | 1209334.0066
34 | 2673812.6257 | 1209494.9055
35 | 2673793.7305 | 1209406.2162
36 | 2673780.0946 | 1209296.1866
37 | 2673753.8268 | 1209527.4963
38 | 2673755.2194 | 1209543.3597
39 | 2673731.2616 | 1209833.4237
40 | 2673739.6807 | 1209878.2393
41 | 2673757.4895 | 1209862.0102
42 | 2673736.0636 | 1209881.5355
43 | 2673742.5274 | 1209839.0181
44 | 2673729.3915 | 1209892.4711
45 | 2673764.5713 | 1209898.6826
46 | 2673729.5704 | 1209834.8805
47 | 2673689.8516 | 1209835.1467
48 | 2673777.9247 | 1209406.3542
49 | 2673776.9354 | 1209297.04
50 | 2673759.1502 | 1209296.7756
51 | 2673727.6575 | 1209323.7387
52 | 2673705.5688 | 1209335.0709
53 | 2673614.2513 | 1209121.9251
54 | 2673608.7901 | 1209111.907
55 | 2673596.0384 | 1209089.5656
56 | 2673590.6711 | 1209077.8793
57 | 2673613.3134 | 1209170.1345
58 | 2673013.1583 | 1209373.4258
59 | 2672994.5184 | 1209329.3519
60 | 2673019.1721 | 1209387.6455
61 | 2673010.209 | 1209332.4235
62 | 2672989.5047 | 1209319.254
63 | 2673026.4411 | 1209402.8464
64 | 2673115.1671 | 1209381.5585
65 | 2673057.8321 | 1209351.2193
66 | 2672898.2661 | 1209191.0779
67 | 2673029.7199 | 1209408.6826
68 | 2673128.0773 | 1209397.9964
69 | 2673085.2342 | 1209333.4423
70 | 2672837.3977 | 1209164.2204
71 | 2672859.5696 | 1209147.0668
72 | 2672848.3111 | 1209132.7427
73 | 2672869.4063 | 1209208.7144
74 | 2672816.7084 | 1209153.3589
75 | 2672836.7697 | 1209117.9148
76 | 2672854.9313 | 1209099.8474
77 | 2672817.7193 | 1209096.5406
78 | 2672806.6146 | 1209084.0813
79 | 2672770.5652 | 1209112.1259
80 | 2672782.2209 | 1209058.8425
81 | 2672781.0151 | 1209058.3342
82 | 2672760.135 | 1209060.3998
83 | 2673033.9052 | 1209416.1325
84 | 2673011.2075 | 1209435.603
85 | 2673067.58 | 1209449.9006
86 | 2673379.1268 | 1208924.6827
87 | 2673420.8367 | 1208939.036
88 | 2673370.3369 | 1208922.1378
89 | 2673424.851 | 1208943.0535
90 | 2673343.4853 | 1208933.4348
91 | 2673443.9037 | 1208959.5154
92 | 2673335.7429 | 1208944.0486
93 | 2673476.8605 | 1208982.4088
94 | 2673304.8739 | 1208966.6058
95 | 2673429.6098 | 1208977.5546
96 | 2673479.9756 | 1208984.4361
97 | 2673297.4048 | 1208954.5288
98 | 2673288.2067 | 1208982.5088
99 | 2673438.8588 | 1208982.5182
100 | 2673075.7005 | 1209454.9508
101 | 2673078.1056 | 1209456.4466
102 | 2673124.6806 | 1209481.8189
103 | 2673125.3594 | 1209482.1146
104 | 2673128.4077 | 1209483.4428
105 | 2673146.973 | 1209489.93
106 | 2673155.6296 | 1209491.9262
107 | 2673197.2634 | 1209475.8488
108 | 2673336.9047 | 1209445.6439
109 | 2673426.8228 | 1209415.2423
110 | 2673209.8087 | 1208988.1526
111 | 2673211.7812 | 1208898.0427
112 | 2673243.9126 | 1208960.8984
113 | 2673249.6016 | 1208960.0788
114 | 2673279.9769 | 1208945.5203
115 | 2673280.9096 | 1208941.9962
116 | 2673494.3042 | 1209388.9888
117 | 2673579.4516 | 1209264.0431
118 | 2673324.2263 | 1209171.1409
119 | 2673282.722 | 1209029.7262
120 | 2674050.8065 | 1209147.9054
121 | 2674110.9427 | 1209168.3525
122 | 2674191.9224 | 1209177.9422
123 | 2674118.2572 | 1209163.6977
124 | 2673988.8735 | 1209258.8391
125 | 2674037.8703 | 1209238.2785
126 | 2674047.0246 | 1209214.8884
127 | 2674062.7502 | 1209262.8435
128 | 2674063.4308 | 1209195.648
129 | 2674084.9441 | 1209263.8008
130 | 2674081.4897 | 1209194.2698
131 | 2674058.1724 | 1209279.2563
132 | 2674104.3654 | 1209265.165
133 | 2674106.7645 | 1209208.8383
134 | 2674055.1506 | 1209280.3156
135 | 2674123.1575 | 1209285.9558
136 | 2674111.7369 | 1209265.9137
137 | 2674140.5996 | 1209218.8406
138 | 2674152.5163 | 1209211.9517
139 | 2674157.3027 | 1209208.6729
140 | 2674134.5875 | 1209161.8028
141 | 2674144.1502 | 1209157.6286
142 | 2674128.1619 | 1209277.2662
143 | 2674163.1454 | 1209282.1692
144 | 2674161.4306 | 1209333.2373
145 | 2674114.9447 | 1209293.5135
146 | 2674046.0741 | 1209283.4975
147 | 2673526.8733 | 1209013.9049
148 | 2673524.7102 | 1209012.7626
149 | 2673545.8569 | 1209021.7046
150 | 2673524.5006 | 1209012.6519
151 | 2673544.098 | 1209032.4118
152 | 2673570.3469 | 1209031.9239
153 | 2673500.8148 | 1208997.9988
154 | 2673562.9411 | 1209042.2
155 | 2673500.2015 | 1208997.5996
156 | 2673586.7159 | 1209052.1494
157 | 2673590.2511 | 1209075.7769
158 | 2674191.1387 | 1209337.0067
159 | 2673759.1502 | 1209296.7756

## line_std_types
| c_nf_per_km | r_ohm_per_km | x_ohm_per_km | max_i_ka | type | q_mm2 | alpha | voltage_rating
NAYY 4x50 SE | 210 | 0.642 | 0.083 | 0.142 | cs | 50 | 0.00403 | LV
NAYY 4x120 SE | 264 | 0.225 | 0.08 | 0.242 | cs | 120 | 0.00403 | LV
NAYY 4x150 SE | 261 | 0.208 | 0.08 | 0.27 | cs | 150 | 0.00403 | LV
NA2XS2Y 1x95 RM/25 12/20 kV | 216 | 0.313 | 0.132 | 0.252 | cs | 95 | 0.00403 | MV
NA2XS2Y 1x185 RM/25 12/20 kV | 273 | 0.161 | 0.117 | 0.362 | cs | 185 | 0.00403 | MV
NA2XS2Y 1x240 RM/25 12/20 kV | 304 | 0.122 | 0.112 | 0.421 | cs | 240 | 0.00403 | MV
NA2XS2Y 1x95 RM/25 6/10 kV | 315 | 0.313 | 0.123 | 0.249 | cs | 95 | 0.00403 | MV
NA2XS2Y 1x185 RM/25 6/10 kV | 406 | 0.161 | 0.11 | 0.358 | cs | 185 | 0.00403 | MV
NA2XS2Y 1x240 RM/25 6/10 kV | 456 | 0.122 | 0.105 | 0.416 | cs | 240 | 0.00403 | MV
NA2XS2Y 1x150 RM/25 12/20 kV | 250 | 0.206 | 0.116 | 0.319 | cs | 150 | 0.00403 | MV
NA2XS2Y 1x120 RM/25 12/20 kV | 230 | 0.253 | 0.119 | 0.283 | cs | 120 | 0.00403 | MV
NA2XS2Y 1x70 RM/25 12/20 kV | 190 | 0.443 | 0.132 | 0.22 | cs | 70 | 0.00403 | MV
NA2XS2Y 1x150 RM/25 6/10 kV | 360 | 0.206 | 0.11 | 0.315 | cs | 150 | 0.00403 | MV
NA2XS2Y 1x120 RM/25 6/10 kV | 340 | 0.253 | 0.113 | 0.28 | cs | 120 | 0.00403 | MV
NA2XS2Y 1x70 RM/25 6/10 kV | 280 | 0.443 | 0.123 | 0.217 | cs | 70 | 0.00403 | MV
N2XS(FL)2Y 1x120 RM/35 64/110 kV | 112 | 0.153 | 0.166 | 0.366 | cs | 120 | 0.00393 | HV
N2XS(FL)2Y 1x185 RM/35 64/110 kV | 125 | 0.099 | 0.156 | 0.457 | cs | 185 | 0.00393 | HV
N2XS(FL)2Y 1x240 RM/35 64/110 kV | 135 | 0.075 | 0.149 | 0.526 | cs | 240 | 0.00393 | HV
N2XS(FL)2Y 1x300 RM/35 64/110 kV | 144 | 0.06 | 0.144 | 0.588 | cs | 300 | 0.00393 | HV
15-AL1/3-ST1A 0.4 | 11 | 1.8769 | 0.35 | 0.105 | ol | 16 | 0.00403 | LV
24-AL1/4-ST1A 0.4 | 11.25 | 1.2012 | 0.335 | 0.14 | ol | 24 | 0.00403 | LV
48-AL1/8-ST1A 0.4 | 12.2 | 0.5939 | 0.3 | 0.21 | ol | 48 | 0.00403 | LV
94-AL1/15-ST1A 0.4 | 13.2 | 0.306 | 0.29 | 0.35 | ol | 94 | 0.00403 | LV
34-AL1/6-ST1A 10.0 | 9.7 | 0.8342 | 0.36 | 0.17 | ol | 34 | 0.00403 | MV
48-AL1/8-ST1A 10.0 | 10.1 | 0.5939 | 0.35 | 0.21 | ol | 48 | 0.00403 | MV
70-AL1/11-ST1A 10.0 | 10.4 | 0.4132 | 0.339 | 0.29 | ol | 70 | 0.00403 | MV
94-AL1/15-ST1A 10.0 | 10.75 | 0.306 | 0.33 | 0.35 | ol | 94 | 0.00403 | MV
122-AL1/20-ST1A 10.0 | 11.1 | 0.2376 | 0.323 | 0.41 | ol | 122 | 0.00403 | MV
149-AL1/24-ST1A 10.0 | 11.25 | 0.194 | 0.315 | 0.47 | ol | 149 | 0.00403 | MV
34-AL1/6-ST1A 20.0 | 9.15 | 0.8342 | 0.382 | 0.17 | ol | 34 | 0.00403 | MV
48-AL1/8-ST1A 20.0 | 9.5 | 0.5939 | 0.372 | 0.21 | ol | 48 | 0.00403 | MV
70-AL1/11-ST1A 20.0 | 9.7 | 0.4132 | 0.36 | 0.29 | ol | 70 | 0.00403 | MV
94-AL1/15-ST1A 20.0 | 10 | 0.306 | 0.35 | 0.35 | ol | 94 | 0.00403 | MV
122-AL1/20-ST1A 20.0 | 10.3 | 0.2376 | 0.344 | 0.41 | ol | 122 | 0.00403 | MV
149-AL1/24-ST1A 20.0 | 10.5 | 0.194 | 0.337 | 0.47 | ol | 149 | 0.00403 | MV
184-AL1/30-ST1A 20.0 | 10.75 | 0.1571 | 0.33 | 0.535 | ol | 184 | 0.00403 | MV
243-AL1/39-ST1A 20.0 | 11 | 0.1188 | 0.32 | 0.645 | ol | 243 | 0.00403 | MV
48-AL1/8-ST1A 110.0 | 8 | 0.5939 | 0.46 | 0.21 | ol | 48 | 0.00403 | HV
70-AL1/11-ST1A 110.0 | 8.4 | 0.4132 | 0.45 | 0.29 | ol | 70 | 0.00403 | HV
94-AL1/15-ST1A 110.0 | 8.65 | 0.306 | 0.44 | 0.35 | ol | 94 | 0.00403 | HV
122-AL1/20-ST1A 110.0 | 8.5 | 0.2376 | 0.43 | 0.41 | ol | 122 | 0.00403 | HV
149-AL1/24-ST1A 110.0 | 8.75 | 0.194 | 0.41 | 0.47 | ol | 149 | 0.00403 | HV
184-AL1/30-ST1A 110.0 | 8.8 | 0.1571 | 0.4 | 0.535 | ol | 184 | 0.00403 | HV
243-AL1/39-ST1A 110.0 | 9 | 0.1188 | 0.39 | 0.645 | ol | 243 | 0.00403 | HV
305-AL1/39-ST1A 110.0 | 9.2 | 0.0949 | 0.38 | 0.74 | ol | 305 | 0.00403 | HV
490-AL1/64-ST1A 110.0 | 9.75 | 0.059 | 0.37 | 0.96 | ol | 490 | 0.00403 | HV
679-AL1/86-ST1A 110.0 | 9.95 | 0.042 | 0.36 | 1.15 | ol | 679 | 0.00403 | HV
490-AL1/64-ST1A 220.0 | 10 | 0.059 | 0.285 | 0.96 | ol | 490 | 0.00403 | HV
679-AL1/86-ST1A 220.0 | 11.7 | 0.042 | 0.275 | 1.15 | ol | 679 | 0.00403 | HV
490-AL1/64-ST1A 380.0 | 11 | 0.059 | 0.253 | 0.96 | ol | 490 | 0.00403 | HV
679-AL1/86-ST1A 380.0 | 14.6 | 0.042 | 0.25 | 1.15 | ol | 679 | 0.00403 | HV

## trafo_std_types
| i0_percent | pfe_kw | vkr_percent | sn_mva | vn_lv_kv | vn_hv_kv | vk_percent | shift_degree | vector_group | tap_side | tap_neutral | tap_min | tap_max | tap_step_degree | tap_step_percent | tap_phase_shifter
160 MVA 380/110 kV | 0.06 | 60 | 0.25 | 160 | 110 | 380 | 12.2 | 0 | Yy0 | hv | 0 | -9 | 9 | 0 | 1.5 | FALSE
100 MVA 220/110 kV | 0.06 | 55 | 0.26 | 100 | 110 | 220 | 12 | 0 | Yy0 | hv | 0 | -9 | 9 | 0 | 1.5 | FALSE
63 MVA 110/20 kV | 0.04 | 22 | 0.32 | 63 | 20 | 110 | 18 | 150 | YNd5 | hv | 0 | -9 | 9 | 0 | 1.5 | FALSE
40 MVA 110/20 kV | 0.05 | 18 | 0.34 | 40 | 20 | 110 | 16.2 | 150 | YNd5 | hv | 0 | -9 | 9 | 0 | 1.5 | FALSE
25 MVA 110/20 kV | 0.07 | 14 | 0.41 | 25 | 20 | 110 | 12 | 150 | YNd5 | hv | 0 | -9 | 9 | 0 | 1.5 | FALSE
63 MVA 110/10 kV | 0.04 | 22 | 0.32 | 63 | 10 | 110 | 18 | 150 | YNd5 | hv | 0 | -9 | 9 | 0 | 1.5 | FALSE
40 MVA 110/10 kV | 0.05 | 18 | 0.34 | 40 | 10 | 110 | 16.2 | 150 | YNd5 | hv | 0 | -9 | 9 | 0 | 1.5 | FALSE
25 MVA 110/10 kV | 0.07 | 14 | 0.41 | 25 | 10 | 110 | 12 | 150 | YNd5 | hv | 0 | -9 | 9 | 0 | 1.5 | FALSE
0.25 MVA 20/0.4 kV | 0.32 | 0.8 | 1.44 | 0.25 | 0.4 | 20 | 6 | 150 | Yzn5 | hv | 0 | -2 | 2 | 0 | 2.5 | FALSE
0.4 MVA 20/0.4 kV | 0.3375 | 1.35 | 1.425 | 0.4 | 0.4 | 20 | 6 | 150 | Dyn5 | hv | 0 | -2 | 2 | 0 | 2.5 | FALSE
0.63 MVA 20/0.4 kV | 0.2619 | 1.65 | 1.206 | 0.63 | 0.4 | 20 | 6 | 150 | Dyn5 | hv | 0 | -2 | 2 | 0 | 2.5 | FALSE
0.25 MVA 10/0.4 kV | 0.24 | 0.6 | 1.2 | 0.25 | 0.4 | 10 | 4 | 150 | Dyn5 | hv | 0 | -2 | 2 | 0 | 2.5 | FALSE
0.4 MVA 10/0.4 kV | 0.2375 | 0.95 | 1.325 | 0.4 | 0.4 | 10 | 4 | 150 | Dyn5 | hv | 0 | -2 | 2 | 0 | 2.5 | FALSE
0.63 MVA 10/0.4 kV | 0.1873 | 1.18 | 1.0794 | 0.63 | 0.4 | 10 | 4 | 150 | Dyn5 | hv | 0 | -2 | 2 | 0 | 2.5 | FALSE

## trafo3w_std_types
| sn_hv_mva | sn_mv_mva | sn_lv_mva | vn_hv_kv | vn_mv_kv | vn_lv_kv | vk_hv_percent | vk_mv_percent | vk_lv_percent | vkr_hv_percent | vkr_mv_percent | vkr_lv_percent | pfe_kw | i0_percent | shift_mv_degree | shift_lv_degree | vector_group | tap_side | tap_neutral | tap_min | tap_max | tap_step_percent
63/25/38 MVA 110/20/10 kV | 63 | 25 | 38 | 110 | 20 | 10 | 10.4 | 10.4 | 10.4 | 0.28 | 0.32 | 0.35 | 35 | 0.89 | 0 | 0 | YN0yn0yn0 | hv | 0 | -10 | 10 | 1.2
63/25/38 MVA 110/10/10 kV | 63 | 25 | 38 | 110 | 10 | 10 | 10.4 | 10.4 | 10.4 | 0.28 | 0.32 | 0.35 | 35 | 0.89 | 0 | 0 | YN0yn0yn0 | hv | 0 | -10 | 10 | 1.2

## fuse_std_types
| fuse_type | i_rated_a | t_avg | t_min | t_total | x_avg | x_min | x_total
HV 100A | HV 100A | 100 | 0 | [10.0, 3.64, 0.854, 0.281, 0.1, 0.0531, 0.022, 0.01] | [10.0, 4.267, 1.21, 0.403, 0.1, 0.058, 0.022, 0.01] | 0 | [300.0, 350.0, 450.0, 550.0, 700.0, 850.0, 1200.0, 1752.0] | [600.0, 700.0, 900.0, 1150.0, 1665.0, 2000.0, 3000.0, 4313.0]
HV 10A | HV 10A | 10 | 0 | [10.0, 1675.0, 0.344, 0.156, 0.1, 0.0417, 0.0171, 0.01] | [10.0, 1.3, 0.3, 0.155, 0.1, 0.0555, 0.023, 0.01] | 0 | [30.0, 32.0, 35.0, 37.0, 39.0, 50.0, 70.0, 88.0] | [60.0, 70.0, 80.0, 87.0, 94.0, 110.0, 150.0, 216.0]
HV 125A | HV 125A | 125 | 0 | [10.0, 1.82, 0.344, 0.1, 0.0467, 0.0269, 0.01] | [10.0, 2.478, 0.426, 0.1, 0.0427, 0.0211, 0.01] | 0 | [375.0, 500.0, 700.0, 925.0, 1200.0, 1500.0, 2341.0] | [750.0, 1000.0, 1500.0, 2200.0, 3000.0, 4000.0, 5765.0]
HV 160A | HV 160A | 160 | 0 | [10.0, 4.15, 1.03, 0.198, 0.1, 0.051, 0.0172, 0.01] | [10.0, 2.3, 0.734, 0.274, 0.1, 0.046, 0.0177, 0.01] | 0 | [480.0, 550.0, 700.0, 1000.0, 1260.0, 1600.0, 2500.0, 3227.0] | [960.0, 1300.0, 1700.0, 2200.0, 2996.0, 4000.0, 6000.0, 7946.0]
HV 16A | HV 16A | 16 | 0 | [10.0, 0.352, 0.164, 0.1, 0.0649, 0.0342, 0.01] | [10.0, 2.34, 0.722, 0.181, 0.1, 0.055, 0.0296, 0.01] | 0 | [48.0, 60.0, 65.0, 71.0, 80.0, 100.0, 162.0] | [96.0, 110.0, 125.0, 150.0, 168.0, 200.0, 250.0, 398.0]
HV 200A | HV 200A | 200 | 0 | [10.0, 4.267, 1.21, 0.403, 0.1, 0.058, 0.022, 0.01] | [10.0, 3.73, 1.654, 0.328, 0.1, 0.0531, 0.019, 0.01] | 0 | [600.0, 700.0, 900.0, 1150.0, 1665.0, 2000.0, 3000.0, 4313.0] | [1200.0, 1500.0, 1800.0, 2700.0, 3960.0, 5000.0, 7500.0, 10620.0]
HV 20A | HV 20A | 20 | 0 | [10.0, 1.3, 0.3, 0.155, 0.1, 0.0555, 0.023, 0.01] | [10.0, 1.3, 0.161, 0.1, 0.0611, 0.0399, 0.0141, 0.01] | 0 | [60.0, 70.0, 80.0, 87.0, 94.0, 110.0, 150.0, 216.0] | [120.0, 150.0, 200.0, 223.0, 260.0, 300.0, 450.0, 532.0]
HV 25A | HV 25A | 25 | 0 | [10.0, 2.512, 0.833, 0.299, 0.1, 0.0372, 0.0223, 0.01] | [10.0, 3.125, 0.597, 0.198, 0.1, 0.0378, 0.022, 0.01] | 0 | [75.0, 82.0, 90.0, 100.0, 124.0, 170.0, 200.0, 289.0] | [150.0, 170.0, 210.0, 250.0, 294.0, 400.0, 500.0, 711.0]
HV 31.5A | HV 31.5A | 31.5 | 0 | [10.0, 2.34, 0.722, 0.181, 0.1, 0.055, 0.0296, 0.01] | [10.0, 2.84, 0.368, 0.164, 0.1, 0.0621, 0.0378, 0.0195, 0.01] | 0 | [95.0, 110.0, 125.0, 150.0, 165.0, 200.0, 250.0, 390.0] | [189.0, 220.0, 300.0, 350.0, 393.0, 450.0, 530.0, 700.0, 960.0]
HV 40A | HV 40A | 40 | 0 | [10.0, 1.3, 0.161, 0.1, 0.0611, 0.0399, 0.0141, 0.01] | [10.0, 2.05, 0.369, 0.198, 0.1, 0.051, 0.0298, 0.01] | 0 | [120.0, 150.0, 200.0, 223.0, 260.0, 300.0, 450.0, 532.0] | [240.0, 300.0, 400.0, 450.0, 530.0, 650.0, 800.0, 1311.0]
HV 50A | HV 50A | 50 | 0 | [10.0, 3.215, 0.597, 0.198, 0.1, 0.0378, 0.022, 0.01] | [10.0, 3.64, 0.854, 0.281, 0.1, 0.0531, 0.022, 0.01] | 0 | [150.0, 170.0, 210.0, 250.0, 294.0, 400.0, 500.0, 711.0] | [300.0, 350.0, 450.0, 550.0, 700.0, 850.0, 1200.0, 1752.0]
HV 6.3A | HV 6.3A | 6.3 | 0 | [10.0, 1.39, 0.344, 0.168, 0.1, 0.056, 0.0263, 0.01] | [10.0, 1.711, 0.516, 0.198, 0.1, 0.0634, 0.0303, 0.01] | 0 | [19.0, 19.5, 20.4, 20.8, 22.0, 25.0, 32.0, 48.0] | [38.0, 40.0, 43.0, 48.0, 53.0, 60.0, 75.0, 118.0]
HV 63A | HV 63A | 63 | 0 | [10.0, 2.84, 0.368, 0.164, 0.1, 0.0621, 0.0378, 0.0195, 0.01] | [10.0, 1.82, 0.344, 0.1, 0.0467, 0.0269, 0.01] | 0 | [189.0, 220.0, 300.0, 350.0, 393.0, 450.0, 530.0, 700.0, 961.0] | [378.0, 500.0, 700.0, 934.0, 1200.0, 1500.0, 2366.0]
HV 80A | HV 80A | 80 | 0 | [10.0, 2.05, 0.369, 0.198, 0.1, 0.051, 0.0298, 0.01] | [10.0, 4.15, 1.03, 0.198, 0.1, 0.051, 0.0172, 0.01] | 0 | [240.0, 300.0, 400.0, 450.0, 530.0, 650.0, 800.0, 1311.0] | [480.0, 550.0, 700.0, 1000.0, 1260.0, 1600.0, 2500.0, 3227.0]
Siemens NH-1-100 | Siemens NH-1-100 | 100 | [5400.0, 2000.0, 400.0, 20.0, 1.0, 0.2, 0.012, 0.004] | 0 | 0 | [150.0, 190.0, 250.0, 430.0, 900.0, 1250.0, 2700.0, 3600.0] | 0 | 0
Siemens NH-1-125 | Siemens NH-1-125 | 125 | [4800.0, 120.0, 7.0, 0.1, 0.004] | 0 | 0 | [180.0, 400.0, 740.0, 2000.0, 4250.0] | 0 | 0
Siemens NH-1-16 | Siemens NH-1-16 | 16 | [4000.0, 400.0, 2.0, 0.1, 0.04, 0.01] | 0 | 0 | [26.0, 35.0, 75.0, 150.0, 200.0, 300.0] | 0 | 0
Siemens NH-1-160 | Siemens NH-1-160 | 160 | [4800.0, 120.0, 7.0, 0.1, 0.004] | 0 | 0 | [210.0, 500.0, 900.0, 2300.0, 5000.0] | 0 | 0
Siemens NH-1-25 | Siemens NH-1-25 | 25 | [4000.0, 1000.0, 10.0, 0.2, 0.02, 0.01] | 0 | 0 | [40.0, 50.0, 100.0, 210.0, 400.0, 500.0] | 0 | 0
Siemens NH-1-50 | Siemens NH-1-50 | 50 | [4000.0, 40.0, 4.0, 1.0, 0.02, 0.01] | 0 | 0 | [86.0, 200.0, 300.0, 400.0, 1000.0, 1280.0] | 0 | 0
Siemens NH-1-63 | Siemens NH-1-63 | 63 | [4000.0, 100.0, 10.0, 2.0, 0.04, 0.01] | 0 | 0 | [100.0, 200.0, 300.0, 400.0, 1000.0, 1500.0] | 0 | 0
Siemens NH-1-80 | Siemens NH-1-80 | 80 | [4800.0, 120.0, 7.0, 0.1, 0.01] | 0 | 0 | [150.58, 250.0, 450.0, 1150.0, 2470.0] | 0 | 0
Siemens NH-2-1000 | Siemens NH-2-1000 | 1000 | [4800.0, 120.0, 7.0, 0.1, 0.004] | 0 | 0 | [1900.0, 3500.0, 8400.0, 24000.0, 52000.0] | 0 | 0
Siemens NH-2-200 | Siemens NH-2-200 | 200 | [4800.0, 120.0, 7.0, 0.1, 0.004] | 0 | 0 | [280.0, 650.0, 1200.0, 3000.0, 7000.0] | 0 | 0
Siemens NH-2-224 | Siemens NH-2-224 | 224 | [4800.0, 120.0, 7.0, 0.2, 0.04, 0.004] | 0 | 0 | [400.0, 750.0, 1453.0, 3025.0, 4315.0, 7600.0] | 0 | 0
Siemens NH-2-250 | Siemens NH-2-250 | 250 | [4800.0, 120.0, 7.0, 0.1, 0.004] | 0 | 0 | [450.0, 800.0, 1650.0, 4000.0, 8500.0] | 0 | 0
Siemens NH-2-315 | Siemens NH-2-315 | 315 | [4800.0, 120.0, 7.0, 0.1, 0.004] | 0 | 0 | [550.0, 920.0, 1900.0, 5000.0, 11000.0] | 0 | 0
Siemens NH-2-355 | Siemens NH-2-355 | 355 | [4800.0, 120.0, 6.0, 0.1, 0.004] | 0 | 0 | [650.0, 1116.27, 2350.0, 5840.0, 12790.0] | 0 | 0
Siemens NH-2-400 | Siemens NH-2-400 | 400 | [4800.0, 120.0, 7.0, 0.1, 0.004] | 0 | 0 | [720.0, 1350.0, 2800.0, 6500.0, 15000.0] | 0 | 0
Siemens NH-2-425 | Siemens NH-2-425 | 425 | [4800.0, 120.0, 7.0, 0.1, 0.004] | 0 | 0 | [850.0, 1500.0, 3050.0, 7500.0, 16500.0] | 0 | 0
Siemens NH-2-630 | Siemens NH-2-630 | 630 | [4800.0, 120.0, 7.0, 0.1, 0.004] | 0 | 0 | [1200.0, 2000.0, 4800.0, 12000.0, 26000.0] | 0 | 0

## res_bus
| vm_pu | va_degree | p_mw | q_mvar
0 | 0.98264 | -0.33072 | 0.0042667 | 0.0010693
1 | 0.98494 | -0.28643 | 0.0085681 | 0.0021474
2 | 0.98143 | -0.35427 | 0 | 0
3 | 0.98612 | -0.26366 | 0 | 0
4 | 0.97618 | -0.45675 | 0 | 0
5 | 0.99708 | -0.055309 | 0.0021051 | 0.00052758
6 | 0.99729 | -0.051206 | 0.001012 | 0.00025362
7 | 0.99546 | -0.086229 | 0.00099502 | 0.00024938
8 | 0.98808 | -0.22595 | 0 | 0
9 | 0.98593 | -0.26727 | 0.0049298 | 0.0012355
10 | 0.97581 | -0.4639 | 0 | 0
11 | 0.9761 | -0.45836 | 0.011034 | 0.0027654
12 | 0.98937 | -0.20118 | 0.001766 | 0.00044261
13 | 0.98799 | -0.22762 | 0.0054336 | 0.0013618
14 | 0.98583 | -0.26931 | 0.0033446 | 0.00083822
15 | 0.97576 | -0.46504 | 0 | 0
16 | 0.97344 | -0.51062 | 0.076713 | 0.019226
17 | 0.97464 | -0.48699 | 0.0025961 | 0.00065064
18 | 0.99672 | -0.062047 | 0.0026307 | 0.00065933
19 | 1 | 0 | -0.5208 | -0.13409
20 | 0.98976 | -0.19376 | 0.0021127 | 0.0005295
21 | 0.98543 | -0.27707 | 0.0047066 | 0.0011796
22 | 0.97542 | -0.47173 | 0.015321 | 0.0038397
23 | 0.97343 | -0.51082 | 0 | 0
24 | 0.97405 | -0.49857 | 0 | 0
25 | 0.97264 | -0.52629 | 0.0052652 | 0.0013196
26 | 0.98505 | -0.28437 | 0.003375 | 0.00084586
27 | 0.98484 | -0.28836 | 0 | 0
28 | 0.98365 | -0.31154 | 0.0029957 | 0.00075081
29 | 0.98326 | -0.319 | 0 | 0
30 | 0.97061 | -0.56646 | 0.014347 | 0.0035957
31 | 0.97252 | -0.52932 | 0.0021565 | 0.00054048
32 | 0.97244 | -0.53101 | 0.0024899 | 0.00062404
33 | 0.97254 | -0.52899 | 0.0026938 | 0.00067513
34 | 0.97525 | -0.475 | 0 | 0
35 | 0.9734 | -0.51139 | 0 | 0
36 | 0.9909 | -0.17202 | 0.0019272 | 0.00048299
37 | 0.9729 | -0.52136 | 0.045318 | 0.011358
38 | 0.97359 | -0.50762 | 0 | 0
39 | 0.97073 | -0.56424 | 0.018386 | 0.004608
40 | 0.9705 | -0.56867 | 0.0063462 | 0.0015905
41 | 0.97058 | -0.56722 | 0 | 0
42 | 0.97049 | -0.56884 | 0 | 0
43 | 0.97066 | -0.56553 | 0.0088185 | 0.0022101
44 | 0.97047 | -0.56931 | 0 | 0
45 | 0.97035 | -0.57175 | 0.0098285 | 0.0024633
46 | 0.97071 | -0.56463 | 0.0041787 | 0.0010473
47 | 0.9705 | -0.56868 | 0.0051459 | 0.0012897
48 | 0.9734 | -0.51155 | 0.00044407 | 0.0001113
49 | 0.9911 | -0.16817 | 0.0019747 | 0.00049492
50 | 0.99221 | -0.14695 | 0 | 0
51 | 0.99492 | -0.09569 | 0.00081179 | 0.00020345
52 | 0.99646 | -0.066523 | 0.001098 | 0.00027519
53 | 0.99017 | -0.18774 | 0.0039414 | 0.0009878
54 | 0.99021 | -0.18694 | 0.0010289 | 0.00025787
55 | 0.99033 | -0.18467 | 0 | 0
56 | 0.98979 | -0.19502 | 0.00085467 | 0.0002142
57 | 0.99422 | -0.10992 | 0.0023602 | 0.00059153
58 | 0.98051 | -0.37378 | 0.0039244 | 0.00098354
59 | 0.9775 | -0.43278 | 0 | 0
60 | 0.98154 | -0.35373 | 0 | 0
61 | 0.97674 | -0.44772 | 0.020424 | 0.0051188
62 | 0.97732 | -0.43621 | 0.0079133 | 0.0019833
63 | 0.98287 | -0.32779 | 0.00012358 | 3.0972e-05
64 | 0.9802 | -0.38006 | 0.011879 | 0.0029771
65 | 0.97503 | -0.48142 | 0.019052 | 0.0047749
66 | 0.97605 | -0.46128 | 0 | 0
67 | 0.98298 | -0.32573 | 0.014847 | 0.0037209
68 | 0.98017 | -0.38062 | 0.0014723 | 0.00036898
69 | 0.97467 | -0.48841 | 0.011678 | 0.0029268
70 | 0.97553 | -0.47155 | 0.0028672 | 0.00071859
71 | 0.97561 | -0.47007 | 0 | 0
72 | 0.97552 | -0.47184 | 0 | 0
73 | 0.97603 | -0.4616 | 0.00051955 | 0.00013021
74 | 0.97551 | -0.47201 | 0.00023529 | 5.897e-05
75 | 0.97543 | -0.4736 | 0 | 0
76 | 0.97539 | -0.47431 | 0.0015264 | 0.00038256
77 | 0.97533 | -0.47547 | 0.00064967 | 0.00016282
78 | 0.97529 | -0.47636 | 0 | 0
79 | 0.97525 | -0.47702 | 0.00078755 | 0.00019738
80 | 0.97522 | -0.47773 | 0.00048997 | 0.0001228
81 | 0.97522 | -0.47777 | 0.00053247 | 0.00013345
82 | 0.97519 | -0.47827 | 0.0011008 | 0.00027588
83 | 0.98314 | -0.32265 | 0 | 0
84 | 0.98312 | -0.32296 | 0.00057042 | 0.00014296
85 | 0.98404 | -0.30516 | 0.0005051 | 0.00012659
86 | 0.98229 | -0.34097 | 0.0022559 | 0.00056539
87 | 0.98302 | -0.32679 | 0 | 0
88 | 0.98216 | -0.34343 | 0 | 0
89 | 0.9831 | -0.32503 | 0.0019666 | 0.00049287
90 | 0.9817 | -0.35259 | 0.0026823 | 0.00067224
91 | 0.98355 | -0.31634 | 0.0020048 | 0.00050246
92 | 0.98155 | -0.35549 | 0 | 0
93 | 0.98433 | -0.30108 | 0.0025082 | 0.00062861
94 | 0.98124 | -0.36159 | 0 | 0
95 | 0.98118 | -0.36281 | 0.0022406 | 0.00056154
96 | 0.98441 | -0.29951 | 0.0022499 | 0.00056389
97 | 0.98119 | -0.36259 | 0.00081315 | 0.00020379
98 | 0.98115 | -0.3634 | 0.00065579 | 0.00016436
99 | 0.98116 | -0.36315 | 0.0017641 | 0.00044212
100 | 0.98422 | -0.30168 | 0.00033377 | 8.365e-05
101 | 0.98427 | -0.30065 | 0.00075333 | 0.0001888
102 | 0.98528 | -0.28111 | 0.0020674 | 0.00051813
103 | 0.98529 | -0.28083 | 0.00021217 | 5.3176e-05
104 | 0.98536 | -0.27958 | 0.00093349 | 0.00023396
105 | 0.98574 | -0.27211 | 0 | 0
106 | 0.98592 | -0.26876 | 0 | 0
107 | 0.98685 | -0.2508 | 0.00073696 | 0.0001847
108 | 0.98966 | -0.19664 | 0 | 0
109 | 0.99153 | -0.16078 | 0.007229 | 0.0018117
110 | 0.98084 | -0.36952 | 0.00086373 | 0.00021647
111 | 0.98094 | -0.36753 | 0 | 0
112 | 0.981 | -0.36634 | 0 | 0
113 | 0.98099 | -0.36648 | 0.0012922 | 0.00032386
114 | 0.98113 | -0.36372 | 0 | 0
115 | 0.98113 | -0.36378 | 0.00087583 | 0.0002195
116 | 0.99306 | -0.13169 | 0 | 0
117 | 0.99624 | -0.071231 | 0.00083301 | 0.00020877
118 | 0.98072 | -0.37181 | 0.0018401 | 0.00046118
119 | 0.98097 | -0.36689 | 0.0018257 | 0.00045757
120 | 0.98317 | -0.32087 | 0.0040498 | 0.001015
121 | 0.98236 | -0.33647 | 0 | 0
122 | 0.98159 | -0.35157 | 0 | 0
123 | 0.98228 | -0.33823 | 0.0018098 | 0.00045357
124 | 0.97542 | -0.47214 | 0.0050039 | 0.0012541
125 | 0.97567 | -0.46726 | 0 | 0
126 | 0.97649 | -0.45128 | 0.0016917 | 0.00042398
127 | 0.9746 | -0.48844 | 0.0020892 | 0.0005236
128 | 0.97734 | -0.43453 | 0.003637 | 0.00091151
129 | 0.97403 | -0.49963 | 0 | 0
130 | 0.97803 | -0.421 | 0.003579 | 0.00089699
131 | 0.97384 | -0.50343 | 0.001281 | 0.00032104
132 | 0.97365 | -0.50705 | 0 | 0
133 | 0.9792 | -0.39805 | 0.0027047 | 0.00067785
134 | 0.97382 | -0.50373 | 0.0025439 | 0.00063757
135 | 0.97324 | -0.51511 | 0 | 0
136 | 0.97362 | -0.50778 | 0.001583 | 0.00039674
137 | 0.98079 | -0.36705 | 0.0013788 | 0.00034556
138 | 0.9811 | -0.36116 | 0 | 0
139 | 0.98115 | -0.36016 | 0.0014528 | 0.00036411
140 | 0.98213 | -0.34102 | 0.0048416 | 0.0012134
141 | 0.98209 | -0.34187 | 0.004462 | 0.0011183
142 | 0.97355 | -0.50916 | 0.0013166 | 0.00032998
143 | 0.97346 | -0.51077 | 0.0024221 | 0.00060705
144 | 0.97255 | -0.52875 | 0.0026951 | 0.00067545
145 | 0.97321 | -0.51579 | 0.0033325 | 0.00083519
146 | 0.9738 | -0.50419 | 0.002603 | 0.00065238
147 | 0.9859 | -0.27053 | 0.0013456 | 0.00033723
148 | 0.98582 | -0.272 | 0.0012103 | 0.00030334
149 | 0.98656 | -0.25767 | 0 | 0
150 | 0.98582 | -0.27214 | 0.00086954 | 0.00021793
151 | 0.98696 | -0.25 | 0.0018436 | 0.00046205
152 | 0.9865 | -0.25882 | 0.0024074 | 0.00060336
153 | 0.98501 | -0.28789 | 0.0015236 | 0.00038184
154 | 0.98772 | -0.23513 | 0.0039346 | 0.00098609
155 | 0.98499 | -0.28829 | 0.0041068 | 0.0010293
156 | 0.98876 | -0.21507 | 0 | 0
157 | 0.98971 | -0.19671 | 0.0012773 | 0.00032012
158 | 0.97243 | -0.53127 | 0.0020913 | 0.00052412
159 | 0.99998 | 149.9956 | 0 | 0

## res_line
| p_from_mw | q_from_mvar | p_to_mw | q_to_mvar | pl_mw | ql_mvar | i_from_ka | i_to_ka | i_ka | vm_from_pu | va_from_degree | vm_to_pu | va_to_degree | loading_percent
0 | -0.23009 | -0.058427 | 0.23059 | 0.058738 | 0.00049158 | 0.00031119 | 0.34871 | 0.3487 | 0.34871 | 0.98264 | -0.33072 | 0.98494 | -0.28643 | 19.1596
1 | 0.22583 | 0.057357 | -0.22557 | -0.057195 | 0.00025565 | 0.00016178 | 0.34224 | 0.34224 | 0.34224 | 0.98264 | -0.33072 | 0.98143 | -0.35427 | 18.8047
2 | -0.23915 | -0.060885 | 0.23942 | 0.061052 | 0.00026288 | 0.00016653 | 0.36165 | 0.36165 | 0.36165 | 0.98494 | -0.28643 | 0.98612 | -0.26366 | 19.8708
3 | 0.22557 | 0.057195 | -0.22447 | -0.056496 | 0.0011053 | 0.00069945 | 0.34224 | 0.34225 | 0.34225 | 0.98143 | -0.35427 | 0.97618 | -0.45675 | 18.8048
4 | -0.32325 | -0.082253 | 0.32384 | 0.082627 | 0.00058878 | 0.00037472 | 0.48822 | 0.48822 | 0.48822 | 0.98612 | -0.26366 | 0.98808 | -0.22595 | 26.8254
5 | 0.083838 | 0.021201 | -0.083823 | -0.021193 | 1.4512e-05 | 8.5176e-06 | 0.12658 | 0.12658 | 0.12658 | 0.98612 | -0.26366 | 0.98593 | -0.26727 | 6.9547
6 | 0.19113 | 0.04811 | -0.19106 | -0.048069 | 6.5304e-05 | 4.1154e-05 | 0.29142 | 0.29142 | 0.29142 | 0.97618 | -0.45675 | 0.97581 | -0.4639 | 16.0119
7 | 0.03334 | 0.0083861 | -0.033337 | -0.0083853 | 2.5642e-06 | 8.1407e-07 | 0.050832 | 0.050832 | 0.050832 | 0.97618 | -0.45675 | 0.9761 | -0.45836 | 2.793
8 | -0.05623 | -0.014304 | 0.056241 | 0.01431 | 1.1121e-05 | 5.7463e-06 | 0.083991 | 0.08399 | 0.083991 | 0.99708 | -0.055309 | 0.99729 | -0.051206 | 4.6149
9 | 0.054124 | 0.013776 | -0.054044 | -0.013726 | 8.0555e-05 | 4.9843e-05 | 0.080849 | 0.08085 | 0.08085 | 0.99708 | -0.055309 | 0.99546 | -0.086229 | 11.1057
10 | 0.11878 | 0.030471 | -0.11872 | -0.030432 | 6.243e-05 | 3.8232e-05 | 0.17747 | 0.17747 | 0.17747 | 0.99729 | -0.051206 | 0.99672 | -0.062047 | 9.7513
11 | -0.17603 | -0.045034 | 0.17647 | 0.045308 | 0.00043747 | 0.00027446 | 0.26297 | 0.26297 | 0.26297 | 0.99729 | -0.051206 | 1 | 0 | 14.4491
12 | 0.053049 | 0.013477 | -0.052988 | -0.013439 | 6.0434e-05 | 3.8346e-05 | 0.079362 | 0.079362 | 0.079362 | 0.99546 | -0.086229 | 0.99422 | -0.10992 | 21.8029
13 | -0.32928 | -0.083989 | 0.32967 | 0.08424 | 0.00039428 | 0.00025097 | 0.49641 | 0.49641 | 0.49641 | 0.98808 | -0.22595 | 0.98937 | -0.20118 | 27.275
14 | 0.0054341 | 0.0013619 | -0.0054336 | -0.0013618 | 4.3415e-07 | 5.6455e-08 | 0.0081835 | 0.0081836 | 0.0081836 | 0.98808 | -0.22595 | 0.98799 | -0.22762 | 2.2482
15 | 0.078893 | 0.019957 | -0.078886 | -0.019953 | 7.7091e-06 | 4.4721e-06 | 0.11914 | 0.11914 | 0.11914 | 0.98593 | -0.26727 | 0.98583 | -0.26931 | 6.5459
16 | 0.11373 | 0.028623 | -0.11373 | -0.028619 | 6.1683e-06 | 3.777e-06 | 0.17347 | 0.17347 | 0.17347 | 0.97581 | -0.4639 | 0.97576 | -0.46504 | 9.5315
17 | 0.07733 | 0.019446 | -0.077157 | -0.019336 | 0.00017211 | 0.00010974 | 0.11794 | 0.11794 | 0.11794 | 0.97581 | -0.4639 | 0.97344 | -0.51062 | 32.402
18 | 0.022303 | 0.0056199 | -0.022273 | -0.0056039 | 3.0505e-05 | 1.6012e-05 | 0.034011 | 0.034012 | 0.034012 | 0.9761 | -0.45836 | 0.97464 | -0.48699 | 4.672
19 | -0.33144 | -0.084683 | 0.33156 | 0.084759 | 0.000119 | 7.5749e-05 | 0.49906 | 0.49906 | 0.49906 | 0.98937 | -0.20118 | 0.98976 | -0.19376 | 27.421
20 | 0.075541 | 0.019114 | -0.075513 | -0.019098 | 2.8146e-05 | 1.6176e-05 | 0.11409 | 0.11409 | 0.11409 | 0.98583 | -0.26931 | 0.98543 | -0.27707 | 6.2686
21 | 0.11373 | 0.028619 | -0.11369 | -0.028597 | 3.6351e-05 | 2.2259e-05 | 0.17347 | 0.17347 | 0.17347 | 0.97576 | -0.46504 | 0.97542 | -0.47173 | 9.5315
22 | 0.00044409 | 0.00010989 | -0.00044409 | -0.00011019 | 4.268e-09 | -3.0471e-07 | 0.00067834 | 0.00067845 | 0.00067845 | 0.97344 | -0.51062 | 0.97343 | -0.51082 | 0.18639
23 | 0.019677 | 0.0049532 | -0.019666 | -0.0049467 | 1.0884e-05 | 6.5654e-06 | 0.030049 | 0.030049 | 0.030049 | 0.97464 | -0.48699 | 0.97405 | -0.49857 | 8.2552
24 | 0.11608 | 0.029773 | -0.11603 | -0.029741 | 5.1686e-05 | 3.1589e-05 | 0.17355 | 0.17355 | 0.17355 | 0.99672 | -0.062047 | 0.99624 | -0.071231 | 9.5356
25 | 0.34268 | 0.088781 | -0.34157 | -0.088074 | 0.0011107 | 0.00070712 | 0.51095 | 0.51095 | 0.51095 | 1 | 0 | 0.99646 | -0.066523 | 28.074
26 | -0.33367 | -0.085288 | 0.33402 | 0.085512 | 0.00035133 | 0.00022366 | 0.50224 | 0.50224 | 0.50224 | 0.98976 | -0.19376 | 0.9909 | -0.17202 | 27.5955
27 | 0.070806 | 0.017919 | -0.070781 | -0.017904 | 2.479e-05 | 1.4027e-05 | 0.10698 | 0.10698 | 0.10698 | 0.98543 | -0.27707 | 0.98505 | -0.28437 | 5.8781
28 | 0.098369 | 0.024757 | -0.098354 | -0.024748 | 1.538e-05 | 9.2755e-06 | 0.1501 | 0.1501 | 0.1501 | 0.97542 | -0.47173 | 0.97525 | -0.475 | 8.2473
29 | 0.00044409 | 0.00011019 | -0.00044408 | -0.00011104 | 1.193e-08 | -8.5117e-07 | 0.00067845 | 0.00067876 | 0.00067876 | 0.97343 | -0.51082 | 0.9734 | -0.51139 | 0.18647
30 | 0.019666 | 0.0049467 | -0.01964 | -0.004931 | 2.6011e-05 | 1.5692e-05 | 0.030049 | 0.030049 | 0.030049 | 0.97405 | -0.49857 | 0.97264 | -0.52629 | 8.2553
31 | 0.014374 | 0.0036114 | -0.014347 | -0.0035957 | 2.7506e-05 | 1.5726e-05 | 0.021994 | 0.021995 | 0.021995 | 0.97264 | -0.52629 | 0.97061 | -0.56646 | 6.0425
32 | 0.067406 | 0.017059 | -0.067394 | -0.017051 | 1.2906e-05 | 7.2048e-06 | 0.10188 | 0.10188 | 0.10188 | 0.98505 | -0.28437 | 0.98484 | -0.28836 | 5.598
33 | 0.067394 | 0.017051 | -0.067319 | -0.01701 | 7.488e-05 | 4.1811e-05 | 0.10188 | 0.10189 | 0.10189 | 0.98484 | -0.28836 | 0.98365 | -0.31154 | 5.5981
34 | 0.064323 | 0.016259 | -0.0643 | -0.016246 | 2.3e-05 | 1.2667e-05 | 0.097354 | 0.097355 | 0.097355 | 0.98365 | -0.31154 | 0.98326 | -0.319 | 5.3492
35 | 0.0643 | 0.016246 | -0.064294 | -0.016243 | 5.7548e-06 | 3.1697e-06 | 0.097355 | 0.097355 | 0.097355 | 0.98326 | -0.319 | 0.98317 | -0.32087 | 5.3492
36 | 0.0045816 | 0.0011481 | -0.0045812 | -0.0011481 | 3.6889e-07 | -1.2277e-08 | 0.00701 | 0.0070101 | 0.0070101 | 0.97252 | -0.52932 | 0.97244 | -0.53101 | 1.9259
37 | -0.0067381 | -0.0016886 | 0.0067382 | 0.0016886 | 1.0612e-07 | 3.4879e-08 | 0.01031 | 0.01031 | 0.01031 | 0.97252 | -0.52932 | 0.97254 | -0.52899 | 2.8323
38 | 0.0020913 | 0.00052405 | -0.0020913 | -0.00052412 | 2.589e-08 | -6.7071e-08 | 0.0032001 | 0.0032001 | 0.0032001 | 0.97244 | -0.53101 | 0.97243 | -0.53127 | 0.87914
39 | -0.0094321 | -0.0023637 | 0.0094322 | 0.0023638 | 1.0701e-07 | 5.1483e-08 | 0.014431 | 0.014431 | 0.014431 | 0.97254 | -0.52899 | 0.97255 | -0.52875 | 3.9646
40 | 0.098354 | 0.024748 | -0.098201 | -0.024656 | 0.00015307 | 9.2321e-05 | 0.1501 | 0.1501 | 0.1501 | 0.97525 | -0.475 | 0.97359 | -0.50762 | 8.2475
41 | 0.00044408 | 0.00011104 | -0.00044407 | -0.0001113 | 3.5235e-09 | -2.5123e-07 | 0.00067876 | 0.00067885 | 0.00067885 | 0.9734 | -0.51139 | 0.9734 | -0.51155 | 0.1865
42 | -0.33595 | -0.085995 | 0.33601 | 0.086035 | 6.2625e-05 | 3.9869e-05 | 0.50513 | 0.50513 | 0.50513 | 0.9909 | -0.17202 | 0.9911 | -0.16817 | 27.7545
43 | -0.045318 | -0.011358 | 0.045348 | 0.011377 | 2.9676e-05 | 1.8788e-05 | 0.069313 | 0.069312 | 0.069313 | 0.9729 | -0.52136 | 0.97359 | -0.50762 | 19.0419
44 | 0.052853 | 0.013279 | -0.052711 | -0.013206 | 0.00014249 | 7.3152e-05 | 0.080791 | 0.080798 | 0.080798 | 0.97359 | -0.50762 | 0.97073 | -0.56424 | 4.4394
45 | 0.0093258 | 0.0023372 | -0.0093256 | -0.0023371 | 1.7105e-07 | 8.1881e-08 | 0.014295 | 0.014295 | 0.014295 | 0.97073 | -0.56424 | 0.97071 | -0.56463 | 3.9273
46 | 0.024999 | 0.0062607 | -0.024997 | -0.0062605 | 1.5339e-06 | 1.2078e-07 | 0.038318 | 0.038319 | 0.038319 | 0.97073 | -0.56424 | 0.97066 | -0.56553 | 2.1054
47 | -0.016176 | -0.0040521 | 0.016177 | 0.0040513 | 1.1115e-06 | -7.7739e-07 | 0.024801 | 0.024801 | 0.024801 | 0.9705 | -0.56867 | 0.97058 | -0.56722 | 1.3627
48 | 0.00983 | 0.0024616 | -0.0098299 | -0.0024619 | 8.3364e-08 | -2.4899e-07 | 0.015071 | 0.015071 | 0.015071 | 0.9705 | -0.56867 | 0.97049 | -0.56884 | 0.82808
49 | -0.016177 | -0.0040513 | 0.016179 | 0.0040504 | 1.3015e-06 | -9.1061e-07 | 0.024801 | 0.0248 | 0.024801 | 0.97058 | -0.56722 | 0.97066 | -0.56553 | 1.3627
50 | 0.0098299 | 0.0024619 | -0.0098297 | -0.0024625 | 2.1811e-07 | -6.5139e-07 | 0.015071 | 0.015071 | 0.015071 | 0.97049 | -0.56884 | 0.97047 | -0.56931 | 0.8281
51 | 0.0098297 | 0.0024625 | -0.0098285 | -0.0024633 | 1.1403e-06 | -7.5867e-07 | 0.015071 | 0.015072 | 0.015072 | 0.97047 | -0.56931 | 0.97035 | -0.57175 | 1.3802
52 | 0.0051469 | 0.0012898 | -0.0051459 | -0.0012897 | 9.9246e-07 | 1.0971e-07 | 0.0078898 | 0.0078899 | 0.0078899 | 0.97071 | -0.56463 | 0.9705 | -0.56868 | 2.1676
53 | -0.33799 | -0.086529 | 0.33833 | 0.086751 | 0.00034783 | 0.00022145 | 0.5081 | 0.5081 | 0.5081 | 0.9911 | -0.16817 | 0.99221 | -0.14695 | 27.9173
54 | -0.33833 | -0.086751 | 0.33918 | 0.087288 | 0.00084317 | 0.00053681 | 0.5081 | 0.50809 | 0.5081 | 0.99221 | -0.14695 | 0.99492 | -0.09569 | 27.9173
55 | -0.33999 | -0.087491 | 0.34047 | 0.087799 | 0.00048298 | 0.00030749 | 0.50931 | 0.50931 | 0.50931 | 0.99492 | -0.09569 | 0.99646 | -0.066523 | 27.984
56 | -0.0039414 | -0.0009878 | 0.0039415 | 0.00098775 | 1.5011e-07 | -5.0701e-08 | 0.005923 | 0.005923 | 0.005923 | 0.99017 | -0.18774 | 0.99021 | -0.18694 | 1.6272
57 | -0.0049704 | -0.0012456 | 0.004971 | 0.0012456 | 5.3818e-07 | 1.347e-08 | 0.0074691 | 0.007469 | 0.0074691 | 0.99021 | -0.18694 | 0.99033 | -0.18467 | 2.052
58 | 0.045476 | 0.011487 | -0.045453 | -0.011472 | 2.2551e-05 | 1.4267e-05 | 0.068361 | 0.068361 | 0.068361 | 0.99033 | -0.18467 | 0.98979 | -0.19502 | 18.7806
59 | -0.050447 | -0.012732 | 0.050628 | 0.012847 | 0.0001813 | 0.00011494 | 0.07583 | 0.07583 | 0.07583 | 0.99033 | -0.18467 | 0.99422 | -0.10992 | 20.8325
60 | 0.044599 | 0.011258 | -0.044595 | -0.011256 | 3.6174e-06 | 2.2876e-06 | 0.067077 | 0.067077 | 0.067077 | 0.98979 | -0.19502 | 0.98971 | -0.19671 | 18.4276
61 | 0.068077 | 0.01717 | -0.067885 | -0.017048 | 0.00019168 | 0.00012207 | 0.10335 | 0.10335 | 0.10335 | 0.98051 | -0.37378 | 0.9775 | -0.43278 | 28.3932
62 | -0.072001 | -0.018153 | 0.07207 | 0.018197 | 6.9175e-05 | 4.4077e-05 | 0.10931 | 0.10931 | 0.10931 | 0.98051 | -0.37378 | 0.98154 | -0.35373 | 30.0293
63 | 0.051244 | 0.012877 | -0.051208 | -0.012854 | 3.6496e-05 | 2.3157e-05 | 0.07802 | 0.07802 | 0.07802 | 0.9775 | -0.43278 | 0.97674 | -0.44772 | 21.4341
64 | 0.016641 | 0.0041709 | -0.016638 | -0.0041693 | 2.7129e-06 | 1.595e-06 | 0.025332 | 0.025332 | 0.025332 | 0.9775 | -0.43278 | 0.97732 | -0.43621 | 6.9592
65 | -0.085438 | -0.021552 | 0.085544 | 0.02162 | 0.00010625 | 6.7784e-05 | 0.12957 | 0.12957 | 0.12957 | 0.98154 | -0.35373 | 0.98287 | -0.32779 | 35.5973
66 | 0.013368 | 0.0033552 | -0.013351 | -0.0033459 | 1.6766e-05 | 9.3567e-06 | 0.020267 | 0.020268 | 0.020268 | 0.98154 | -0.35373 | 0.9802 | -0.38006 | 5.5681
67 | 0.030783 | 0.0077347 | -0.030734 | -0.0077038 | 4.9435e-05 | 3.089e-05 | 0.046904 | 0.046905 | 0.046905 | 0.97674 | -0.44772 | 0.97503 | -0.48142 | 12.8859
68 | 0.0087245 | 0.002186 | -0.0087141 | -0.0021813 | 1.0411e-05 | 4.6938e-06 | 0.013283 | 0.013284 | 0.013284 | 0.97732 | -0.43621 | 0.97605 | -0.46128 | 3.6494
69 | -0.085668 | -0.021651 | 0.085676 | 0.021656 | 8.4536e-06 | 4.9861e-06 | 0.12976 | 0.12976 | 0.12976 | 0.98287 | -0.32779 | 0.98298 | -0.32573 | 7.1297
70 | 0.0014723 | 0.00036874 | -0.0014723 | -0.00036898 | 3.9154e-08 | -2.384e-07 | 0.002235 | 0.0022351 | 0.0022351 | 0.9802 | -0.38006 | 0.98017 | -0.38062 | 0.61403
71 | 0.011682 | 0.0029289 | -0.011678 | -0.0029268 | 3.8934e-06 | 2.0846e-06 | 0.017829 | 0.017829 | 0.017829 | 0.97503 | -0.48142 | 0.97467 | -0.48841 | 4.898
72 | 0.00051955 | 0.00012979 | -0.00051955 | -0.00013021 | 7.9395e-09 | -4.1677e-07 | 0.00079193 | 0.00079208 | 0.00079208 | 0.97605 | -0.46128 | 0.97603 | -0.4616 | 0.2176
73 | 0.0081945 | 0.0020515 | -0.0081911 | -0.0020501 | 3.4254e-06 | 1.461e-06 | 0.012492 | 0.012492 | 0.012492 | 0.97605 | -0.46128 | 0.97561 | -0.47007 | 3.4319
74 | -0.10052 | -0.025377 | 0.10054 | 0.025386 | 1.4853e-05 | 8.9641e-06 | 0.15224 | 0.15224 | 0.15224 | 0.98298 | -0.32573 | 0.98314 | -0.32265 | 8.3646
75 | -0.0028672 | -0.00071859 | 0.0028674 | 0.00071836 | 2.0192e-07 | -2.2228e-07 | 0.0043734 | 0.0043733 | 0.0043734 | 0.97553 | -0.47155 | 0.97561 | -0.47007 | 1.2015
76 | 0.0053237 | 0.0013317 | -0.0053232 | -0.0013316 | 4.4989e-07 | 6.0684e-08 | 0.0081189 | 0.008119 | 0.008119 | 0.97561 | -0.47007 | 0.97552 | -0.47184 | 2.2305
77 | 0.0002353 | 5.8493e-05 | -0.00023529 | -5.897e-05 | 1.8492e-09 | -4.7695e-07 | 0.00035874 | 0.00035891 | 0.00035891 | 0.97552 | -0.47184 | 0.97551 | -0.47201 | 0.098602
78 | 0.0050879 | 0.0012731 | -0.0050875 | -0.0012731 | 4.2391e-07 | 3.6973e-08 | 0.0077602 | 0.0077603 | 0.0077603 | 0.97552 | -0.47184 | 0.97543 | -0.4736 | 2.132
79 | 0.0015265 | 0.00038227 | -0.0015264 | -0.00038256 | 5.2021e-08 | -2.8605e-07 | 0.0023285 | 0.0023286 | 0.0023286 | 0.97543 | -0.4736 | 0.97539 | -0.47431 | 0.63974
80 | 0.0035611 | 0.00089083 | -0.0035607 | -0.00089099 | 3.1679e-07 | -1.5461e-07 | 0.0054318 | 0.0054319 | 0.0054319 | 0.97543 | -0.4736 | 0.97533 | -0.47547 | 1.4923
81 | 0.0029111 | 0.00072816 | -0.0029109 | -0.00072829 | 1.2343e-07 | -1.2929e-07 | 0.0044408 | 0.0044408 | 0.0044408 | 0.97533 | -0.47547 | 0.97529 | -0.47636 | 1.22
82 | 0.00078758 | 0.00019683 | -0.00078755 | -0.00019738 | 2.4684e-08 | -5.5317e-07 | 0.0012014 | 0.0012016 | 0.0012016 | 0.97529 | -0.47636 | 0.97525 | -0.47702 | 0.33012
83 | 0.0021234 | 0.00053147 | -0.0021232 | -0.00053182 | 1.3928e-07 | -3.5249e-07 | 0.0032394 | 0.0032396 | 0.0032396 | 0.97529 | -0.47636 | 0.97522 | -0.47773 | 0.88999
84 | 0.0016333 | 0.00040902 | -0.0016333 | -0.00040904 | 3.0474e-09 | -1.4377e-08 | 0.002492 | 0.002492 | 0.002492 | 0.97522 | -0.47773 | 0.97522 | -0.47777 | 0.68461
85 | 0.0011008 | 0.00027559 | -0.0011008 | -0.00027588 | 2.5955e-08 | -2.8951e-07 | 0.0016795 | 0.0016796 | 0.0016796 | 0.97522 | -0.47777 | 0.97519 | -0.47827 | 0.46144
86 | 0.00057043 | 0.00014259 | -0.00057042 | -0.00014296 | 8.3578e-09 | -3.7385e-07 | 0.00086323 | 0.00086336 | 0.00086336 | 0.98314 | -0.32265 | 0.98312 | -0.32296 | 0.23719
87 | -0.10111 | -0.025529 | 0.10119 | 0.02558 | 8.4781e-05 | 5.1199e-05 | 0.1531 | 0.1531 | 0.1531 | 0.98314 | -0.32265 | 0.98404 | -0.30516 | 8.412
88 | -0.1017 | -0.025706 | 0.10172 | 0.025717 | 1.6979e-05 | 1.0259e-05 | 0.15386 | 0.15386 | 0.15386 | 0.98404 | -0.30516 | 0.98422 | -0.30168 | 8.4539
89 | -0.017125 | -0.0042888 | 0.017137 | 0.0042956 | 1.1575e-05 | 6.8267e-06 | 0.025941 | 0.025941 | 0.025941 | 0.98229 | -0.34097 | 0.98302 | -0.32679 | 7.1266
90 | 0.014869 | 0.0037234 | -0.014868 | -0.0037224 | 1.7409e-06 | 9.9833e-07 | 0.022524 | 0.022524 | 0.022524 | 0.98229 | -0.34097 | 0.98216 | -0.34343 | 6.1878
91 | -0.017137 | -0.0042956 | 0.017138 | 0.0042964 | 1.4332e-06 | 8.4521e-07 | 0.025941 | 0.025941 | 0.025941 | 0.98302 | -0.32679 | 0.9831 | -0.32503 | 7.1266
92 | 0.014868 | 0.0037224 | -0.014861 | -0.0037187 | 6.479e-06 | 3.7158e-06 | 0.022524 | 0.022524 | 0.022524 | 0.98216 | -0.34343 | 0.9817 | -0.35259 | 6.1878
93 | -0.019105 | -0.0047893 | 0.019113 | 0.004794 | 7.913e-06 | 4.7442e-06 | 0.028917 | 0.028917 | 0.028917 | 0.9831 | -0.32503 | 0.98355 | -0.31634 | 7.9443
94 | 0.012179 | 0.0030464 | -0.012177 | -0.0030455 | 1.6785e-06 | 9.0817e-07 | 0.018458 | 0.018458 | 0.018458 | 0.9817 | -0.35259 | 0.98155 | -0.35549 | 5.0709
95 | -0.021118 | -0.0052965 | 0.021133 | 0.0053058 | 1.5371e-05 | 9.3274e-06 | 0.03195 | 0.03195 | 0.03195 | 0.98355 | -0.31634 | 0.98433 | -0.30108 | 8.7775
96 | 0.0081711 | 0.0020423 | -0.0081687 | -0.0020413 | 2.3707e-06 | 9.9652e-07 | 0.012385 | 0.012385 | 0.012385 | 0.98155 | -0.35549 | 0.98124 | -0.36159 | 3.4026
97 | 0.0040061 | 0.0010032 | -0.0040047 | -0.0010035 | 1.3963e-06 | -3.8193e-07 | 0.0060729 | 0.0060733 | 0.0060733 | 0.98155 | -0.35549 | 0.98118 | -0.36281 | 1.6685
98 | -0.023641 | -0.0059344 | 0.023643 | 0.0059355 | 1.7805e-06 | 1.0923e-06 | 0.035742 | 0.035742 | 0.035742 | 0.98433 | -0.30108 | 0.98441 | -0.29951 | 9.8192
99 | 0.0038457 | 0.00096015 | -0.0038455 | -0.00096022 | 1.8166e-07 | -6.3727e-08 | 0.0058305 | 0.0058306 | 0.0058306 | 0.98124 | -0.36159 | 0.98119 | -0.36259 | 1.6018
100 | 0.004323 | 0.0010812 | -0.0043227 | -0.0010812 | 3.712e-07 | -5.3403e-08 | 0.006555 | 0.0065551 | 0.0065551 | 0.98124 | -0.36159 | 0.98115 | -0.3634 | 1.8008
101 | 0.0017641 | 0.00044201 | -0.0017641 | -0.00044212 | 2.8174e-08 | -1.1454e-07 | 0.0026754 | 0.0026754 | 0.0026754 | 0.98118 | -0.36281 | 0.98116 | -0.36315 | 0.735
102 | -0.025893 | -0.0064994 | 0.025907 | 0.006508 | 1.3865e-05 | 8.5668e-06 | 0.039143 | 0.039143 | 0.039143 | 0.98441 | -0.29951 | 0.98499 | -0.28829 | 10.7535
103 | 0.0030323 | 0.00075642 | -0.0030322 | -0.00075658 | 1.6306e-07 | -1.5545e-07 | 0.0045974 | 0.0045975 | 0.0045975 | 0.98119 | -0.36259 | 0.98113 | -0.36372 | 1.2631
104 | 0.0036669 | 0.00091689 | -0.0036663 | -0.00091716 | 6.0846e-07 | -2.732e-07 | 0.0055605 | 0.0055607 | 0.0055607 | 0.98115 | -0.3634 | 0.98097 | -0.36689 | 1.5277
105 | -0.10205 | -0.0258 | 0.10205 | 0.025803 | 5.0618e-06 | 3.0596e-06 | 0.15437 | 0.15437 | 0.15437 | 0.98422 | -0.30168 | 0.98427 | -0.30065 | 8.4816
106 | -0.10281 | -0.025992 | 0.1029 | 0.026051 | 9.6434e-05 | 5.8335e-05 | 0.1555 | 0.1555 | 0.1555 | 0.98427 | -0.30065 | 0.98528 | -0.28111 | 8.5442
107 | -0.10497 | -0.026569 | 0.10497 | 0.02657 | 1.3972e-06 | 8.4706e-07 | 0.15863 | 0.15863 | 0.15863 | 0.98528 | -0.28111 | 0.98529 | -0.28083 | 8.7157
108 | -0.10518 | -0.026623 | 0.10519 | 0.026627 | 6.3003e-06 | 3.8205e-06 | 0.15895 | 0.15895 | 0.15895 | 0.98529 | -0.28083 | 0.98536 | -0.27958 | 8.7333
109 | -0.10612 | -0.026861 | 0.10616 | 0.026884 | 3.8081e-05 | 2.3114e-05 | 0.16036 | 0.16036 | 0.16036 | 0.98536 | -0.27958 | 0.98574 | -0.27211 | 8.8107
110 | -0.10616 | -0.026884 | 0.10618 | 0.026894 | 1.7085e-05 | 1.037e-05 | 0.16036 | 0.16035 | 0.16036 | 0.98574 | -0.27211 | 0.98592 | -0.26876 | 8.8107
111 | -0.10618 | -0.026894 | 0.10627 | 0.02695 | 9.1691e-05 | 5.5648e-05 | 0.16035 | 0.16035 | 0.16035 | 0.98592 | -0.26876 | 0.98685 | -0.2508 | 8.8107
112 | -0.10701 | -0.027134 | 0.10729 | 0.027304 | 0.00027935 | 0.00016963 | 0.16147 | 0.16146 | 0.16147 | 0.98685 | -0.2508 | 0.98966 | -0.19664 | 8.8717
113 | -0.10729 | -0.027304 | 0.10747 | 0.027417 | 0.00018577 | 0.00011278 | 0.16146 | 0.16146 | 0.16146 | 0.98966 | -0.19664 | 0.99153 | -0.16078 | 8.8715
114 | -0.1147 | -0.029228 | 0.11486 | 0.029327 | 0.00016123 | 9.8513e-05 | 0.17231 | 0.17231 | 0.17231 | 0.99153 | -0.16078 | 0.99306 | -0.13169 | 9.4675
115 | -0.00086373 | -0.00021647 | 0.00086381 | 0.00021493 | 8.152e-08 | -1.5466e-06 | 0.0013104 | 0.0013098 | 0.0013104 | 0.98084 | -0.36952 | 0.98094 | -0.36753 | 0.35999
116 | -0.00086381 | -0.00021493 | 0.00086386 | 0.000214 | 4.8746e-08 | -9.2564e-07 | 0.0013098 | 0.0013094 | 0.0013098 | 0.98094 | -0.36753 | 0.981 | -0.36634 | 0.35983
117 | 0.0012922 | 0.00032379 | -0.0012922 | -0.00032386 | 8.3764e-09 | -6.8043e-08 | 0.0019601 | 0.0019601 | 0.0019601 | 0.981 | -0.36634 | 0.98099 | -0.36648 | 0.53849
118 | -0.0021561 | -0.00053779 | 0.0021564 | 0.00053712 | 2.6787e-07 | -6.7243e-07 | 0.0032695 | 0.0032692 | 0.0032695 | 0.981 | -0.36634 | 0.98113 | -0.36372 | 0.89822
119 | 0.00087583 | 0.00021946 | -0.00087583 | -0.0002195 | 2.4124e-09 | -4.4501e-08 | 0.0013283 | 0.0013283 | 0.0013283 | 0.98113 | -0.36372 | 0.98113 | -0.36378 | 0.36492
120 | -0.11486 | -0.029327 | 0.1152 | 0.029533 | 0.00033667 | 0.00020566 | 0.17231 | 0.1723 | 0.17231 | 0.99306 | -0.13169 | 0.99624 | -0.071231 | 9.4674
121 | -0.0018401 | -0.00046118 | 0.0018406 | 0.00045959 | 4.3071e-07 | -1.5845e-06 | 0.002792 | 0.0027913 | 0.002792 | 0.98072 | -0.37181 | 0.98097 | -0.36689 | 0.76702
122 | 0.060244 | 0.015228 | -0.060199 | -0.015204 | 4.5045e-05 | 2.4256e-05 | 0.091226 | 0.091227 | 0.091227 | 0.98317 | -0.32087 | 0.98236 | -0.33647 | 5.0125
123 | 0.049084 | 0.012417 | -0.049048 | -0.0124 | 3.5535e-05 | 1.7327e-05 | 0.07439 | 0.074392 | 0.074392 | 0.98236 | -0.33647 | 0.98159 | -0.35157 | 4.0875
124 | 0.011116 | 0.0027863 | -0.011115 | -0.0027858 | 9.3036e-07 | 4.8465e-07 | 0.016837 | 0.016837 | 0.016837 | 0.98236 | -0.33647 | 0.98228 | -0.33823 | 4.6257
125 | 0.049048 | 0.0124 | -0.049028 | -0.01239 | 2.0211e-05 | 9.8591e-06 | 0.074392 | 0.074393 | 0.074393 | 0.98159 | -0.35157 | 0.98115 | -0.36016 | 4.0875
126 | 0.009305 | 0.0023323 | -0.0093038 | -0.0023317 | 1.2402e-06 | 5.8308e-07 | 0.014096 | 0.014096 | 0.014096 | 0.98228 | -0.33823 | 0.98213 | -0.34102 | 3.8725
127 | -0.0050039 | -0.0012541 | 0.0050051 | 0.0012542 | 1.1634e-06 | 7.9812e-08 | 0.0076335 | 0.0076333 | 0.0076335 | 0.97542 | -0.47214 | 0.97567 | -0.46726 | 2.0971
128 | -0.034371 | -0.0086365 | 0.034397 | 0.008653 | 2.6238e-05 | 1.6474e-05 | 0.052428 | 0.052428 | 0.052428 | 0.97567 | -0.46726 | 0.97649 | -0.45128 | 14.4033
129 | 0.029366 | 0.0073823 | -0.029336 | -0.0073638 | 2.9662e-05 | 1.8492e-05 | 0.044795 | 0.044795 | 0.044795 | 0.97567 | -0.46726 | 0.9746 | -0.48844 | 12.3063
130 | -0.036089 | -0.0090769 | 0.036118 | 0.0090951 | 2.8911e-05 | 1.8184e-05 | 0.055006 | 0.055006 | 0.055006 | 0.97649 | -0.45128 | 0.97734 | -0.43453 | 15.1115
131 | 0.027247 | 0.0068402 | -0.027233 | -0.0068312 | 1.4542e-05 | 9.0281e-06 | 0.041605 | 0.041605 | 0.041605 | 0.9746 | -0.48844 | 0.97403 | -0.49963 | 11.43
132 | -0.039755 | -0.010007 | 0.039781 | 0.010023 | 2.5719e-05 | 1.6226e-05 | 0.060543 | 0.060543 | 0.060543 | 0.97734 | -0.43453 | 0.97803 | -0.421 | 16.6327
133 | 0.0064292 | 0.0016113 | -0.006428 | -0.0016109 | 1.1619e-06 | 3.4394e-07 | 0.0098218 | 0.009822 | 0.009822 | 0.97403 | -0.49963 | 0.97384 | -0.50343 | 2.6983
134 | 0.020803 | 0.0052199 | -0.020796 | -0.0052155 | 7.3536e-06 | 4.4648e-06 | 0.031783 | 0.031783 | 0.031783 | 0.97403 | -0.49963 | 0.97365 | -0.50705 | 8.7317
135 | -0.04336 | -0.01092 | 0.043407 | 0.01095 | 4.7637e-05 | 3.0121e-05 | 0.065988 | 0.065988 | 0.065988 | 0.97803 | -0.421 | 0.9792 | -0.39805 | 18.1286
136 | 0.0051471 | 0.0012899 | -0.005147 | -0.0012899 | 7.4272e-08 | 7.6955e-09 | 0.0078647 | 0.0078647 | 0.0078647 | 0.97384 | -0.50343 | 0.97382 | -0.50373 | 2.1606
137 | 0.015474 | 0.0038821 | -0.015468 | -0.0038786 | 5.9442e-06 | 3.452e-06 | 0.02365 | 0.02365 | 0.02365 | 0.97365 | -0.50705 | 0.97324 | -0.51511 | 6.4972
138 | 0.0053224 | 0.0013334 | -0.0053222 | -0.0013333 | 1.851e-07 | 2.5679e-08 | 0.0081339 | 0.0081339 | 0.0081339 | 0.97365 | -0.50705 | 0.97362 | -0.50778 | 2.2346
139 | -0.046112 | -0.011628 | 0.04618 | 0.011671 | 6.8522e-05 | 4.3385e-05 | 0.070098 | 0.070098 | 0.070098 | 0.9792 | -0.39805 | 0.98079 | -0.36705 | 19.2577
140 | 0.0026031 | 0.0006523 | -0.002603 | -0.00065238 | 5.7063e-08 | -8.3139e-08 | 0.0039775 | 0.0039776 | 0.0039776 | 0.97382 | -0.50373 | 0.9738 | -0.50419 | 1.0927
141 | 0.012135 | 0.0030435 | -0.012127 | -0.0030392 | 7.8876e-06 | 4.2894e-06 | 0.018554 | 0.018555 | 0.018555 | 0.97324 | -0.51511 | 0.97255 | -0.52875 | 5.0975
142 | 0.0033326 | 0.00083512 | -0.0033325 | -0.00083519 | 1.0869e-07 | -6.9167e-08 | 0.0050952 | 0.0050952 | 0.0050952 | 0.97324 | -0.51511 | 0.97321 | -0.51579 | 1.3998
143 | 0.0037392 | 0.0009366 | -0.003739 | -0.00093669 | 2.453e-07 | -9.2091e-08 | 0.0057146 | 0.0057147 | 0.0057147 | 0.97362 | -0.50778 | 0.97355 | -0.50916 | 1.57
144 | -0.047559 | -0.012017 | 0.047573 | 0.012025 | 1.345e-05 | 8.2603e-06 | 0.07219 | 0.07219 | 0.07219 | 0.98079 | -0.36705 | 0.9811 | -0.36116 | 9.9162
145 | -0.047573 | -0.012025 | 0.047575 | 0.012026 | 2.2676e-06 | 1.0849e-06 | 0.07219 | 0.07219 | 0.07219 | 0.9811 | -0.36116 | 0.98115 | -0.36016 | 3.9665
146 | 0.0044622 | 0.0011183 | -0.004462 | -0.0011183 | 1.7883e-07 | -1.7579e-08 | 0.0067605 | 0.0067606 | 0.0067606 | 0.98213 | -0.34102 | 0.98209 | -0.34187 | 1.8573
147 | 0.0024223 | 0.00060672 | -0.0024221 | -0.00060705 | 1.8559e-07 | -3.3012e-07 | 0.0037023 | 0.0037024 | 0.0037024 | 0.97355 | -0.50916 | 0.97346 | -0.51077 | 1.0172
148 | 0.033644 | 0.0084571 | -0.033641 | -0.0084557 | 2.3661e-06 | 1.4831e-06 | 0.050788 | 0.050788 | 0.050788 | 0.9859 | -0.27053 | 0.98582 | -0.272 | 13.9526
149 | -0.034989 | -0.0087944 | 0.035011 | 0.0088079 | 2.1493e-05 | 1.3494e-05 | 0.052818 | 0.052818 | 0.052818 | 0.9859 | -0.27053 | 0.98656 | -0.25767 | 14.5105
150 | 0.032431 | 0.0081523 | -0.032431 | -0.0081522 | 2.1311e-07 | 1.3337e-07 | 0.048961 | 0.048961 | 0.048961 | 0.98582 | -0.272 | 0.98582 | -0.27214 | 13.4507
151 | -0.037418 | -0.009411 | 0.037432 | 0.0094196 | 1.3717e-05 | 8.632e-06 | 0.056449 | 0.056449 | 0.056449 | 0.98656 | -0.25767 | 0.98696 | -0.25 | 15.5081
152 | 0.0024076 | 0.00060311 | -0.0024074 | -0.00060336 | 1.3122e-07 | -2.5485e-07 | 0.0036312 | 0.0036313 | 0.0036313 | 0.98656 | -0.25767 | 0.9865 | -0.25882 | 0.99762
153 | 0.031561 | 0.0079343 | -0.031538 | -0.0079194 | 2.3716e-05 | 1.4823e-05 | 0.047648 | 0.047648 | 0.047648 | 0.98582 | -0.27214 | 0.98501 | -0.28789 | 13.0902
154 | -0.039276 | -0.0098817 | 0.039304 | 0.0098993 | 2.7938e-05 | 1.7608e-05 | 0.059229 | 0.059229 | 0.059229 | 0.98696 | -0.25 | 0.98772 | -0.23513 | 16.2717
155 | 0.030014 | 0.0075376 | -0.030014 | -0.0075372 | 5.643e-07 | 3.5184e-07 | 0.045347 | 0.045347 | 0.045347 | 0.98501 | -0.28789 | 0.98499 | -0.28829 | 12.4579
156 | -0.043238 | -0.010885 | 0.04328 | 0.010912 | 4.1495e-05 | 2.6223e-05 | 0.065156 | 0.065156 | 0.065156 | 0.98772 | -0.23513 | 0.98876 | -0.21507 | 17.9001
157 | -0.04328 | -0.010912 | 0.043318 | 0.010936 | 3.8064e-05 | 2.4054e-05 | 0.065156 | 0.065156 | 0.065156 | 0.98876 | -0.21507 | 0.98971 | -0.19671 | 17.9001

## res_trafo
| p_hv_mw | q_hv_mvar | p_lv_mw | q_lv_mvar | pl_mw | ql_mvar | i_hv_ka | i_lv_ka | vm_hv_pu | va_hv_degree | vm_lv_pu | va_lv_degree | loading_percent
0 | -1.2729e-15 | -1.3162e-15 | 0.00165 | 1.2699e-07 | 0.00165 | 1.2699e-07 | 5.2857e-17 | 0.0023815 | 0.99998 | 149.9956 | 1 | 0 | 0.2619

## res_ext_grid
| p_mw | q_mvar
0 | 0.52255 | 0.13453

## res_load
| p_mw | q_mvar
0 | 0.0042667 | 0.0010693
1 | 0.0085681 | 0.0021474
2 | 0.0021051 | 0.00052758
3 | 0.001012 | 0.00025362
4 | 0.00099502 | 0.00024938
5 | 0.0049298 | 0.0012355
6 | 0.011034 | 0.0027654
7 | 0.001766 | 0.00044261
8 | 0.0054336 | 0.0013618
9 | 0.0033446 | 0.00083822
10 | 0.076713 | 0.019226
11 | 0.0025961 | 0.00065064
12 | 0.0026307 | 0.00065933
13 | 0.001754 | 0.00043958
14 | 0.0021127 | 0.0005295
15 | 0.0047066 | 0.0011796
16 | 0.015321 | 0.0038397
17 | 0.0052652 | 0.0013196
18 | 0.003375 | 0.00084586
19 | 0.0029957 | 0.00075081
20 | 0.014347 | 0.0035957
21 | 0.0021565 | 0.00054048
22 | 0.0024899 | 0.00062404
23 | 0.0026938 | 0.00067513
24 | 0.0019272 | 0.00048299
25 | 0.045318 | 0.011358
26 | 0.018386 | 0.004608
27 | 0.0063462 | 0.0015905
28 | 0.0088185 | 0.0022101
29 | 0.0098285 | 0.0024633
30 | 0.0041787 | 0.0010473
31 | 0.0051459 | 0.0012897
32 | 0.00044407 | 0.0001113
33 | 0.0019747 | 0.00049492
34 | 0.00081179 | 0.00020345
35 | 0.001098 | 0.00027519
36 | 0.0039414 | 0.0009878
37 | 0.0010289 | 0.00025787
38 | 0.00085467 | 0.0002142
39 | 0.0023602 | 0.00059153
40 | 0.0039244 | 0.00098354
41 | 0.020424 | 0.0051188
42 | 0.0079133 | 0.0019833
43 | 0.00012358 | 3.0972e-05
44 | 0.011879 | 0.0029771
45 | 0.019052 | 0.0047749
46 | 0.014847 | 0.0037209
47 | 0.0014723 | 0.00036898
48 | 0.011678 | 0.0029268
49 | 0.0028672 | 0.00071859
50 | 0.00051955 | 0.00013021
51 | 0.00023529 | 5.897e-05
52 | 0.0015264 | 0.00038256
53 | 0.00064967 | 0.00016282
54 | 0.00078755 | 0.00019738
55 | 0.00048997 | 0.0001228
56 | 0.00053247 | 0.00013345
57 | 0.0011008 | 0.00027588
58 | 0.00057042 | 0.00014296
59 | 0.0005051 | 0.00012659
60 | 0.0022559 | 0.00056539
61 | 0.0019666 | 0.00049287
62 | 0.0026823 | 0.00067224
63 | 0.0020048 | 0.00050246
64 | 0.0025082 | 0.00062861
65 | 0.0022406 | 0.00056154
66 | 0.0022499 | 0.00056389
67 | 0.00081315 | 0.00020379
68 | 0.00065579 | 0.00016436
69 | 0.0017641 | 0.00044212
70 | 0.00033377 | 8.365e-05
71 | 0.00075333 | 0.0001888
72 | 0.0020674 | 0.00051813
73 | 0.00021217 | 5.3176e-05
74 | 0.00093349 | 0.00023396
75 | 0.00073696 | 0.0001847
76 | 0.007229 | 0.0018117
77 | 0.00086373 | 0.00021647
78 | 0.0012922 | 0.00032386
79 | 0.00087583 | 0.0002195
80 | 0.00083301 | 0.00020877
81 | 0.0018401 | 0.00046118
82 | 0.0018257 | 0.00045757
83 | 0.0040498 | 0.001015
84 | 0.0018098 | 0.00045357
85 | 0.0050039 | 0.0012541
86 | 0.0016917 | 0.00042398
87 | 0.0020892 | 0.0005236
88 | 0.003637 | 0.00091151
89 | 0.003579 | 0.00089699
90 | 0.001281 | 0.00032104
91 | 0.0027047 | 0.00067785
92 | 0.0025439 | 0.00063757
93 | 0.001583 | 0.00039674
94 | 0.0013788 | 0.00034556
95 | 0.0014528 | 0.00036411
96 | 0.0048416 | 0.0012134
97 | 0.004462 | 0.0011183
98 | 0.0013166 | 0.00032998
99 | 0.0024221 | 0.00060705
100 | 0.0026951 | 0.00067545
101 | 0.0033325 | 0.00083519
102 | 0.002603 | 0.00065238
103 | 0.0013456 | 0.00033723
104 | 0.0012103 | 0.00030334
105 | 0.00086954 | 0.00021793
106 | 0.0018436 | 0.00046205
107 | 0.0024074 | 0.00060336
108 | 0.0015236 | 0.00038184
109 | 0.0039346 | 0.00098609
110 | 0.0041068 | 0.0010293
111 | 0.0012773 | 0.00032012
112 | 0.0020913 | 0.00052412

## dtypes
| element | column | dtype
0 | bus | name | object
1 | bus | vn_kv | float64
2 | bus | type | object
3 | bus | zone | object
4 | bus | in_service | bool
5 | load | name | object
6 | load | bus | uint32
7 | load | p_mw | float64
8 | load | q_mvar | float64
9 | load | const_z_percent | float64
10 | load | const_i_percent | float64
11 | load | sn_mva | float64
12 | load | scaling | float64
13 | load | in_service | bool
14 | load | type | object
15 | ext_grid | name | object
16 | ext_grid | bus | uint32
17 | ext_grid | vm_pu | float64
18 | ext_grid | va_degree | float64
19 | ext_grid | slack_weight | float64
20 | ext_grid | in_service | bool
21 | line | name | object
22 | line | std_type | object
23 | line | from_bus | uint32
24 | line | to_bus | uint32
25 | line | length_km | float64
26 | line | r_ohm_per_km | float64
27 | line | x_ohm_per_km | float64
28 | line | c_nf_per_km | float64
29 | line | g_us_per_km | float64
30 | line | max_i_ka | float64
31 | line | df | float64
32 | line | parallel | uint32
33 | line | type | object
34 | line | in_service | bool
35 | trafo | name | object
36 | trafo | std_type | object
37 | trafo | hv_bus | uint32
38 | trafo | lv_bus | uint32
39 | trafo | sn_mva | float64
40 | trafo | vn_hv_kv | float64
41 | trafo | vn_lv_kv | float64
42 | trafo | vk_percent | float64
43 | trafo | vkr_percent | float64
44 | trafo | pfe_kw | float64
45 | trafo | i0_percent | float64
46 | trafo | shift_degree | float64
47 | trafo | tap_side | object
48 | trafo | tap_neutral | int32
49 | trafo | tap_min | int32
50 | trafo | tap_max | int32
51 | trafo | tap_step_percent | float64
52 | trafo | tap_step_degree | float64
53 | trafo | tap_pos | int32
54 | trafo | tap_phase_shifter | bool
55 | trafo | parallel | uint32
56 | trafo | df | float64
57 | trafo | in_service | bool
58 | line_geodata | coords | object
59 | bus_geodata | x | float64
60 | bus_geodata | y | float64
61 | bus_geodata | coords | object
62 | res_bus | vm_pu | float64
63 | res_bus | va_degree | float64
64 | res_bus | p_mw | float64
65 | res_bus | q_mvar | float64
66 | res_line | p_from_mw | float64
67 | res_line | q_from_mvar | float64
68 | res_line | p_to_mw | float64
69 | res_line | q_to_mvar | float64
70 | res_line | pl_mw | float64
71 | res_line | ql_mvar | float64
72 | res_line | i_from_ka | float64
73 | res_line | i_to_ka | float64
74 | res_line | i_ka | float64
75 | res_line | vm_from_pu | float64
76 | res_line | va_from_degree | float64
77 | res_line | vm_to_pu | float64
78 | res_line | va_to_degree | float64
79 | res_line | loading_percent | float64
80 | res_trafo | p_hv_mw | float64
81 | res_trafo | q_hv_mvar | float64
82 | res_trafo | p_lv_mw | float64
83 | res_trafo | q_lv_mvar | float64
84 | res_trafo | pl_mw | float64
85 | res_trafo | ql_mvar | float64
86 | res_trafo | i_hv_ka | float64
87 | res_trafo | i_lv_ka | float64
88 | res_trafo | vm_hv_pu | float64
89 | res_trafo | va_hv_degree | float64
90 | res_trafo | vm_lv_pu | float64
91 | res_trafo | va_lv_degree | float64
92 | res_trafo | loading_percent | float64
93 | res_ext_grid | p_mw | float64
94 | res_ext_grid | q_mvar | float64
95 | res_load | p_mw | float64
96 | res_load | q_mvar | float64

## parameters
| version | format_version | converged | OPF_converged | name | f_hz | sn_mva
0 | 2.14.6 | 2.14.0 | TRUE | FALSE |  | 50 | 1