## bus
| name | vn_kv | type | zone | in_service
0 | bus_LV_111-2_1_5_node_73 | 0.4 | n |  | TRUE
1 | bus_LV_111-2_1_5_node_153 | 0.4 | n |  | TRUE
2 | bus_LV_111-2_1_5_node_132 | 0.4 | n |  | TRUE
3 | bus_LV_111-2_1_5_node_183 | 0.4 | n |  | TRUE
4 | bus_LV_111-2_1_5_node_182 | 0.4 | n |  | TRUE
5 | bus_LV_111-2_1_5_node_184 | 0.4 | n |  | TRUE
6 | bus_LV_111-2_1_5_node_151 | 0.4 | n |  | TRUE
7 | bus_LV_111-2_1_5_node_129 | 0.4 | n |  | TRUE
8 | bus_LV_111-2_1_5_node_125 | 0.4 | n |  | TRUE
9 | bus_LV_111-2_1_5_node_126 | 0.4 | n |  | TRUE
10 | bus_LV_111-2_1_5_node_127 | 0.4 | n |  | TRUE
11 | bus_LV_111-2_1_5_node_128 | 0.4 | n |  | TRUE
12 | bus_LV_111-2_1_5_node_130 | 0.4 | n |  | TRUE
13 | bus_LV_111-2_1_5_node_131 | 0.4 | n |  | TRUE
14 | bus_LV_111-2_1_5_node_138 | 0.4 | n |  | TRUE
15 | bus_LV_111-2_1_5_node_175 | 0.4 | n |  | TRUE
16 | bus_LV_111-2_1_5_node_152 | 0.4 | n |  | TRUE
17 | bus_LV_111-2_1_5_node_176 | 0.4 | n |  | TRUE
18 | bus_LV_111-2_1_5_node_177 | 0.4 | n |  | TRUE
19 | bus_LV_111-2_1_5_node_178 | 0.4 | n |  | TRUE
20 | bus_LV_111-2_1_5_node_154 | 0.4 | n |  | TRUE
21 | bus_LV_111-2_1_5_node_155 | 0.4 | n |  | TRUE
22 | bus_LV_111-2_1_5_node_156 | 0.4 | n |  | TRUE
23 | bus_LV_111-2_1_5_node_157 | 0.4 | n |  | TRUE
24 | bus_LV_111-2_1_5_node_158 | 0.4 | n |  | TRUE
25 | bus_LV_111-2_1_5_node_159 | 0.4 | n |  | TRUE
26 | bus_LV_111-2_1_5_node_160 | 0.4 | n |  | TRUE
27 | bus_LV_111-2_1_5_node_161 | 0.4 | n |  | TRUE
28 | bus_LV_111-2_1_5_node_162 | 0.4 | n |  | TRUE
29 | bus_LV_111-2_1_5_node_174 | 0.4 | n |  | TRUE
30 | bus_LV_111-2_1_5_node_194 | 0.4 | n |  | TRUE
31 | bus_LV_111-2_1_5_node_193 | 0.4 | n |  | TRUE
32 | bus_LV_111-2_1_5_node_165 | 0.4 | n |  | TRUE
33 | bus_LV_111-2_1_5_node_166 | 0.4 | n |  | TRUE
34 | bus_LV_111-2_1_5_node_167 | 0.4 | n |  | TRUE
35 | bus_LV_111-2_1_5_node_195 | 0.4 | n |  | TRUE
36 | bus_LV_111-2_1_5_node_168 | 0.4 | n |  | TRUE
37 | bus_LV_111-2_1_5_node_169 | 0.4 | n |  | TRUE
38 | bus_LV_111-2_1_5_node_170 | 0.4 | n |  | TRUE
39 | bus_LV_111-2_1_5_node_171 | 0.4 | n |  | TRUE
40 | bus_LV_111-2_1_5_node_172 | 0.4 | n |  | TRUE
41 | bus_LV_111-2_1_5_node_190 | 0.4 | n |  | TRUE
42 | bus_LV_111-2_1_5_node_173 | 0.4 | n |  | TRUE
43 | bus_LV_111-2_1_5_node_192 | 0.4 | n |  | TRUE
44 | bus_LV_111-2_1_5_node_352 | 0.4 | n |  | TRUE
45 | bus_LV_111-2_1_5_node_381 | 0.4 | n |  | TRUE
46 | bus_LV_111-2_1_5_node_191 | 0.4 | n |  | TRUE
47 | bus_LV_111-2_1_5_node_379 | 0.4 | n |  | TRUE
48 | bus_LV_111-2_1_5_node_383 | 0.4 | n |  | TRUE
49 | bus_LV_111-2_1_5_node_200 | 0.4 | n |  | TRUE
50 | bus_LV_111-2_1_5_node_207 | 0.4 | n |  | TRUE
51 | bus_LV_111-2_1_5_node_225 | 0.4 | n |  | TRUE
52 | bus_LV_111-2_1_5_node_202 | 0.4 | n |  | TRUE
53 | bus_LV_111-2_1_5_node_229 | 0.4 | n |  | TRUE
54 | bus_LV_111-2_1_5_node_203 | 0.4 | n |  | TRUE
55 | bus_LV_111-2_1_5_node_237 | 0.4 | n |  | TRUE
56 | bus_LV_111-2_1_5_node_220 | 0.4 | n |  | TRUE
57 | bus_LV_111-2_1_5_node_235 | 0.4 | n |  | TRUE
58 | bus_LV_111-2_1_5_node_204 | 0.4 | n |  | TRUE
59 | bus_LV_111-2_1_5_node_393 | 0.4 | n |  | TRUE
60 | bus_LV_111-2_1_5_node_210 | 0.4 | n |  | TRUE
61 | bus_LV_111-2_1_5_node_390 | 0.4 | n |  | TRUE
62 | bus_LV_111-2_1_5_node_205 | 0.4 | n |  | TRUE
63 | bus_LV_111-2_1_5_node_228 | 0.4 | n |  | TRUE
64 | bus_LV_111-2_1_5_node_206 | 0.4 | n |  | TRUE
65 | bus_LV_111-2_1_5_node_223 | 0.4 | n |  | TRUE
66 | bus_LV_111-2_1_5_node_366 | 0.4 | n |  | TRUE
67 | bus_LV_111-2_1_5_node_212 | 0.4 | n |  | TRUE
68 | bus_LV_111-2_1_5_node_359 | 0.4 | n |  | TRUE
69 | bus_LV_111-2_1_5_node_369 | 0.4 | n |  | TRUE
70 | bus_LV_111-2_1_5_node_209 | 0.4 | n |  | TRUE
71 | bus_LV_111-2_1_5_node_399 | 0.4 | n |  | TRUE
72 | bus_LV_111-2_1_5_node_373 | 0.4 | n |  | TRUE
73 | bus_LV_111-2_1_5_node_398 | 0.4 | n |  | TRUE
74 | bus_LV_111-2_1_5_node_370 | 0.4 | n |  | TRUE
75 | bus_LV_111-2_1_5_node_211 | 0.4 | n |  | TRUE
76 | bus_LV_111-2_1_5_node_353 | 0.4 | n |  | TRUE
77 | bus_LV_111-2_1_5_node_340 | 0.4 | n |  | TRUE
78 | bus_LV_111-2_1_5_node_335 | 0.4 | n |  | TRUE
79 | bus_LV_111-2_1_5_node_333 | 0.4 | n |  | TRUE
80 | bus_LV_111-2_1_5_node_213 | 0.4 | n |  | TRUE
81 | bus_LV_111-2_1_5_node_395 | 0.4 | n |  | TRUE
82 | bus_LV_111-2_1_5_node_394 | 0.4 | n |  | TRUE
83 | bus_LV_111-2_1_5_node_214 | 0.4 | n |  | TRUE
84 | bus_LV_111-2_1_5_node_413 | 0.4 | n |  | TRUE
85 | bus_LV_111-2_1_5_node_217 | 0.4 | n |  | TRUE
86 | bus_LV_111-2_1_5_node_219 | 0.4 | n |  | TRUE
87 | bus_LV_111-2_1_5_node_215 | 0.4 | n |  | TRUE
88 | bus_LV_111-2_1_5_node_251 | 0.4 | n |  | TRUE
89 | bus_LV_111-2_1_5_node_222 | 0.4 | n |  | TRUE
90 | bus_LV_111-2_1_5_node_216 | 0.4 | n |  | TRUE
91 | bus_LV_111-2_1_5_node_258 | 0.4 | n |  | TRUE
92 | bus_LV_111-2_1_5_node_257 | 0.4 | n |  | TRUE
93 | bus_LV_111-2_1_5_node_250 | 0.4 | n |  | TRUE
94 | bus_LV_111-2_1_5_node_218 | 0.4 | n |  | TRUE
95 | bus_LV_111-2_1_5_node_244 | 0.4 | n |  | TRUE
96 | bus_LV_111-2_1_5_node_245 | 0.4 | n |  | TRUE
97 | bus_LV_111-2_1_5_node_236 | 0.4 | n |  | TRUE
98 | bus_LV_111-2_1_5_node_409 | 0.4 | n |  | TRUE
99 | bus_LV_111-2_1_5_node_234 | 0.4 | n |  | TRUE
100 | bus_LV_111-2_1_5_node_221 | 0.4 | n |  | TRUE
101 | bus_LV_111-2_1_5_node_298 | 0.4 | n |  | TRUE
102 | bus_LV_111-2_1_5_node_292 | 0.4 | n |  | TRUE
103 | bus_LV_111-2_1_5_node_249 | 0.4 | n |  | TRUE
104 | bus_LV_111-2_1_5_node_374 | 0.4 | n |  | TRUE
105 | bus_LV_111-2_1_5_node_224 | 0.4 | n |  | TRUE
106 | bus_LV_111-2_1_5_node_404 | 0.4 | n |  | TRUE
107 | bus_LV_111-2_1_5_node_354 | 0.4 | n |  | TRUE
108 | bus_LV_111-2_1_5_node_350 | 0.4 | n |  | TRUE
109 | bus_LV_111-2_1_5_node_380 | 0.4 | n |  | TRUE
110 | bus_LV_111-2_1_5_node_384 | 0.4 | n |  | TRUE
111 | bus_LV_111-2_1_5_node_385 | 0.4 | n |  | TRUE
112 | bus_LV_111-2_1_5_node_406 | 0.4 | n |  | TRUE
113 | bus_LV_111-2_1_5_node_230 | 0.4 | n |  | TRUE
114 | bus_LV_111-2_1_5_node_231 | 0.4 | n |  | TRUE
115 | bus_LV_111-2_1_5_node_267 | 0.4 | n |  | TRUE
116 | bus_LV_111-2_1_5_node_297 | 0.4 | n |  | TRUE
117 | bus_LV_111-2_1_5_node_294 | 0.4 | n |  | TRUE
118 | bus_LV_111-2_1_5_node_239 | 0.4 | n |  | TRUE
119 | bus_LV_111-2_1_5_node_389 | 0.4 | n |  | TRUE
120 | bus_LV_111-2_1_5_node_371 | 0.4 | n |  | TRUE
121 | bus_LV_111-2_1_5_node_360 | 0.4 | n |  | TRUE
122 | bus_LV_111-2_1_5_node_357 | 0.4 | n |  | TRUE
123 | bus_LV_111-2_1_5_node_400 | 0.4 | n |  | TRUE
124 | bus_LV_111-2_1_5_node_375 | 0.4 | n |  | TRUE
125 | bus_LV_111-2_1_5_node_351 | 0.4 | n |  | TRUE
126 | bus_LV_111-2_1_5_node_338 | 0.4 | n |  | TRUE
127 | bus_LV_111-2_1_5_node_336 | 0.4 | n |  | TRUE
128 | bus_LV_111-2_1_5_node_334 | 0.4 | n |  | TRUE
129 | bus_LV_111-2_1_5_node_397 | 0.4 | n |  | TRUE
130 | bus_LV_111-2_1_5_node_417 | 0.4 | n |  | TRUE
131 | bus_LV_111-2_1_5_node_260 | 0.4 | n |  | TRUE
132 | bus_LV_111-2_1_5_node_255 | 0.4 | n |  | TRUE
133 | bus_LV_111-2_1_5_node_238 | 0.4 | n |  | TRUE
134 | bus_LV_111-2_1_5_node_410 | 0.4 | n |  | TRUE
135 | bus_LV_111-2_1_5_node_259 | 0.4 | n |  | TRUE
136 | bus_LV_111-2_1_5_node_274 | 0.4 | n |  | TRUE
137 | bus_LV_111-2_1_5_node_331 | 0.4 | n |  | TRUE
138 | bus_LV_111-2_1_5_node_330 | 0.4 | n |  | TRUE
139 | bus_LV_111-2_1_5_node_273 | 0.4 | n |  | TRUE
140 | bus_LV_111-2_1_5_node_275 | 0.4 | n |  | TRUE
141 | bus_LV_111-2_1_5_node_302 | 0.4 | n |  | TRUE
142 | bus_LV_111-2_1_5_node_303 | 0.4 | n |  | TRUE
143 | bus_LV_111-2_1_5_node_277 | 0.4 | n |  | TRUE
144 | bus_LV_111-2_1_5_node_300 | 0.4 | n |  | TRUE
145 | bus_LV_111-2_1_5_node_418 | 0.4 | n |  | TRUE
146 | bus_LV_111-2_1_5_node_270 | 0.4 | n |  | TRUE
147 | bus_LV_111-2_1_5_node_272 | 0.4 | n |  | TRUE
148 | bus_LV_111-2_1_5_node_269 | 0.4 | n |  | TRUE
149 | bus_LV_111-2_1_5_node_293 | 0.4 | n |  | TRUE
150 | bus_LV_111-2_1_5_node_291 | 0.4 | n |  | TRUE
151 | bus_LV_111-2_1_5_node_276 | 0.4 | n |  | TRUE
152 | bus_LV_111-2_1_5_node_287 | 0.4 | n |  | TRUE
153 | bus_LV_111-2_1_5_node_288 | 0.4 | n |  | TRUE
154 | bus_LV_111-2_1_5_node_271 | 0.4 | n |  | TRUE
155 | bus_LV_111-2_1_5_node_407 | 0.4 | n |  | TRUE
156 | bus_LV_111-2_1_5_node_266 | 0.4 | n |  | TRUE
157 | bus_LV_111-2_1_5_node_419 | 0.4 | n |  | TRUE
158 | bus_LV_111-2_1_5_node_420 | 0.4 | n |  | TRUE
159 | bus_LV_111-2_1_5_node_396 | 0.4 | n |  | TRUE
160 | bus_LV_111-2_1_5_node_387 | 0.4 | n |  | TRUE
161 | bus_LV_111-2_1_5_node_240 | 0.4 | n |  | TRUE
162 | bus_LV_111-2_1_5_node_246 | 0.4 | n |  | TRUE
163 | bus_LV_111-2_1_5_node_241 | 0.4 | n |  | TRUE
164 | bus_LV_111-2_1_5_node_243 | 0.4 | n |  | TRUE
165 | bus_LV_111-2_1_5_node_414 | 0.4 | n |  | TRUE
166 | bus_LV_111-2_1_5_node_412 | 0.4 | n |  | TRUE
167 | bus_LV_111-2_1_5_node_247 | 0.4 | n |  | TRUE
168 | bus_LV_111-2_1_5_node_415 | 0.4 | n |  | TRUE
169 | bus_LV_111-2_1_5_node_411 | 0.4 | n |  | TRUE
170 | bus_LV_111-2_1_5_node_248 | 0.4 | n |  | TRUE
171 | bus_LV_111-2_1_5_node_252 | 0.4 | n |  | TRUE
172 | bus_LV_111-2_1_5_node_253 | 0.4 | n |  | TRUE
173 | bus_LV_111-2_1_5_node_254 | 0.4 | n |  | TRUE
174 | bus_LV_111-2_1_5_node_256 | 0.4 | n |  | TRUE
175 | bus_LV_111-2_1_5_node_328 | 0.4 | n |  | TRUE
176 | bus_LV_111-2_1_5_node_329 | 0.4 | n |  | TRUE
177 | bus_LV_111-2_1_5_node_261 | 0.4 | n |  | TRUE
178 | bus_LV_111-2_1_5_node_262 | 0.4 | n |  | TRUE
179 | bus_LV_111-2_1_5_node_263 | 0.4 | n |  | TRUE
180 | bus_LV_111-2_1_5_node_264 | 0.4 | n |  | TRUE
181 | bus_LV_111-2_1_5_node_265 | 0.4 | n |  | TRUE
182 | bus_LV_111-2_1_5_node_421 | 0.4 | n |  | TRUE
183 | bus_LV_111-2_1_5_node_268 | 0.4 | n |  | TRUE
184 | bus_LV_111-2_1_5_node_283 | 0.4 | n |  | TRUE
185 | bus_LV_111-2_1_5_node_279 | 0.4 | n |  | TRUE
186 | bus_LV_111-2_1_5_node_278 | 0.4 | n |  | TRUE
187 | bus_LV_111-2_1_5_node_284 | 0.4 | n |  | TRUE
188 | bus_LV_111-2_1_5_node_280 | 0.4 | n |  | TRUE
189 | bus_LV_111-2_1_5_node_281 | 0.4 | n |  | TRUE
190 | bus_LV_111-2_1_5_node_295 | 0.4 | n |  | TRUE
191 | bus_LV_111-2_1_5_node_296 | 0.4 | n |  | TRUE
192 | bus_LV_111-2_1_5_node_332 | 0.4 | n |  | TRUE
193 | bus_LV_111-2_1_5_node_299 | 0.4 | n |  | TRUE
194 | bus_LV_111-2_1_5_node_290 | 0.4 | n |  | TRUE
195 | bus_LV_111-2_1_5_node_307 | 0.4 | n |  | TRUE
196 | bus_LV_111-2_1_5_node_306 | 0.4 | n |  | TRUE
197 | bus_LV_111-2_1_5_node_282 | 0.4 | n |  | TRUE
198 | bus_LV_111-2_1_5_node_304 | 0.4 | n |  | TRUE
199 | bus_LV_111-2_1_5_node_315 | 0.4 | n |  | TRUE
200 | bus_LV_111-2_1_5_node_305 | 0.4 | n |  | TRUE
201 | bus_LV_111-2_1_5_node_422 | 0.4 | n |  | TRUE
202 | bus_LV_111-2_1_5_node_423 | 0.4 | n |  | TRUE
203 | bus_LV_111-2_1_5_node_312 | 0.4 | n |  | TRUE
204 | bus_LV_111-2_1_5_node_285 | 0.4 | n |  | TRUE
205 | bus_LV_111-2_1_5_node_286 | 0.4 | n |  | TRUE
206 | bus_LV_111-2_1_5_node_289 | 0.4 | n |  | TRUE
207 | bus_LV_111-2_1_5_node_308 | 0.4 | n |  | TRUE
208 | bus_LV_111-2_1_5_node_313 | 0.4 | n |  | TRUE
209 | bus_LV_111-2_1_5_node_314 | 0.4 | n |  | TRUE
210 | bus_LV_111-2_1_5_node_301 | 0.4 | n |  | TRUE
211 | bus_LV_111-2_1_5_node_309 | 0.4 | n |  | TRUE
212 | bus_LV_111-2_1_5_node_337 | 0.4 | n |  | TRUE
213 | bus_LV_111-2_1_5_node_339 | 0.4 | n |  | TRUE
214 | bus_LV_111-2_1_5_node_341 | 0.4 | n |  | TRUE
215 | bus_LV_111-2_1_5_node_342 | 0.4 | n |  | TRUE
216 | bus_LV_111-2_1_5_node_343 | 0.4 | n |  | TRUE
217 | bus_LV_111-2_1_5_node_344 | 0.4 | n |  | TRUE
218 | bus_LV_111-2_1_5_node_405 | 0.4 | n |  | TRUE
219 | bus_LV_111-2_1_5_node_362 | 0.4 | n |  | TRUE
220 | bus_LV_111-2_1_5_node_345 | 0.4 | n |  | TRUE
221 | bus_LV_111-2_1_5_node_346 | 0.4 | n |  | TRUE
222 | bus_LV_111-2_1_5_node_347 | 0.4 | n |  | TRUE
223 | bus_LV_111-2_1_5_node_348 | 0.4 | n |  | TRUE
224 | bus_LV_111-2_1_5_node_349 | 0.4 | n |  | TRUE
225 | bus_LV_111-2_1_5_node_361 | 0.4 | n |  | TRUE
226 | bus_LV_111-2_1_5_node_356 | 0.4 | n |  | TRUE
227 | bus_LV_111-2_1_5_node_358 | 0.4 | n |  | TRUE
228 | bus_LV_111-2_1_5_node_363 | 0.4 | n |  | TRUE
229 | bus_LV_111-2_1_5_node_364 | 0.4 | n |  | TRUE
230 | bus_LV_111-2_1_5_node_365 | 0.4 | n |  | TRUE
231 | bus_LV_111-2_1_5_node_367 | 0.4 | n |  | TRUE
232 | bus_LV_111-2_1_5_node_368 | 0.4 | n |  | TRUE
233 | bus_LV_111-2_1_5_node_372 | 0.4 | n |  | TRUE
234 | bus_LV_111-2_1_5_node_376 | 0.4 | n |  | TRUE
235 | bus_LV_111-2_1_5_node_377 | 0.4 | n |  | TRUE
236 | bus_LV_111-2_1_5_node_378 | 0.4 | n |  | TRUE
237 | bus_LV_111-2_1_5_node_382 | 0.4 | n |  | TRUE
238 | bus_LV_111-2_1_5_node_386 | 0.4 | n |  | TRUE
239 | bus_LV_111-2_1_5_node_388 | 0.4 | n |  | TRUE
240 | bus_LV_111-2_1_5_node_408 | 0.4 | n |  | TRUE
241 | bus_LV_111-2_1_5_node_391 | 0.4 | n |  | TRUE
242 | bus_LV_111-2_1_5_node_392 | 0.4 | n |  | TRUE
243 | bus_LV_111-2_1_5_node_401 | 0.4 | n |  | TRUE
244 | bus_LV_111-2_1_5_node_402 | 0.4 | n |  | TRUE
245 | bus_LV_111-2_1_5_node_403 | 0.4 | n |  | TRUE
246 | bus_LV_111-2_1_5_node_416 | 0.4 | n |  | TRUE
247 | bus_MV_6_0_node_10 | 20 | n |  | TRUE

## load
| name | bus | p_mw | q_mvar | const_z_percent | const_i_percent | sn_mva | scaling | in_service | type
0 | LV_111-2_1_5_load_153 | 1 | 0.00052545 | 0.00013169 | 0 | 0 |  | 1 | TRUE | wye
1 | LV_111-2_1_5_load_183 | 3 | 0.00033449 | 8.3832e-05 | 0 | 0 |  | 1 | TRUE | wye
2 | LV_111-2_1_5_load_182 | 4 | 0.000323 | 8.0952e-05 | 0 | 0 |  | 1 | TRUE | wye
3 | LV_111-2_1_5_load_184 | 5 | 0.00026517 | 6.6457e-05 | 0 | 0 |  | 1 | TRUE | wye
4 | LV_111-2_1_5_load_151 | 6 | 0.00066042 | 0.00016552 | 0 | 0 |  | 1 | TRUE | wye
5 | LV_111-2_1_5_load_129 | 7 | 0.0013235 | 0.0003317 | 0 | 0 |  | 1 | TRUE | wye
6 | LV_111-2_1_5_load_125 | 8 | 0.00090325 | 0.00022638 | 0 | 0 |  | 1 | TRUE | wye
7 | LV_111-2_1_5_load_126 | 9 | 0.00080355 | 0.00020139 | 0 | 0 |  | 1 | TRUE | wye
8 | LV_111-2_1_5_load_128 | 11 | 6.02e-05 | 1.5088e-05 | 0 | 0 |  | 1 | TRUE | wye
9 | LV_111-2_1_5_load_130 | 12 | 0.00038059 | 9.5385e-05 | 0 | 0 |  | 1 | TRUE | wye
10 | LV_111-2_1_5_load_131 | 13 | 0.00017272 | 4.3289e-05 | 0 | 0 |  | 1 | TRUE | wye
11 | LV_111-2_1_5_load_138 | 14 | 0.00013906 | 3.4851e-05 | 0 | 0 |  | 1 | TRUE | wye
12 | LV_111-2_1_5_load_152 | 16 | 0.0026755 | 0.00067054 | 0 | 0 |  | 1 | TRUE | wye
13 | LV_111-2_1_5_load_176 | 17 | 8.9112e-05 | 2.2333e-05 | 0 | 0 |  | 1 | TRUE | wye
14 | LV_111-2_1_5_load_177 | 18 | 0.0015622 | 0.00039152 | 0 | 0 |  | 1 | TRUE | wye
15 | LV_111-2_1_5_load_154 | 20 | 0.0005892 | 0.00014767 | 0 | 0 |  | 1 | TRUE | wye
16 | LV_111-2_1_5_load_155 | 21 | 0.00010739 | 2.6914e-05 | 0 | 0 |  | 1 | TRUE | wye
17 | LV_111-2_1_5_load_158 | 24 | 7.646e-05 | 1.9163e-05 | 0 | 0 |  | 1 | TRUE | wye
18 | LV_111-2_1_5_load_159 | 25 | 0.00024882 | 6.2361e-05 | 0 | 0 |  | 1 | TRUE | wye
19 | LV_111-2_1_5_load_160 | 26 | 0.00012874 | 3.2266e-05 | 0 | 0 |  | 1 | TRUE | wye
20 | LV_111-2_1_5_load_174 | 29 | 0.0012618 | 0.00031623 | 0 | 0 |  | 1 | TRUE | wye
21 | LV_111-2_1_5_load_193 | 31 | 4.6836e-05 | 1.1738e-05 | 0 | 0 |  | 1 | TRUE | wye
22 | LV_111-2_1_5_load_166 | 33 | 0.00053366 | 0.00013375 | 0 | 0 |  | 1 | TRUE | wye
23 | LV_111-2_1_5_load_167 | 34 | 0.00025081 | 6.286e-05 | 0 | 0 |  | 1 | TRUE | wye
24 | LV_111-2_1_5_load_195 | 35 | 0.00035773 | 8.9655e-05 | 0 | 0 |  | 1 | TRUE | wye
25 | LV_111-2_1_5_load_168 | 36 | 0.0016366 | 0.00041018 | 0 | 0 |  | 1 | TRUE | wye
26 | LV_111-2_1_5_load_169 | 37 | 4.4134e-05 | 1.1061e-05 | 0 | 0 |  | 1 | TRUE | wye
27 | LV_111-2_1_5_load_170 | 38 | 0.00063673 | 0.00015958 | 0 | 0 |  | 1 | TRUE | wye
28 | LV_111-2_1_5_load_173 | 42 | 0.00055837 | 0.00013994 | 0 | 0 |  | 1 | TRUE | wye
29 | LV_111-2_1_5_load_192 | 43 | 0.0024175 | 0.00060588 | 0 | 0 |  | 1 | TRUE | wye
30 | LV_111-2_1_5_load_381 | 45 | 0.00042685 | 0.00010698 | 0 | 0 |  | 1 | TRUE | wye
31 | LV_111-2_1_5_load_191 | 46 | 0.00062199 | 0.00015589 | 0 | 0 |  | 1 | TRUE | wye
32 | LV_111-2_1_5_load_379 | 47 | 0.0028847 | 0.00072297 | 0 | 0 |  | 1 | TRUE | wye
33 | LV_111-2_1_5_load_225 | 51 | 0.0048818 | 0.0012235 | 0 | 0 |  | 1 | TRUE | wye
34 | LV_111-2_1_5_load_229 | 53 | 0.006725 | 0.0016854 | 0 | 0 |  | 1 | TRUE | wye
35 | LV_111-2_1_5_load_237 | 55 | 0.0047468 | 0.0011897 | 0 | 0 |  | 1 | TRUE | wye
36 | LV_111-2_1_5_load_235 | 57 | 0.0067234 | 0.001685 | 0 | 0 |  | 1 | TRUE | wye
37 | LV_111-2_1_5_load_393 | 59 | 0.0028209 | 0.00070697 | 0 | 0 |  | 1 | TRUE | wye
38 | LV_111-2_1_5_load_390 | 61 | 0.0054142 | 0.0013569 | 0 | 0 |  | 1 | TRUE | wye
39 | LV_111-2_1_5_load_228 | 63 | 0.0060954 | 0.0015277 | 0 | 0 |  | 1 | TRUE | wye
40 | LV_111-2_1_5_load_366 | 66 | 0.00043372 | 0.0001087 | 0 | 0 |  | 1 | TRUE | wye
41 | LV_111-2_1_5_load_369 | 69 | 0.0085547 | 0.002144 | 0 | 0 |  | 1 | TRUE | wye
42 | LV_111-2_1_5_load_399 | 71 | 0.0042586 | 0.0010673 | 0 | 0 |  | 1 | TRUE | wye
43 | LV_111-2_1_5_load_398 | 73 | 0.0031245 | 0.00078309 | 0 | 0 |  | 1 | TRUE | wye
44 | LV_111-2_1_5_load_370 | 74 | 0.0037465 | 0.00093897 | 0 | 0 |  | 1 | TRUE | wye
45 | LV_111-2_1_5_load_353 | 76 | 0.0017407 | 0.00043627 | 0 | 0 |  | 1 | TRUE | wye
46 | LV_111-2_1_5_load_340 | 77 | 0.0032324 | 0.00081012 | 0 | 0 |  | 1 | TRUE | wye
47 | LV_111-2_1_5_load_335 | 78 | 0.00052199 | 0.00013082 | 0 | 0 |  | 1 | TRUE | wye
48 | LV_111-2_1_5_load_333 | 79 | 0.0017069 | 0.0004278 | 0 | 0 |  | 1 | TRUE | wye
49 | LV_111-2_1_5_load_395 | 81 | 0.00077328 | 0.0001938 | 0 | 0 |  | 1 | TRUE | wye
50 | LV_111-2_1_5_load_394 | 82 | 0.0034772 | 0.00087148 | 0 | 0 |  | 1 | TRUE | wye
51 | LV_111-2_1_5_load_413 | 84 | 0.0022344 | 0.00055999 | 0 | 0 |  | 1 | TRUE | wye
52 | LV_111-2_1_5_load_251 | 88 | 0.00075309 | 0.00018874 | 0 | 0 |  | 1 | TRUE | wye
53 | LV_111-2_1_5_load_257 | 92 | 0.0026626 | 0.00066732 | 0 | 0 |  | 1 | TRUE | wye
54 | LV_111-2_1_5_load_250 | 93 | 0.0017703 | 0.00044368 | 0 | 0 |  | 1 | TRUE | wye
55 | LV_111-2_1_5_load_244 | 95 | 0.0098383 | 0.0024657 | 0 | 0 |  | 1 | TRUE | wye
56 | LV_111-2_1_5_load_245 | 96 | 0.0031343 | 0.00078554 | 0 | 0 |  | 1 | TRUE | wye
57 | LV_111-2_1_5_load_409 | 98 | 0.0041351 | 0.0010364 | 0 | 0 |  | 1 | TRUE | wye
58 | LV_111-2_1_5_load_234 | 99 | 0.012795 | 0.0032067 | 0 | 0 |  | 1 | TRUE | wye
59 | LV_111-2_1_5_load_298 | 101 | 0.0033188 | 0.00083176 | 0 | 0 |  | 1 | TRUE | wye
60 | LV_111-2_1_5_load_249 | 103 | 0.0018086 | 0.00045328 | 0 | 0 |  | 1 | TRUE | wye
61 | LV_111-2_1_5_load_374 | 104 | 0.0011913 | 0.00029857 | 0 | 0 |  | 1 | TRUE | wye
62 | LV_111-2_1_5_load_404 | 106 | 0.0020469 | 0.00051301 | 0 | 0 |  | 1 | TRUE | wye
63 | LV_111-2_1_5_load_354 | 107 | 0.0030795 | 0.00077179 | 0 | 0 |  | 1 | TRUE | wye
64 | LV_111-2_1_5_load_350 | 108 | 0.00054415 | 0.00013638 | 0 | 0 |  | 1 | TRUE | wye
65 | LV_111-2_1_5_load_385 | 111 | 0.00062126 | 0.0001557 | 0 | 0 |  | 1 | TRUE | wye
66 | LV_111-2_1_5_load_406 | 112 | 0.0015617 | 0.00039141 | 0 | 0 |  | 1 | TRUE | wye
67 | LV_111-2_1_5_load_267 | 115 | 0.0029841 | 0.00074788 | 0 | 0 |  | 1 | TRUE | wye
68 | LV_111-2_1_5_load_297 | 116 | 0.010821 | 0.0027121 | 0 | 0 |  | 1 | TRUE | wye
69 | LV_111-2_1_5_load_239 | 118 | 0.0008406 | 0.00021068 | 0 | 0 |  | 1 | TRUE | wye
70 | LV_111-2_1_5_load_389 | 119 | 0.0060494 | 0.0015161 | 0 | 0 |  | 1 | TRUE | wye
71 | LV_111-2_1_5_load_360 | 121 | 0.00099023 | 0.00024818 | 0 | 0 |  | 1 | TRUE | wye
72 | LV_111-2_1_5_load_357 | 122 | 0.00044506 | 0.00011154 | 0 | 0 |  | 1 | TRUE | wye
73 | LV_111-2_1_5_load_400 | 123 | 0.0018153 | 0.00045496 | 0 | 0 |  | 1 | TRUE | wye
74 | LV_111-2_1_5_load_375 | 124 | 0.0019201 | 0.00048122 | 0 | 0 |  | 1 | TRUE | wye
75 | LV_111-2_1_5_load_351 | 125 | 0.0036342 | 0.0009108 | 0 | 0 |  | 1 | TRUE | wye
76 | LV_111-2_1_5_load_338 | 126 | 0.0023164 | 0.00058055 | 0 | 0 |  | 1 | TRUE | wye
77 | LV_111-2_1_5_load_336 | 127 | 0.00045417 | 0.00011383 | 0 | 0 |  | 1 | TRUE | wye
78 | LV_111-2_1_5_load_334 | 128 | 0.00074389 | 0.00018644 | 0 | 0 |  | 1 | TRUE | wye
79 | LV_111-2_1_5_load_417 | 130 | 0.0022156 | 0.00055527 | 0 | 0 |  | 1 | TRUE | wye
80 | LV_111-2_1_5_load_260 | 131 | 0.0038456 | 0.0009638 | 0 | 0 |  | 1 | TRUE | wye
81 | LV_111-2_1_5_load_259 | 135 | 0.003034 | 0.0007604 | 0 | 0 |  | 1 | TRUE | wye
82 | LV_111-2_1_5_load_331 | 137 | 0.0091854 | 0.0023021 | 0 | 0 |  | 1 | TRUE | wye
83 | LV_111-2_1_5_load_330 | 138 | 0.0034749 | 0.00087089 | 0 | 0 |  | 1 | TRUE | wye
84 | LV_111-2_1_5_load_302 | 141 | 0.006465 | 0.0016203 | 0 | 0 |  | 1 | TRUE | wye
85 | LV_111-2_1_5_load_303 | 142 | 0.0038603 | 0.00096748 | 0 | 0 |  | 1 | TRUE | wye
86 | LV_111-2_1_5_load_418 | 145 | 0.010056 | 0.0025203 | 0 | 0 |  | 1 | TRUE | wye
87 | LV_111-2_1_5_load_269 | 148 | 0.0037836 | 0.00094826 | 0 | 0 |  | 1 | TRUE | wye
88 | LV_111-2_1_5_load_291 | 150 | 0.0037669 | 0.00094406 | 0 | 0 |  | 1 | TRUE | wye
89 | LV_111-2_1_5_load_287 | 152 | 0.00061015 | 0.00015292 | 0 | 0 |  | 1 | TRUE | wye
90 | LV_111-2_1_5_load_288 | 153 | 0.000519 | 0.00013007 | 0 | 0 |  | 1 | TRUE | wye
91 | LV_111-2_1_5_load_407 | 155 | 0.0031041 | 0.00077796 | 0 | 0 |  | 1 | TRUE | wye
92 | LV_111-2_1_5_load_266 | 156 | 0.0015833 | 0.00039682 | 0 | 0 |  | 1 | TRUE | wye
93 | LV_111-2_1_5_load_419 | 157 | 0.0034686 | 0.0008693 | 0 | 0 |  | 1 | TRUE | wye
94 | LV_111-2_1_5_load_420 | 158 | 0.0026882 | 0.00067373 | 0 | 0 |  | 1 | TRUE | wye
95 | LV_111-2_1_5_load_387 | 160 | 0.0026702 | 0.00066922 | 0 | 0 |  | 1 | TRUE | wye
96 | LV_111-2_1_5_load_240 | 161 | 0.006067 | 0.0015205 | 0 | 0 |  | 1 | TRUE | wye
97 | LV_111-2_1_5_load_246 | 162 | 0.0010009 | 0.00025084 | 0 | 0 |  | 1 | TRUE | wye
98 | LV_111-2_1_5_load_414 | 165 | 0.0041478 | 0.0010395 | 0 | 0 |  | 1 | TRUE | wye
99 | LV_111-2_1_5_load_412 | 166 | 0.003279 | 0.00082179 | 0 | 0 |  | 1 | TRUE | wye
100 | LV_111-2_1_5_load_247 | 167 | 0.0011195 | 0.00028057 | 0 | 0 |  | 1 | TRUE | wye
101 | LV_111-2_1_5_load_411 | 169 | 0.0049737 | 0.0012465 | 0 | 0 |  | 1 | TRUE | wye
102 | LV_111-2_1_5_load_248 | 170 | 0.0023579 | 0.00059096 | 0 | 0 |  | 1 | TRUE | wye
103 | LV_111-2_1_5_load_252 | 171 | 0.0011904 | 0.00029835 | 0 | 0 |  | 1 | TRUE | wye
104 | LV_111-2_1_5_load_253 | 172 | 0.0039711 | 0.00099526 | 0 | 0 |  | 1 | TRUE | wye
105 | LV_111-2_1_5_load_254 | 173 | 0.00057359 | 0.00014376 | 0 | 0 |  | 1 | TRUE | wye
106 | LV_111-2_1_5_load_256 | 174 | 0.003527 | 0.00088395 | 0 | 0 |  | 1 | TRUE | wye
107 | LV_111-2_1_5_load_328 | 175 | 0.0015839 | 0.00039696 | 0 | 0 |  | 1 | TRUE | wye
108 | LV_111-2_1_5_load_329 | 176 | 0.0016693 | 0.00041837 | 0 | 0 |  | 1 | TRUE | wye
109 | LV_111-2_1_5_load_261 | 177 | 0.00091737 | 0.00022992 | 0 | 0 |  | 1 | TRUE | wye
110 | LV_111-2_1_5_load_264 | 180 | 0.0048982 | 0.0012276 | 0 | 0 |  | 1 | TRUE | wye
111 | LV_111-2_1_5_load_421 | 182 | 0.0079255 | 0.0019863 | 0 | 0 |  | 1 | TRUE | wye
112 | LV_111-2_1_5_load_268 | 183 | 0.0025079 | 0.00062853 | 0 | 0 |  | 1 | TRUE | wye
113 | LV_111-2_1_5_load_283 | 184 | 0.0069717 | 0.0017473 | 0 | 0 |  | 1 | TRUE | wye
114 | LV_111-2_1_5_load_278 | 186 | 0.0092188 | 0.0023104 | 0 | 0 |  | 1 | TRUE | wye
115 | LV_111-2_1_5_load_284 | 187 | 0.0093327 | 0.002339 | 0 | 0 |  | 1 | TRUE | wye
116 | LV_111-2_1_5_load_280 | 188 | 0.0084471 | 0.002117 | 0 | 0 |  | 1 | TRUE | wye
117 | LV_111-2_1_5_load_296 | 191 | 0.0015788 | 0.00039567 | 0 | 0 |  | 1 | TRUE | wye
118 | LV_111-2_1_5_load_332 | 192 | 0.0014353 | 0.00035971 | 0 | 0 |  | 1 | TRUE | wye
119 | LV_111-2_1_5_load_299 | 193 | 0.00091699 | 0.00022982 | 0 | 0 |  | 1 | TRUE | wye
120 | LV_111-2_1_5_load_290 | 194 | 0.0020278 | 0.00050823 | 0 | 0 |  | 1 | TRUE | wye
121 | LV_111-2_1_5_load_307 | 195 | 0.00093938 | 0.00023543 | 0 | 0 |  | 1 | TRUE | wye
122 | LV_111-2_1_5_load_304 | 198 | 0.0011918 | 0.00029869 | 0 | 0 |  | 1 | TRUE | wye
123 | LV_111-2_1_5_load_315 | 199 | 0.014643 | 0.0036698 | 0 | 0 |  | 1 | TRUE | wye
124 | LV_111-2_1_5_load_422 | 201 | 0.0085008 | 0.0021305 | 0 | 0 |  | 1 | TRUE | wye
125 | LV_111-2_1_5_load_423 | 202 | 0.0073493 | 0.0018419 | 0 | 0 |  | 1 | TRUE | wye
126 | LV_111-2_1_5_load_312 | 203 | 0.0018104 | 0.00045373 | 0 | 0 |  | 1 | TRUE | wye
127 | LV_111-2_1_5_load_285 | 204 | 0.0019747 | 0.0004949 | 0 | 0 |  | 1 | TRUE | wye
128 | LV_111-2_1_5_load_286 | 205 | 0.0019065 | 0.0004778 | 0 | 0 |  | 1 | TRUE | wye
129 | LV_111-2_1_5_load_289 | 206 | 0.00050943 | 0.00012767 | 0 | 0 |  | 1 | TRUE | wye
130 | LV_111-2_1_5_load_308 | 207 | 0.00091763 | 0.00022998 | 0 | 0 |  | 1 | TRUE | wye
131 | LV_111-2_1_5_load_313 | 208 | 0.0068533 | 0.0017176 | 0 | 0 |  | 1 | TRUE | wye
132 | LV_111-2_1_5_load_314 | 209 | 0.0078509 | 0.0019676 | 0 | 0 |  | 1 | TRUE | wye
133 | LV_111-2_1_5_load_301 | 210 | 0.00040669 | 0.00010193 | 0 | 0 |  | 1 | TRUE | wye
134 | LV_111-2_1_5_load_309 | 211 | 0.0010975 | 0.00027507 | 0 | 0 |  | 1 | TRUE | wye
135 | LV_111-2_1_5_load_337 | 212 | 0.0047931 | 0.0012013 | 0 | 0 |  | 1 | TRUE | wye
136 | LV_111-2_1_5_load_341 | 214 | 0.0033667 | 0.00084378 | 0 | 0 |  | 1 | TRUE | wye
137 | LV_111-2_1_5_load_342 | 215 | 0.0018853 | 0.0004725 | 0 | 0 |  | 1 | TRUE | wye
138 | LV_111-2_1_5_load_343 | 216 | 0.0033678 | 0.00084405 | 0 | 0 |  | 1 | TRUE | wye
139 | LV_111-2_1_5_load_344 | 217 | 0.0024291 | 0.0006088 | 0 | 0 |  | 1 | TRUE | wye
140 | LV_111-2_1_5_load_405 | 218 | 0.0033694 | 0.00084445 | 0 | 0 |  | 1 | TRUE | wye
141 | LV_111-2_1_5_load_362 | 219 | 0.0033658 | 0.00084354 | 0 | 0 |  | 1 | TRUE | wye
142 | LV_111-2_1_5_load_345 | 220 | 0.001637 | 0.00041026 | 0 | 0 |  | 1 | TRUE | wye
143 | LV_111-2_1_5_load_346 | 221 | 0.00064782 | 0.00016236 | 0 | 0 |  | 1 | TRUE | wye
144 | LV_111-2_1_5_load_347 | 222 | 0.0025697 | 0.00064403 | 0 | 0 |  | 1 | TRUE | wye
145 | LV_111-2_1_5_load_348 | 223 | 0.00033932 | 8.5042e-05 | 0 | 0 |  | 1 | TRUE | wye
146 | LV_111-2_1_5_load_349 | 224 | 0.0026994 | 0.00067653 | 0 | 0 |  | 1 | TRUE | wye
147 | LV_111-2_1_5_load_361 | 225 | 0.0032834 | 0.0008229 | 0 | 0 |  | 1 | TRUE | wye
148 | LV_111-2_1_5_load_356 | 226 | 0.00059728 | 0.00014969 | 0 | 0 |  | 1 | TRUE | wye
149 | LV_111-2_1_5_load_358 | 227 | 0.0022951 | 0.0005752 | 0 | 0 |  | 1 | TRUE | wye
150 | LV_111-2_1_5_load_363 | 228 | 0.0018579 | 0.00046564 | 0 | 0 |  | 1 | TRUE | wye
151 | LV_111-2_1_5_load_364 | 229 | 0.0034754 | 0.00087101 | 0 | 0 |  | 1 | TRUE | wye
152 | LV_111-2_1_5_load_365 | 230 | 0.0022646 | 0.00056756 | 0 | 0 |  | 1 | TRUE | wye
153 | LV_111-2_1_5_load_367 | 231 | 0.0011209 | 0.00028092 | 0 | 0 |  | 1 | TRUE | wye
154 | LV_111-2_1_5_load_368 | 232 | 0.001002 | 0.00025112 | 0 | 0 |  | 1 | TRUE | wye
155 | LV_111-2_1_5_load_372 | 233 | 0.00096941 | 0.00024296 | 0 | 0 |  | 1 | TRUE | wye
156 | LV_111-2_1_5_load_377 | 235 | 0.0019126 | 0.00047935 | 0 | 0 |  | 1 | TRUE | wye
157 | LV_111-2_1_5_load_378 | 236 | 0.001115 | 0.00027944 | 0 | 0 |  | 1 | TRUE | wye
158 | LV_111-2_1_5_load_382 | 237 | 0.0042155 | 0.0010565 | 0 | 0 |  | 1 | TRUE | wye
159 | LV_111-2_1_5_load_386 | 238 | 0.00082292 | 0.00020624 | 0 | 0 |  | 1 | TRUE | wye
160 | LV_111-2_1_5_load_388 | 239 | 0.0022189 | 0.0005561 | 0 | 0 |  | 1 | TRUE | wye
161 | LV_111-2_1_5_load_408 | 240 | 0.0047657 | 0.0011944 | 0 | 0 |  | 1 | TRUE | wye
162 | LV_111-2_1_5_load_391 | 241 | 0.004697 | 0.0011772 | 0 | 0 |  | 1 | TRUE | wye
163 | LV_111-2_1_5_load_392 | 242 | 0.0066252 | 0.0016604 | 0 | 0 |  | 1 | TRUE | wye
164 | LV_111-2_1_5_load_401 | 243 | 0.0022485 | 0.00056352 | 0 | 0 |  | 1 | TRUE | wye
165 | LV_111-2_1_5_load_402 | 244 | 0.0045426 | 0.0011385 | 0 | 0 |  | 1 | TRUE | wye
166 | LV_111-2_1_5_load_403 | 245 | 0.0060768 | 0.001523 | 0 | 0 |  | 1 | TRUE | wye
167 | LV_111-2_1_5_load_416 | 246 | 0.0023599 | 0.00059144 | 0 | 0 |  | 1 | TRUE | wye

## ext_grid
| name | bus | vm_pu | va_degree | slack_weight | in_service
0 |  | 116 | 1 | 0 | 1 | TRUE

## line
| name | std_type | from_bus | to_bus | length_km | r_ohm_per_km | x_ohm_per_km | c_nf_per_km | g_us_per_km | max_i_ka | df | parallel | type | in_service
0 | LV_111-2_1_5_line_0 |  | 0 | 1 | 0.15635 | 0.125 | 0.08 | 261 | 0 | 0.364 | 1 | 1 | cs | TRUE
1 | LV_111-2_1_5_line_1 |  | 0 | 2 | 0.035893 | 0.125 | 0.08 | 261 | 0 | 0.364 | 1 | 1 | cs | TRUE
2 | LV_111-2_1_5_line_2 |  | 1 | 5 | 0.0015374 | 0.125 | 0.08 | 261 | 0 | 0.364 | 1 | 1 | cs | TRUE
3 | LV_111-2_1_5_line_3 |  | 2 | 6 | 0.13086 | 0.125 | 0.08 | 261 | 0 | 0.364 | 1 | 1 | cs | TRUE
4 | LV_111-2_1_5_line_4 |  | 2 | 7 | 0.088546 | 0.125 | 0.08 | 261 | 0 | 0.364 | 1 | 1 | cs | TRUE
5 | LV_111-2_1_5_line_5 |  | 3 | 4 | 0.009309 | 0.125 | 0.08 | 261 | 0 | 0.364 | 1 | 1 | cs | TRUE
6 | LV_111-2_1_5_line_6 |  | 4 | 5 | 0.007157 | 0.125 | 0.08 | 261 | 0 | 0.364 | 1 | 1 | cs | TRUE
7 | LV_111-2_1_5_line_7 |  | 6 | 16 | 0.10873 | 0.125 | 0.08 | 261 | 0 | 0.364 | 1 | 1 | cs | TRUE
8 | LV_111-2_1_5_line_8 |  | 7 | 10 | 0.012495 | 0.125 | 0.08 | 261 | 0 | 0.364 | 1 | 1 | cs | TRUE
9 | LV_111-2_1_5_line_9 |  | 8 | 9 | 0.0468 | 0.125 | 0.08 | 261 | 0 | 0.364 | 1 | 1 | cs | TRUE
10 | LV_111-2_1_5_line_10 |  | 8 | 10 | 0.026749 | 0.125 | 0.08 | 261 | 0 | 0.364 | 1 | 1 | cs | TRUE
11 | LV_111-2_1_5_line_11 |  | 9 | 11 | 0.20538 | 0.125 | 0.08 | 261 | 0 | 0.364 | 1 | 1 | cs | TRUE
12 | LV_111-2_1_5_line_12 |  | 10 | 12 | 0.040504 | 0.125 | 0.08 | 261 | 0 | 0.364 | 1 | 1 | cs | TRUE
13 | LV_111-2_1_5_line_13 |  | 11 | 13 | 0.020386 | 0.125 | 0.08 | 261 | 0 | 0.364 | 1 | 1 | cs | TRUE
14 | LV_111-2_1_5_line_14 |  | 13 | 14 | 0.036024 | 0.125 | 0.08 | 261 | 0 | 0.364 | 1 | 1 | cs | TRUE
15 | LV_111-2_1_5_line_15 |  | 14 | 15 | 0.012965 | 0.125 | 0.08 | 261 | 0 | 0.364 | 1 | 1 | cs | TRUE
16 | LV_111-2_1_5_line_16 |  | 15 | 17 | 0.071366 | 0.125 | 0.08 | 261 | 0 | 0.364 | 1 | 1 | cs | TRUE
17 | LV_111-2_1_5_line_17 |  | 16 | 18 | 0.020482 | 0.125 | 0.08 | 261 | 0 | 0.364 | 1 | 1 | cs | TRUE
18 | LV_111-2_1_5_line_18 |  | 18 | 19 | 0.0095809 | 0.125 | 0.08 | 261 | 0 | 0.364 | 1 | 1 | cs | TRUE
19 | LV_111-2_1_5_line_19 |  | 19 | 49 | 0.038996 | 0.125 | 0.08 | 261 | 0 | 0.364 | 1 | 1 | cs | TRUE
20 | LV_111-2_1_5_line_20 |  | 20 | 21 | 0.011992 | 0.125 | 0.08 | 261 | 0 | 0.364 | 1 | 1 | cs | TRUE
21 | LV_111-2_1_5_line_21 |  | 20 | 22 | 0.0044052 | 0.125 | 0.08 | 261 | 0 | 0.364 | 1 | 1 | cs | TRUE
22 | LV_111-2_1_5_line_22 |  | 21 | 23 | 0.031229 | 0.125 | 0.08 | 261 | 0 | 0.364 | 1 | 1 | cs | TRUE
23 | LV_111-2_1_5_line_23 |  | 22 | 24 | 0.012652 | 0.125 | 0.08 | 261 | 0 | 0.364 | 1 | 1 | cs | TRUE
24 | LV_111-2_1_5_line_24 |  | 22 | 25 | 0.017713 | 0.125 | 0.08 | 261 | 0 | 0.364 | 1 | 1 | cs | TRUE
25 | LV_111-2_1_5_line_25 |  | 23 | 26 | 0.045386 | 0.125 | 0.08 | 261 | 0 | 0.364 | 1 | 1 | cs | TRUE
26 | LV_111-2_1_5_line_26 |  | 23 | 27 | 0.037373 | 0.125 | 0.08 | 261 | 0 | 0.364 | 1 | 1 | cs | TRUE
27 | LV_111-2_1_5_line_27 |  | 24 | 28 | 0.014192 | 0.125 | 0.08 | 261 | 0 | 0.364 | 1 | 1 | cs | TRUE
28 | LV_111-2_1_5_line_28 |  | 26 | 29 | 0.0084901 | 0.125 | 0.08 | 261 | 0 | 0.364 | 1 | 1 | cs | TRUE
29 | LV_111-2_1_5_line_29 |  | 27 | 30 | 0.047405 | 0.125 | 0.08 | 261 | 0 | 0.364 | 1 | 1 | cs | TRUE
30 | LV_111-2_1_5_line_30 |  | 27 | 31 | 0.062992 | 0.125 | 0.08 | 261 | 0 | 0.364 | 1 | 1 | cs | TRUE
31 | LV_111-2_1_5_line_31 |  | 28 | 32 | 0.095985 | 0.125 | 0.08 | 261 | 0 | 0.364 | 1 | 1 | cs | TRUE
32 | LV_111-2_1_5_line_32 |  | 28 | 33 | 0.15045 | 0.125 | 0.08 | 261 | 0 | 0.364 | 1 | 1 | cs | TRUE
33 | LV_111-2_1_5_line_33 |  | 28 | 34 | 0.0085697 | 0.125 | 0.08 | 261 | 0 | 0.364 | 1 | 1 | cs | TRUE
34 | LV_111-2_1_5_line_34 |  | 30 | 35 | 0.020299 | 0.125 | 0.08 | 261 | 0 | 0.364 | 1 | 1 | cs | TRUE
35 | LV_111-2_1_5_line_35 |  | 32 | 36 | 0.15162 | 0.125 | 0.08 | 261 | 0 | 0.364 | 1 | 1 | cs | TRUE
36 | LV_111-2_1_5_line_36 |  | 34 | 37 | 0.0083838 | 0.125 | 0.08 | 261 | 0 | 0.364 | 1 | 1 | cs | TRUE
37 | LV_111-2_1_5_line_37 |  | 36 | 38 | 0.03013 | 0.125 | 0.08 | 261 | 0 | 0.364 | 1 | 1 | cs | TRUE
38 | LV_111-2_1_5_line_38 |  | 38 | 39 | 0.14961 | 0.125 | 0.08 | 261 | 0 | 0.364 | 1 | 1 | cs | TRUE
39 | LV_111-2_1_5_line_39 |  | 39 | 40 | 0.006905 | 0.125 | 0.08 | 261 | 0 | 0.364 | 1 | 1 | cs | TRUE
40 | LV_111-2_1_5_line_40 |  | 40 | 41 | 0.036724 | 0.125 | 0.08 | 261 | 0 | 0.364 | 1 | 1 | cs | TRUE
41 | LV_111-2_1_5_line_41 |  | 41 | 44 | 0.019365 | 0.125 | 0.08 | 261 | 0 | 0.364 | 1 | 1 | cs | TRUE
42 | LV_111-2_1_5_line_42 |  | 41 | 45 | 0.020312 | 0.125 | 0.08 | 261 | 0 | 0.364 | 1 | 1 | cs | TRUE
43 | LV_111-2_1_5_line_43 |  | 42 | 43 | 0.029198 | 0.125 | 0.08 | 261 | 0 | 0.364 | 1 | 1 | cs | TRUE
44 | LV_111-2_1_5_line_44 |  | 43 | 48 | 0.038007 | 0.125 | 0.08 | 261 | 0 | 0.364 | 1 | 1 | cs | TRUE
45 | LV_111-2_1_5_line_45 |  | 44 | 107 | 0.024736 | 0.125 | 0.08 | 261 | 0 | 0.364 | 1 | 1 | cs | TRUE
46 | LV_111-2_1_5_line_46 |  | 44 | 108 | 0.011373 | 0.125 | 0.08 | 261 | 0 | 0.364 | 1 | 1 | cs | TRUE
47 | LV_111-2_1_5_line_47 |  | 45 | 109 | 0.0056026 | 0.125 | 0.08 | 261 | 0 | 0.364 | 1 | 1 | cs | TRUE
48 | LV_111-2_1_5_line_48 |  | 46 | 47 | 0.0073744 | 0.125 | 0.08 | 261 | 0 | 0.364 | 1 | 1 | cs | TRUE
49 | LV_111-2_1_5_line_49 |  | 47 | 109 | 0.014256 | 0.125 | 0.08 | 261 | 0 | 0.364 | 1 | 1 | cs | TRUE
50 | LV_111-2_1_5_line_50 |  | 48 | 110 | 0.021722 | 0.125 | 0.08 | 261 | 0 | 0.364 | 1 | 1 | cs | TRUE
51 | LV_111-2_1_5_line_51 |  | 48 | 111 | 0.011408 | 0.125 | 0.08 | 261 | 0 | 0.364 | 1 | 1 | cs | TRUE
52 | LV_111-2_1_5_line_52 |  | 49 | 50 | 0.026824 | 0.125 | 0.08 | 261 | 0 | 0.364 | 1 | 1 | cs | TRUE
53 | LV_111-2_1_5_line_53 |  | 49 | 51 | 0.032956 | 0.125 | 0.08 | 261 | 0 | 0.364 | 1 | 1 | cs | TRUE
54 | LV_111-2_1_5_line_54 |  | 50 | 69 | 0.017296 | 0.125 | 0.08 | 261 | 0 | 0.364 | 1 | 1 | cs | TRUE
55 | LV_111-2_1_5_line_55 |  | 50 | 52 | 0.062219 | 0.125 | 0.08 | 261 | 0 | 0.364 | 1 | 1 | cs | TRUE
56 | LV_111-2_1_5_line_56 |  | 51 | 112 | 0.020909 | 0.125 | 0.08 | 261 | 0 | 0.364 | 1 | 1 | cs | TRUE
57 | LV_111-2_1_5_line_57 |  | 52 | 53 | 0.016491 | 0.125 | 0.08 | 261 | 0 | 0.364 | 1 | 1 | cs | TRUE
58 | LV_111-2_1_5_line_58 |  | 53 | 63 | 0.016403 | 0.125 | 0.08 | 261 | 0 | 0.364 | 1 | 1 | cs | TRUE
59 | LV_111-2_1_5_line_59 |  | 54 | 55 | 0.008181 | 0.125 | 0.08 | 261 | 0 | 0.364 | 1 | 1 | cs | TRUE
60 | LV_111-2_1_5_line_60 |  | 54 | 56 | 0.015829 | 0.125 | 0.08 | 261 | 0 | 0.364 | 1 | 4 | cs | TRUE
61 | LV_111-2_1_5_line_61 |  | 54 | 57 | 0.014081 | 0.125 | 0.08 | 261 | 0 | 0.364 | 1 | 4 | cs | TRUE
62 | LV_111-2_1_5_line_62 |  | 55 | 118 | 0.005433 | 0.125 | 0.08 | 261 | 0 | 0.364 | 1 | 1 | cs | TRUE
63 | LV_111-2_1_5_line_63 |  | 56 | 99 | 0.017489 | 0.125 | 0.08 | 261 | 0 | 0.364 | 1 | 4 | cs | TRUE
64 | LV_111-2_1_5_line_64 |  | 56 | 62 | 0.005418 | 0.125 | 0.08 | 261 | 0 | 0.364 | 1 | 4 | cs | TRUE
65 | LV_111-2_1_5_line_65 |  | 57 | 97 | 0.027885 | 0.125 | 0.08 | 261 | 0 | 0.364 | 1 | 4 | cs | TRUE
66 | LV_111-2_1_5_line_66 |  | 58 | 59 | 0.0069446 | 0.125 | 0.08 | 261 | 0 | 0.364 | 1 | 4 | cs | TRUE
67 | LV_111-2_1_5_line_67 |  | 58 | 60 | 0.014459 | 0.125 | 0.08 | 261 | 0 | 0.364 | 1 | 4 | cs | TRUE
68 | LV_111-2_1_5_line_68 |  | 58 | 61 | 0.025944 | 0.125 | 0.08 | 261 | 0 | 0.364 | 1 | 1 | cs | TRUE
69 | LV_111-2_1_5_line_69 |  | 59 | 73 | 0.018781 | 0.125 | 0.08 | 261 | 0 | 0.364 | 1 | 1 | cs | TRUE
70 | LV_111-2_1_5_line_70 |  | 60 | 74 | 0.0058117 | 0.125 | 0.08 | 261 | 0 | 0.364 | 1 | 1 | cs | TRUE
71 | LV_111-2_1_5_line_71 |  | 60 | 62 | 0.040799 | 0.125 | 0.08 | 261 | 0 | 0.364 | 1 | 4 | cs | TRUE
72 | LV_111-2_1_5_line_72 |  | 61 | 119 | 0.016426 | 0.125 | 0.08 | 261 | 0 | 0.364 | 1 | 1 | cs | TRUE
73 | LV_111-2_1_5_line_73 |  | 62 | 63 | 0.024157 | 0.125 | 0.08 | 261 | 0 | 0.364 | 1 | 1 | cs | TRUE
74 | LV_111-2_1_5_line_74 |  | 64 | 65 | 0.036529 | 0.125 | 0.08 | 261 | 0 | 0.364 | 1 | 1 | cs | TRUE
75 | LV_111-2_1_5_line_75 |  | 64 | 66 | 0.0055983 | 0.125 | 0.08 | 261 | 0 | 0.364 | 1 | 1 | cs | TRUE
76 | LV_111-2_1_5_line_76 |  | 64 | 67 | 0.019367 | 0.125 | 0.08 | 261 | 0 | 0.364 | 1 | 1 | cs | TRUE
77 | LV_111-2_1_5_line_77 |  | 64 | 68 | 0.014105 | 0.125 | 0.08 | 261 | 0 | 0.364 | 1 | 1 | cs | TRUE
78 | LV_111-2_1_5_line_78 |  | 65 | 104 | 0.05137 | 0.125 | 0.08 | 261 | 0 | 0.364 | 1 | 1 | cs | TRUE
79 | LV_111-2_1_5_line_79 |  | 65 | 80 | 0.035434 | 0.125 | 0.08 | 261 | 0 | 0.364 | 1 | 1 | cs | TRUE
80 | LV_111-2_1_5_line_80 |  | 66 | 120 | 0.013384 | 0.125 | 0.08 | 261 | 0 | 0.364 | 1 | 1 | cs | TRUE
81 | LV_111-2_1_5_line_81 |  | 67 | 78 | 0.020339 | 0.125 | 0.08 | 261 | 0 | 0.364 | 1 | 1 | cs | TRUE
82 | LV_111-2_1_5_line_82 |  | 67 | 79 | 0.021345 | 0.125 | 0.08 | 261 | 0 | 0.364 | 1 | 1 | cs | TRUE
83 | LV_111-2_1_5_line_83 |  | 68 | 121 | 0.015007 | 0.125 | 0.08 | 261 | 0 | 0.364 | 1 | 1 | cs | TRUE
84 | LV_111-2_1_5_line_84 |  | 68 | 122 | 0.0081779 | 0.125 | 0.08 | 261 | 0 | 0.364 | 1 | 1 | cs | TRUE
85 | LV_111-2_1_5_line_85 |  | 70 | 71 | 0.0094496 | 0.125 | 0.08 | 261 | 0 | 0.364 | 1 | 1 | cs | TRUE
86 | LV_111-2_1_5_line_86 |  | 70 | 72 | 0.038363 | 0.125 | 0.08 | 261 | 0 | 0.364 | 1 | 1 | cs | TRUE
87 | LV_111-2_1_5_line_87 |  | 70 | 73 | 0.016787 | 0.125 | 0.08 | 261 | 0 | 0.364 | 1 | 1 | cs | TRUE
88 | LV_111-2_1_5_line_88 |  | 71 | 123 | 0.0078286 | 0.125 | 0.08 | 261 | 0 | 0.364 | 1 | 1 | cs | TRUE
89 | LV_111-2_1_5_line_89 |  | 72 | 124 | 0.010883 | 0.125 | 0.08 | 261 | 0 | 0.364 | 1 | 1 | cs | TRUE
90 | LV_111-2_1_5_line_90 |  | 72 | 120 | 0.011949 | 0.125 | 0.08 | 261 | 0 | 0.364 | 1 | 1 | cs | TRUE
91 | LV_111-2_1_5_line_91 |  | 75 | 76 | 0.0045074 | 0.125 | 0.08 | 261 | 0 | 0.364 | 1 | 1 | cs | TRUE
92 | LV_111-2_1_5_line_92 |  | 75 | 77 | 0.010918 | 0.125 | 0.08 | 261 | 0 | 0.364 | 1 | 1 | cs | TRUE
93 | LV_111-2_1_5_line_93 |  | 76 | 125 | 0.0061392 | 0.125 | 0.08 | 261 | 0 | 0.364 | 1 | 1 | cs | TRUE
94 | LV_111-2_1_5_line_94 |  | 77 | 126 | 0.0058126 | 0.125 | 0.08 | 261 | 0 | 0.364 | 1 | 1 | cs | TRUE
95 | LV_111-2_1_5_line_95 |  | 78 | 127 | 0.013372 | 0.125 | 0.08 | 261 | 0 | 0.364 | 1 | 1 | cs | TRUE
96 | LV_111-2_1_5_line_96 |  | 79 | 128 | 0.0035375 | 0.125 | 0.08 | 261 | 0 | 0.364 | 1 | 1 | cs | TRUE
97 | LV_111-2_1_5_line_97 |  | 80 | 81 | 0.013871 | 0.125 | 0.08 | 261 | 0 | 0.364 | 1 | 1 | cs | TRUE
98 | LV_111-2_1_5_line_98 |  | 80 | 82 | 0.027749 | 0.125 | 0.08 | 261 | 0 | 0.364 | 1 | 1 | cs | TRUE
99 | LV_111-2_1_5_line_99 |  | 81 | 129 | 0.010129 | 0.125 | 0.08 | 261 | 0 | 0.364 | 1 | 1 | cs | TRUE
100 | LV_111-2_1_5_line_100 |  | 83 | 84 | 0.03287 | 0.125 | 0.08 | 261 | 0 | 0.364 | 1 | 4 | cs | TRUE
101 | LV_111-2_1_5_line_101 |  | 83 | 85 | 0.0090788 | 0.125 | 0.08 | 261 | 0 | 0.364 | 1 | 4 | cs | TRUE
102 | LV_111-2_1_5_line_102 |  | 83 | 86 | 0.007323 | 0.125 | 0.08 | 261 | 0 | 0.364 | 1 | 1 | cs | TRUE
103 | LV_111-2_1_5_line_103 |  | 84 | 130 | 0.02752 | 0.125 | 0.08 | 261 | 0 | 0.364 | 1 | 4 | cs | TRUE
104 | LV_111-2_1_5_line_104 |  | 85 | 93 | 0.0077244 | 0.125 | 0.08 | 261 | 0 | 0.364 | 1 | 1 | cs | TRUE
105 | LV_111-2_1_5_line_105 |  | 85 | 90 | 0.003589 | 0.125 | 0.08 | 261 | 0 | 0.364 | 1 | 4 | cs | TRUE
106 | LV_111-2_1_5_line_106 |  | 86 | 98 | 0.013325 | 0.125 | 0.08 | 261 | 0 | 0.364 | 1 | 1 | cs | TRUE
107 | LV_111-2_1_5_line_107 |  | 87 | 88 | 0.017239 | 0.125 | 0.08 | 261 | 0 | 0.364 | 1 | 1 | cs | TRUE
108 | LV_111-2_1_5_line_108 |  | 87 | 89 | 0.008128 | 0.125 | 0.08 | 261 | 0 | 0.364 | 1 | 1 | cs | TRUE
109 | LV_111-2_1_5_line_109 |  | 88 | 114 | 0.018319 | 0.125 | 0.08 | 261 | 0 | 0.364 | 1 | 1 | cs | TRUE
110 | LV_111-2_1_5_line_110 |  | 89 | 103 | 0.0090868 | 0.125 | 0.08 | 261 | 0 | 0.364 | 1 | 1 | cs | TRUE
111 | LV_111-2_1_5_line_111 |  | 90 | 91 | 0.02127 | 0.125 | 0.08 | 261 | 0 | 0.364 | 1 | 4 | cs | TRUE
112 | LV_111-2_1_5_line_112 |  | 90 | 92 | 0.0082999 | 0.125 | 0.08 | 261 | 0 | 0.364 | 1 | 1 | cs | TRUE
113 | LV_111-2_1_5_line_113 |  | 91 | 131 | 0.020352 | 0.125 | 0.08 | 261 | 0 | 0.364 | 1 | 4 | cs | TRUE
114 | LV_111-2_1_5_line_114 |  | 92 | 132 | 0.0094451 | 0.125 | 0.08 | 261 | 0 | 0.364 | 1 | 1 | cs | TRUE
115 | LV_111-2_1_5_line_115 |  | 93 | 103 | 0.030749 | 0.125 | 0.08 | 261 | 0 | 0.364 | 1 | 1 | cs | TRUE
116 | LV_111-2_1_5_line_116 |  | 94 | 95 | 0.036245 | 0.125 | 0.08 | 261 | 0 | 0.364 | 1 | 1 | cs | TRUE
117 | LV_111-2_1_5_line_117 |  | 94 | 96 | 0.013485 | 0.125 | 0.08 | 261 | 0 | 0.364 | 1 | 4 | cs | TRUE
118 | LV_111-2_1_5_line_118 |  | 94 | 97 | 0.041573 | 0.125 | 0.08 | 261 | 0 | 0.364 | 1 | 4 | cs | TRUE
119 | LV_111-2_1_5_line_119 |  | 96 | 130 | 0.010586 | 0.125 | 0.08 | 261 | 0 | 0.364 | 1 | 4 | cs | TRUE
120 | LV_111-2_1_5_line_120 |  | 97 | 133 | 0.14234 | 0.125 | 0.08 | 261 | 0 | 0.364 | 1 | 1 | cs | TRUE
121 | LV_111-2_1_5_line_121 |  | 98 | 134 | 0.019676 | 0.125 | 0.08 | 261 | 0 | 0.364 | 1 | 1 | cs | TRUE
122 | LV_111-2_1_5_line_122 |  | 99 | 117 | 0.013268 | 0.125 | 0.08 | 261 | 0 | 0.364 | 1 | 4 | cs | TRUE
123 | LV_111-2_1_5_line_123 |  | 100 | 101 | 0.036384 | 0.125 | 0.08 | 261 | 0 | 0.364 | 1 | 1 | cs | TRUE
124 | LV_111-2_1_5_line_124 |  | 100 | 102 | 0.005516 | 0.125 | 0.08 | 261 | 0 | 0.364 | 1 | 1 | cs | TRUE
125 | LV_111-2_1_5_line_125 |  | 101 | 135 | 0.019418 | 0.125 | 0.08 | 261 | 0 | 0.364 | 1 | 1 | cs | TRUE
126 | LV_111-2_1_5_line_126 |  | 102 | 117 | 0.028467 | 0.125 | 0.08 | 261 | 0 | 0.364 | 1 | 1 | cs | TRUE
127 | LV_111-2_1_5_line_127 |  | 104 | 105 | 0.017861 | 0.125 | 0.08 | 261 | 0 | 0.364 | 1 | 1 | cs | TRUE
128 | LV_111-2_1_5_line_128 |  | 105 | 106 | 0.05967 | 0.125 | 0.08 | 261 | 0 | 0.364 | 1 | 1 | cs | TRUE
129 | LV_111-2_1_5_line_129 |  | 108 | 223 | 9.0874e-05 | 0.125 | 0.08 | 261 | 0 | 0.364 | 1 | 1 | cs | TRUE
130 | LV_111-2_1_5_line_130 |  | 109 | 127 | 0.01497 | 0.125 | 0.08 | 261 | 0 | 0.364 | 1 | 1 | cs | TRUE
131 | LV_111-2_1_5_line_131 |  | 110 | 238 | 0.045659 | 0.125 | 0.08 | 261 | 0 | 0.364 | 1 | 1 | cs | TRUE
132 | LV_111-2_1_5_line_132 |  | 110 | 160 | 0.020529 | 0.125 | 0.08 | 261 | 0 | 0.364 | 1 | 1 | cs | TRUE
133 | LV_111-2_1_5_line_133 |  | 111 | 239 | 0.008147 | 0.125 | 0.08 | 261 | 0 | 0.364 | 1 | 1 | cs | TRUE
134 | LV_111-2_1_5_line_134 |  | 112 | 155 | 0.0021059 | 0.125 | 0.08 | 261 | 0 | 0.364 | 1 | 1 | cs | TRUE
135 | LV_111-2_1_5_line_135 |  | 113 | 114 | 0.007221 | 0.125 | 0.08 | 261 | 0 | 0.364 | 1 | 1 | cs | TRUE
136 | LV_111-2_1_5_line_136 |  | 113 | 115 | 0.011432 | 0.125 | 0.08 | 261 | 0 | 0.364 | 1 | 1 | cs | TRUE
137 | LV_111-2_1_5_line_137 |  | 115 | 156 | 0.0045912 | 0.125 | 0.08 | 261 | 0 | 0.364 | 1 | 1 | cs | TRUE
138 | LV_111-2_1_5_line_138 |  | 116 | 117 | 0.02999 | 0.125 | 0.08 | 261 | 0 | 0.364 | 1 | 4 | cs | TRUE
139 | LV_111-2_1_5_line_139 |  | 118 | 162 | 0.0025667 | 0.125 | 0.08 | 261 | 0 | 0.364 | 1 | 1 | cs | TRUE
140 | LV_111-2_1_5_line_140 |  | 119 | 241 | 0.014028 | 0.125 | 0.08 | 261 | 0 | 0.364 | 1 | 1 | cs | TRUE
141 | LV_111-2_1_5_line_141 |  | 120 | 233 | 0.008122 | 0.125 | 0.08 | 261 | 0 | 0.364 | 1 | 1 | cs | TRUE
142 | LV_111-2_1_5_line_142 |  | 121 | 228 | 0.014471 | 0.125 | 0.08 | 261 | 0 | 0.364 | 1 | 1 | cs | TRUE
143 | LV_111-2_1_5_line_143 |  | 122 | 226 | 0.0027171 | 0.125 | 0.08 | 261 | 0 | 0.364 | 1 | 1 | cs | TRUE
144 | LV_111-2_1_5_line_144 |  | 123 | 243 | 0.023803 | 0.125 | 0.08 | 261 | 0 | 0.364 | 1 | 1 | cs | TRUE
145 | LV_111-2_1_5_line_145 |  | 125 | 224 | 0.00097306 | 0.125 | 0.08 | 261 | 0 | 0.364 | 1 | 1 | cs | TRUE
146 | LV_111-2_1_5_line_146 |  | 126 | 212 | 0.0012066 | 0.125 | 0.08 | 261 | 0 | 0.364 | 1 | 1 | cs | TRUE
147 | LV_111-2_1_5_line_147 |  | 129 | 159 | 0.036162 | 0.125 | 0.08 | 261 | 0 | 0.364 | 1 | 1 | cs | TRUE
148 | LV_111-2_1_5_line_148 |  | 131 | 175 | 0.010483 | 0.125 | 0.08 | 261 | 0 | 0.364 | 1 | 4 | cs | TRUE
149 | LV_111-2_1_5_line_149 |  | 132 | 174 | 0.016909 | 0.125 | 0.08 | 261 | 0 | 0.364 | 1 | 1 | cs | TRUE
150 | LV_111-2_1_5_line_150 |  | 132 | 172 | 0.013429 | 0.125 | 0.08 | 261 | 0 | 0.364 | 1 | 1 | cs | TRUE
151 | LV_111-2_1_5_line_151 |  | 133 | 161 | 0.025725 | 0.125 | 0.08 | 261 | 0 | 0.364 | 1 | 1 | cs | TRUE
152 | LV_111-2_1_5_line_152 |  | 134 | 169 | 0.010628 | 0.125 | 0.08 | 261 | 0 | 0.364 | 1 | 1 | cs | TRUE
153 | LV_111-2_1_5_line_153 |  | 134 | 164 | 0.009045 | 0.125 | 0.08 | 261 | 0 | 0.364 | 1 | 1 | cs | TRUE
154 | LV_111-2_1_5_line_154 |  | 136 | 137 | 0.018653 | 0.125 | 0.08 | 261 | 0 | 0.364 | 1 | 1 | cs | TRUE
155 | LV_111-2_1_5_line_155 |  | 136 | 138 | 0.043343 | 0.125 | 0.08 | 261 | 0 | 0.364 | 1 | 4 | cs | TRUE
156 | LV_111-2_1_5_line_156 |  | 136 | 139 | 0.042263 | 0.125 | 0.08 | 261 | 0 | 0.364 | 1 | 4 | cs | TRUE
157 | LV_111-2_1_5_line_157 |  | 137 | 192 | 0.016298 | 0.125 | 0.08 | 261 | 0 | 0.364 | 1 | 1 | cs | TRUE
158 | LV_111-2_1_5_line_158 |  | 138 | 176 | 0.012261 | 0.125 | 0.08 | 261 | 0 | 0.364 | 1 | 4 | cs | TRUE
159 | LV_111-2_1_5_line_159 |  | 139 | 149 | 0.028969 | 0.125 | 0.08 | 261 | 0 | 0.364 | 1 | 4 | cs | TRUE
160 | LV_111-2_1_5_line_160 |  | 139 | 150 | 0.044137 | 0.125 | 0.08 | 261 | 0 | 0.364 | 1 | 1 | cs | TRUE
161 | LV_111-2_1_5_line_161 |  | 140 | 141 | 0.011161 | 0.125 | 0.08 | 261 | 0 | 0.364 | 1 | 1 | cs | TRUE
162 | LV_111-2_1_5_line_162 |  | 140 | 142 | 0.046114 | 0.125 | 0.08 | 261 | 0 | 0.364 | 1 | 1 | cs | TRUE
163 | LV_111-2_1_5_line_163 |  | 140 | 143 | 0.013307 | 0.125 | 0.08 | 261 | 0 | 0.364 | 1 | 1 | cs | TRUE
164 | LV_111-2_1_5_line_164 |  | 140 | 144 | 0.064849 | 0.125 | 0.08 | 261 | 0 | 0.364 | 1 | 1 | cs | TRUE
165 | LV_111-2_1_5_line_165 |  | 141 | 158 | 0.02265 | 0.125 | 0.08 | 261 | 0 | 0.364 | 1 | 1 | cs | TRUE
166 | LV_111-2_1_5_line_166 |  | 143 | 145 | 0.049573 | 0.125 | 0.08 | 261 | 0 | 0.364 | 1 | 1 | cs | TRUE
167 | LV_111-2_1_5_line_167 |  | 144 | 193 | 0.03166 | 0.125 | 0.08 | 261 | 0 | 0.364 | 1 | 1 | cs | TRUE
168 | LV_111-2_1_5_line_168 |  | 145 | 192 | 0.0158 | 0.125 | 0.08 | 261 | 0 | 0.364 | 1 | 1 | cs | TRUE
169 | LV_111-2_1_5_line_169 |  | 146 | 147 | 0.030073 | 0.125 | 0.08 | 261 | 0 | 0.364 | 1 | 1 | cs | TRUE
170 | LV_111-2_1_5_line_170 |  | 146 | 148 | 0.012805 | 0.125 | 0.08 | 261 | 0 | 0.364 | 1 | 1 | cs | TRUE
171 | LV_111-2_1_5_line_171 |  | 147 | 185 | 0.035593 | 0.125 | 0.08 | 261 | 0 | 0.364 | 1 | 1 | cs | TRUE
172 | LV_111-2_1_5_line_172 |  | 147 | 186 | 0.010129 | 0.125 | 0.08 | 261 | 0 | 0.364 | 1 | 1 | cs | TRUE
173 | LV_111-2_1_5_line_173 |  | 147 | 154 | 0.050679 | 0.125 | 0.08 | 261 | 0 | 0.364 | 1 | 1 | cs | TRUE
174 | LV_111-2_1_5_line_174 |  | 148 | 183 | 0.0063923 | 0.125 | 0.08 | 261 | 0 | 0.364 | 1 | 1 | cs | TRUE
175 | LV_111-2_1_5_line_175 |  | 149 | 190 | 0.022074 | 0.125 | 0.08 | 261 | 0 | 0.364 | 1 | 1 | cs | TRUE
176 | LV_111-2_1_5_line_176 |  | 149 | 191 | 0.029184 | 0.125 | 0.08 | 261 | 0 | 0.364 | 1 | 4 | cs | TRUE
177 | LV_111-2_1_5_line_177 |  | 151 | 152 | 0.014566 | 0.125 | 0.08 | 261 | 0 | 0.364 | 1 | 1 | cs | TRUE
178 | LV_111-2_1_5_line_178 |  | 151 | 153 | 0.022956 | 0.125 | 0.08 | 261 | 0 | 0.364 | 1 | 1 | cs | TRUE
179 | LV_111-2_1_5_line_179 |  | 151 | 154 | 0.05447 | 0.125 | 0.08 | 261 | 0 | 0.364 | 1 | 1 | cs | TRUE
180 | LV_111-2_1_5_line_180 |  | 152 | 194 | 0.010904 | 0.125 | 0.08 | 261 | 0 | 0.364 | 1 | 1 | cs | TRUE
181 | LV_111-2_1_5_line_181 |  | 153 | 195 | 0.010901 | 0.125 | 0.08 | 261 | 0 | 0.364 | 1 | 1 | cs | TRUE
182 | LV_111-2_1_5_line_182 |  | 154 | 184 | 0.0074482 | 0.125 | 0.08 | 261 | 0 | 0.364 | 1 | 1 | cs | TRUE
183 | LV_111-2_1_5_line_183 |  | 156 | 179 | 0.0056254 | 0.125 | 0.08 | 261 | 0 | 0.364 | 1 | 1 | cs | TRUE
184 | LV_111-2_1_5_line_184 |  | 157 | 158 | 0.028519 | 0.125 | 0.08 | 261 | 0 | 0.364 | 1 | 1 | cs | TRUE
185 | LV_111-2_1_5_line_185 |  | 159 | 160 | 0.017362 | 0.125 | 0.08 | 261 | 0 | 0.364 | 1 | 1 | cs | TRUE
186 | LV_111-2_1_5_line_186 |  | 162 | 167 | 0.016848 | 0.125 | 0.08 | 261 | 0 | 0.364 | 1 | 1 | cs | TRUE
187 | LV_111-2_1_5_line_187 |  | 163 | 164 | 0.046782 | 0.125 | 0.08 | 261 | 0 | 0.364 | 1 | 1 | cs | TRUE
188 | LV_111-2_1_5_line_188 |  | 163 | 165 | 0.0089963 | 0.125 | 0.08 | 261 | 0 | 0.364 | 1 | 1 | cs | TRUE
189 | LV_111-2_1_5_line_189 |  | 164 | 166 | 0.021821 | 0.125 | 0.08 | 261 | 0 | 0.364 | 1 | 1 | cs | TRUE
190 | LV_111-2_1_5_line_190 |  | 165 | 168 | 0.0087045 | 0.125 | 0.08 | 261 | 0 | 0.364 | 1 | 1 | cs | TRUE
191 | LV_111-2_1_5_line_191 |  | 167 | 170 | 0.00295 | 0.125 | 0.08 | 261 | 0 | 0.364 | 1 | 1 | cs | TRUE
192 | LV_111-2_1_5_line_192 |  | 168 | 246 | 0.0083252 | 0.125 | 0.08 | 261 | 0 | 0.364 | 1 | 1 | cs | TRUE
193 | LV_111-2_1_5_line_193 |  | 171 | 172 | 0.0063151 | 0.125 | 0.08 | 261 | 0 | 0.364 | 1 | 1 | cs | TRUE
194 | LV_111-2_1_5_line_194 |  | 171 | 173 | 0.0011637 | 0.125 | 0.08 | 261 | 0 | 0.364 | 1 | 1 | cs | TRUE
195 | LV_111-2_1_5_line_195 |  | 175 | 176 | 0.0051614 | 0.125 | 0.08 | 261 | 0 | 0.364 | 1 | 4 | cs | TRUE
196 | LV_111-2_1_5_line_196 |  | 177 | 178 | 0.015333 | 0.125 | 0.08 | 261 | 0 | 0.364 | 1 | 1 | cs | TRUE
197 | LV_111-2_1_5_line_197 |  | 177 | 179 | 0.016572 | 0.125 | 0.08 | 261 | 0 | 0.364 | 1 | 1 | cs | TRUE
198 | LV_111-2_1_5_line_198 |  | 178 | 180 | 0.038427 | 0.125 | 0.08 | 261 | 0 | 0.364 | 1 | 1 | cs | TRUE
199 | LV_111-2_1_5_line_199 |  | 178 | 181 | 0.010627 | 0.125 | 0.08 | 261 | 0 | 0.364 | 1 | 1 | cs | TRUE
200 | LV_111-2_1_5_line_200 |  | 181 | 182 | 0.021616 | 0.125 | 0.08 | 261 | 0 | 0.364 | 1 | 1 | cs | TRUE
201 | LV_111-2_1_5_line_201 |  | 184 | 187 | 0.028296 | 0.125 | 0.08 | 261 | 0 | 0.364 | 1 | 1 | cs | TRUE
202 | LV_111-2_1_5_line_202 |  | 185 | 188 | 0.017294 | 0.125 | 0.08 | 261 | 0 | 0.364 | 1 | 1 | cs | TRUE
203 | LV_111-2_1_5_line_203 |  | 185 | 189 | 0.057342 | 0.125 | 0.08 | 261 | 0 | 0.364 | 1 | 2 | cs | TRUE
204 | LV_111-2_1_5_line_204 |  | 187 | 204 | 0.0070247 | 0.125 | 0.08 | 261 | 0 | 0.364 | 1 | 1 | cs | TRUE
205 | LV_111-2_1_5_line_205 |  | 189 | 196 | 0.019279 | 0.125 | 0.08 | 261 | 0 | 0.364 | 1 | 2 | cs | TRUE
206 | LV_111-2_1_5_line_206 |  | 189 | 197 | 0.039781 | 0.125 | 0.08 | 261 | 0 | 0.364 | 1 | 1 | cs | TRUE
207 | LV_111-2_1_5_line_207 |  | 189 | 198 | 0.017334 | 0.125 | 0.08 | 261 | 0 | 0.364 | 1 | 1 | cs | TRUE
208 | LV_111-2_1_5_line_208 |  | 190 | 208 | 0.00531 | 0.125 | 0.08 | 261 | 0 | 0.364 | 1 | 1 | cs | TRUE
209 | LV_111-2_1_5_line_209 |  | 190 | 209 | 0.020986 | 0.125 | 0.08 | 261 | 0 | 0.364 | 1 | 1 | cs | TRUE
210 | LV_111-2_1_5_line_210 |  | 191 | 196 | 0.017819 | 0.125 | 0.08 | 261 | 0 | 0.364 | 1 | 4 | cs | TRUE
211 | LV_111-2_1_5_line_211 |  | 193 | 210 | 0.0055012 | 0.125 | 0.08 | 261 | 0 | 0.364 | 1 | 1 | cs | TRUE
212 | LV_111-2_1_5_line_212 |  | 195 | 207 | 0.0061345 | 0.125 | 0.08 | 261 | 0 | 0.364 | 1 | 1 | cs | TRUE
213 | LV_111-2_1_5_line_213 |  | 196 | 203 | 0.033299 | 0.125 | 0.08 | 261 | 0 | 0.364 | 1 | 1 | cs | TRUE
214 | LV_111-2_1_5_line_214 |  | 196 | 200 | 0.033293 | 0.125 | 0.08 | 261 | 0 | 0.364 | 1 | 1 | cs | TRUE
215 | LV_111-2_1_5_line_215 |  | 197 | 199 | 0.016694 | 0.125 | 0.08 | 261 | 0 | 0.364 | 1 | 1 | cs | TRUE
216 | LV_111-2_1_5_line_216 |  | 200 | 201 | 0.004077 | 0.125 | 0.08 | 261 | 0 | 0.364 | 1 | 1 | cs | TRUE
217 | LV_111-2_1_5_line_217 |  | 200 | 202 | 0.020774 | 0.125 | 0.08 | 261 | 0 | 0.364 | 1 | 1 | cs | TRUE
218 | LV_111-2_1_5_line_218 |  | 204 | 205 | 0.00018194 | 0.125 | 0.08 | 261 | 0 | 0.364 | 1 | 1 | cs | TRUE
219 | LV_111-2_1_5_line_219 |  | 205 | 206 | 0.032527 | 0.125 | 0.08 | 261 | 0 | 0.364 | 1 | 1 | cs | TRUE
220 | LV_111-2_1_5_line_220 |  | 207 | 211 | 0.016881 | 0.125 | 0.08 | 261 | 0 | 0.364 | 1 | 1 | cs | TRUE
221 | LV_111-2_1_5_line_221 |  | 212 | 213 | 0.005975 | 0.125 | 0.08 | 261 | 0 | 0.364 | 1 | 1 | cs | TRUE
222 | LV_111-2_1_5_line_222 |  | 213 | 214 | 0.020943 | 0.125 | 0.08 | 261 | 0 | 0.364 | 1 | 1 | cs | TRUE
223 | LV_111-2_1_5_line_223 |  | 213 | 215 | 0.008417 | 0.125 | 0.08 | 261 | 0 | 0.364 | 1 | 1 | cs | TRUE
224 | LV_111-2_1_5_line_224 |  | 214 | 216 | 0.02105 | 0.125 | 0.08 | 261 | 0 | 0.364 | 1 | 1 | cs | TRUE
225 | LV_111-2_1_5_line_225 |  | 215 | 217 | 0.0020571 | 0.125 | 0.08 | 261 | 0 | 0.364 | 1 | 1 | cs | TRUE
226 | LV_111-2_1_5_line_226 |  | 216 | 218 | 0.0066326 | 0.125 | 0.08 | 261 | 0 | 0.364 | 1 | 1 | cs | TRUE
227 | LV_111-2_1_5_line_227 |  | 218 | 219 | 0.0028785 | 0.125 | 0.08 | 261 | 0 | 0.364 | 1 | 1 | cs | TRUE
228 | LV_111-2_1_5_line_228 |  | 219 | 225 | 0.03779 | 0.125 | 0.08 | 261 | 0 | 0.364 | 1 | 1 | cs | TRUE
229 | LV_111-2_1_5_line_229 |  | 220 | 221 | 0.0053218 | 0.125 | 0.08 | 261 | 0 | 0.364 | 1 | 1 | cs | TRUE
230 | LV_111-2_1_5_line_230 |  | 220 | 222 | 0.0003891 | 0.125 | 0.08 | 261 | 0 | 0.364 | 1 | 1 | cs | TRUE
231 | LV_111-2_1_5_line_231 |  | 221 | 223 | 0.0067342 | 0.125 | 0.08 | 261 | 0 | 0.364 | 1 | 1 | cs | TRUE
232 | LV_111-2_1_5_line_232 |  | 222 | 224 | 0.0097555 | 0.125 | 0.08 | 261 | 0 | 0.364 | 1 | 1 | cs | TRUE
233 | LV_111-2_1_5_line_233 |  | 226 | 227 | 0.02096 | 0.125 | 0.08 | 261 | 0 | 0.364 | 1 | 1 | cs | TRUE
234 | LV_111-2_1_5_line_234 |  | 228 | 229 | 0.0087747 | 0.125 | 0.08 | 261 | 0 | 0.364 | 1 | 1 | cs | TRUE
235 | LV_111-2_1_5_line_235 |  | 229 | 230 | 0.0019743 | 0.125 | 0.08 | 261 | 0 | 0.364 | 1 | 1 | cs | TRUE
236 | LV_111-2_1_5_line_236 |  | 230 | 231 | 0.022387 | 0.125 | 0.08 | 261 | 0 | 0.364 | 1 | 1 | cs | TRUE
237 | LV_111-2_1_5_line_237 |  | 231 | 232 | 0.0090471 | 0.125 | 0.08 | 261 | 0 | 0.364 | 1 | 1 | cs | TRUE
238 | LV_111-2_1_5_line_238 |  | 232 | 234 | 0.010792 | 0.125 | 0.08 | 261 | 0 | 0.364 | 1 | 1 | cs | TRUE
239 | LV_111-2_1_5_line_239 |  | 234 | 235 | 0.010288 | 0.125 | 0.08 | 261 | 0 | 0.364 | 1 | 1 | cs | TRUE
240 | LV_111-2_1_5_line_240 |  | 234 | 236 | 0.011143 | 0.125 | 0.08 | 261 | 0 | 0.364 | 1 | 1 | cs | TRUE
241 | LV_111-2_1_5_line_241 |  | 236 | 237 | 0.00012001 | 0.125 | 0.08 | 261 | 0 | 0.364 | 1 | 1 | cs | TRUE
242 | LV_111-2_1_5_line_242 |  | 239 | 240 | 0.0093554 | 0.125 | 0.08 | 261 | 0 | 0.364 | 1 | 1 | cs | TRUE
243 | LV_111-2_1_5_line_243 |  | 241 | 242 | 0.0067445 | 0.125 | 0.08 | 261 | 0 | 0.364 | 1 | 1 | cs | TRUE
244 | LV_111-2_1_5_line_244 |  | 243 | 244 | 0.0037769 | 0.125 | 0.08 | 261 | 0 | 0.364 | 1 | 1 | cs | TRUE
245 | LV_111-2_1_5_line_245 |  | 244 | 245 | 0.0053841 | 0.125 | 0.08 | 261 | 0 | 0.364 | 1 | 1 | cs | TRUE

## trafo
| name | std_type | hv_bus | lv_bus | sn_mva | vn_hv_kv | vn_lv_kv | vk_percent | vkr_percent | pfe_kw | i0_percent | shift_degree | tap_side | tap_neutral | tap_min | tap_max | tap_step_percent | tap_step_degree | tap_pos | tap_phase_shifter | parallel | df | in_service
0 | LV_111-2_1_5_trafo_297 | 0.63 MVA 20/0.4 kV | 247 | 116 | 0.63 | 20 | 0.4 | 6 | 1.206 | 1.65 | 0.2619 | 150 | hv | 0 | -2 | 2 | 2.5 | 0 | 0 | FALSE | 1 | 1 | TRUE

## line_geodata
| x0 | y0 | x1 | y1 | x2 | y2 | x3 | y3 | x4 | y4 | x5 | y5 | x6 | y6 | x7 | y7 | x8 | y8 | x9 | y9 | x10 | y10 | x11 | y11 | x12 | y12 | x13 | y13 | x14 | y14 | x15 | y15 | x16 | y16
0 | 2707658.0113 | 1243384.6273 | 2707656.1596 | 1243377.5214 | 2707653.9862 | 1243329.4328 | 2707654.061 | 1243296.9974 | 2707655.9444 | 1243250.3058 | 2707655.1014 | 1243233.0324 | 2707654.8866 | 1243228.625
1 | 2707658.0113 | 1243384.6273 | 2707636.842 | 1243396.8084 | 2707626.1996 | 1243401.2967
2 | 2707654.8866 | 1243228.625 | 2707654.8866 | 1243228.625 | 2707656.0766 | 1243227.6517
3 | 2707626.1996 | 1243401.2967 | 2707615.03 | 1243404.0074 | 2707602.0003 | 1243404.6605 | 2707570.7703 | 1243402.2035 | 2707554.4943 | 1243403.0313 | 2707514.8008 | 1243410.807 | 2707496.9482 | 1243414.5686
4 | 2707626.1996 | 1243401.2967 | 2707623.5589 | 1243393.0979 | 2707621.7582 | 1243353.6118 | 2707620.5692 | 1243347.0629 | 2707616.3151 | 1243329.0381 | 2707612.3838 | 1243314.3254
5 | 2707661.981 | 1243213.8187 | 2707661.6166 | 1243223.1206 | 2707661.6166 | 1243223.1206
6 | 2707656.0766 | 1243227.6517 | 2707661.6166 | 1243223.1206
7 | 2707390.4995 | 1243436.7458 | 2707407.6373 | 1243433.1729 | 2707483.6036 | 1243417.3804 | 2707496.9482 | 1243414.5686
8 | 2707609.1582 | 1243302.2538 | 2707612.3838 | 1243314.3254
9 | 2707602.5248 | 1243276.3401 | 2707590.9856 | 1243230.9848
10 | 2707609.1582 | 1243302.2538 | 2707608.2876 | 1243298.991 | 2707602.5248 | 1243276.3401
11 | 2707474.6697 | 1243065.9782 | 2707478.525 | 1243069.0466 | 2707485.3637 | 1243077.5661 | 2707491.4552 | 1243085.1824 | 2707519.4454 | 1243129.2354 | 2707530.8577 | 1243142.764 | 2707568.4084 | 1243177.7722 | 2707575.6599 | 1243186.4438 | 2707580.9848 | 1243197.5491 | 2707586.9908 | 1243215.2831 | 2707590.9856 | 1243230.9848
12 | 2707609.1582 | 1243302.2538 | 2707597.7837 | 1243300.8353 | 2707577.0528 | 1243295.0994 | 2707570.1535 | 1243292.0793
13 | 2707474.6697 | 1243065.9782 | 2707469.5892 | 1243061.9347 | 2707463.8473 | 1243049.2838
14 | 2707463.8473 | 1243049.2838 | 2707459.0043 | 1243038.6135 | 2707463.7835 | 1243026.0346 | 2707459.0221 | 1243016.2853
15 | 2707452.309 | 1243005.4884 | 2707454.562 | 1243007.1527 | 2707459.0221 | 1243016.2853
16 | 2707452.309 | 1243005.4884 | 2707446.2286 | 1243001.0081 | 2707439.6032 | 1242988.6339 | 2707427.8689 | 1242961.9671 | 2707420.9222 | 1242951.8889 | 2707415.4075 | 1242952.067 | 2707412.7839 | 1242953.2654
17 | 2707370.4631 | 1243440.9951 | 2707377.8 | 1243439.3934 | 2707390.4995 | 1243436.7458
18 | 2707361.1027 | 1243443.0386 | 2707370.4631 | 1243440.9951
19 | 2707361.1027 | 1243443.0386 | 2707358.8259 | 1243443.5311 | 2707323.0999 | 1243452.2473
20 | 2707279.5115 | 1242944.5495 | 2707275.706 | 1242955.9213
21 | 2707274.308 | 1242960.0989 | 2707275.706 | 1242955.9213
22 | 2707288.4517 | 1242914.6409 | 2707283.8509 | 1242931.5822 | 2707279.5115 | 1242944.5495
23 | 2707274.308 | 1242960.0989 | 2707270.3739 | 1242972.1242
24 | 2707256.7744 | 1242957.2464 | 2707274.308 | 1242960.0989
25 | 2707288.4517 | 1242914.6409 | 2707294.0261 | 1242916.1763 | 2707303.7583 | 1242924.0028 | 2707330.8148 | 1242925.7824
26 | 2707292.2087 | 1242877.4796 | 2707290.335 | 1242901.6425 | 2707288.4517 | 1242914.6409
27 | 2707265.9611 | 1242985.6126 | 2707270.3739 | 1242972.1242
28 | 2707330.8148 | 1242925.7824 | 2707337.5492 | 1242920.6124
29 | 2707297.5062 | 1242830.3938 | 2707294.7453 | 1242849.2699 | 2707292.2087 | 1242877.4796
30 | 2707292.2087 | 1242877.4796 | 2707309.1153 | 1242878.2303 | 2707319.6145 | 1242877.097 | 2707326.8779 | 1242873.8703 | 2707335.1778 | 1242863.9237 | 2707337.7194 | 1242856.7529 | 2707340.3297 | 1242850.2601
31 | 2707265.9611 | 1242985.6126 | 2707260.5196 | 1243006.4084 | 2707256.5168 | 1243022.0595 | 2707256.7104 | 1243036.8524 | 2707259.5547 | 1243050.9705 | 2707264.1368 | 1243062.6403 | 2707271.9075 | 1243077.3257
32 | 2707265.9611 | 1242985.6126 | 2707257.5783 | 1242983.4371 | 2707190.9894 | 1242975.3943 | 2707183.1331 | 1242976.2975 | 2707170.3034 | 1242983.4048 | 2707159.2775 | 1242993.6137 | 2707153.6344 | 1242997.1368 | 2707146.6186 | 1242995.8758 | 2707141.2129 | 1242990.8631 | 2707137.2496 | 1242977.57 | 2707136.699 | 1242975.5556
33 | 2707265.9611 | 1242985.6126 | 2707273.4771 | 1242989.7294
34 | 2707297.5062 | 1242830.3938 | 2707285.4464 | 1242826.6839 | 2707282.0932 | 1242826.9013 | 2707280.3608 | 1242830.8605
35 | 2707271.9075 | 1243077.3257 | 2707283.6417 | 1243092.7389 | 2707297.809 | 1243107.3844 | 2707304.2034 | 1243117.9083 | 2707307.7045 | 1243128.7246 | 2707323.2615 | 1243181.8589 | 2707326.8646 | 1243200.4054 | 2707328.1868 | 1243214.2726
36 | 2707273.4388 | 1242998.1131 | 2707273.4771 | 1242989.7294
37 | 2707328.1868 | 1243214.2726 | 2707331.0468 | 1243244.2663
38 | 2707231.8221 | 1243321.5495 | 2707241.1973 | 1243319.8175 | 2707273.1843 | 1243321.8306 | 2707286.4662 | 1243318.9462 | 2707299.4014 | 1243312.2415 | 2707310.8464 | 1243303.9197 | 2707319.8111 | 1243294.3854 | 2707326.7743 | 1243282.6576 | 2707330.5725 | 1243268.7042 | 2707331.8205 | 1243252.3805 | 2707331.0468 | 1243244.2663
39 | 2707231.8221 | 1243321.5495 | 2707226.4366 | 1243325.8889
40 | 2707217.3669 | 1243361.3086 | 2707221.3091 | 1243349.8263 | 2707223.9742 | 1243332.4607 | 2707226.4366 | 1243325.8889
41 | 2707215.25 | 1243380.5522 | 2707216.6269 | 1243366.2769 | 2707217.3669 | 1243361.3086
42 | 2707217.3669 | 1243361.3086 | 2707197.4464 | 1243357.34
43 | 2707183.0535 | 1243265.7452 | 2707188.0126 | 1243264.6909 | 2707195.262 | 1243265.9784 | 2707201.0954 | 1243270.732 | 2707207.445 | 1243277.4451
44 | 2707162.1086 | 1243291.2551 | 2707161.702 | 1243286.5663 | 2707163.9225 | 1243276.643 | 2707167.9043 | 1243270.9104 | 2707174.1778 | 1243267.6322 | 2707183.0535 | 1243265.7452
45 | 2707215.25 | 1243380.5522 | 2707219.8445 | 1243381.0689 | 2707221.1792 | 1243384.1844 | 2707237.8577 | 1243385.4019
46 | 2707215.25 | 1243380.5522 | 2707213.6378 | 1243391.8103
47 | 2707191.9518 | 1243356.2454 | 2707197.4464 | 1243357.34
48 | 2707191.3523 | 1243342.002 | 2707191.0422 | 1243334.6341 | 2707191.0422 | 1243334.6341
49 | 2707191.9518 | 1243356.2454 | 2707191.3523 | 1243342.002
50 | 2707162.1086 | 1243291.2551 | 2707141.1656 | 1243297.2372
51 | 2707162.1086 | 1243291.2551 | 2707168.2952 | 1243294.0357 | 2707172.8965 | 1243294.5075
52 | 2707323.0999 | 1243452.2473 | 2707307.9313 | 1243456.2206 | 2707297.1056 | 1243459.1605
53 | 2707323.0999 | 1243452.2473 | 2707331.2352 | 1243484.1833
54 | 2707297.1056 | 1243459.1605 | 2707294.2166 | 1243447.5324 | 2707294.0314 | 1243442.2209
55 | 2707268.8623 | 1243493.8661 | 2707267.3957 | 1243488.4353 | 2707261.9543 | 1243469.1328 | 2707265.8297 | 1243468.0242 | 2707297.1056 | 1243459.1605
56 | 2707331.2352 | 1243484.1833 | 2707332.1836 | 1243487.9064 | 2707348.8138 | 1243484.0699
57 | 2707268.8623 | 1243493.8661 | 2707252.9742 | 1243498.2839
58 | 2707237.1706 | 1243502.6781 | 2707252.9742 | 1243498.2839
59 | 2707212.7753 | 1243522.008 | 2707205.9764 | 1243524.2536 | 2707204.9661 | 1243524.107
60 | 2707212.7753 | 1243522.008 | 2707209.3576 | 1243514.9407 | 2707212.7535 | 1243513.1785 | 2707216.4686 | 1243511.3219
61 | 2707212.7753 | 1243522.008 | 2707218.6798 | 1243534.7916
62 | 2707204.9661 | 1243524.107 | 2707199.5894 | 1243523.3267
63 | 2707216.4686 | 1243511.3219 | 2707223.9587 | 1243527.1256
64 | 2707214.1533 | 1243506.4206 | 2707216.4686 | 1243511.3219
65 | 2707226.7218 | 1243561.3467 | 2707224.5309 | 1243549.987 | 2707222.036 | 1243542.0579 | 2707218.6798 | 1243534.7916
66 | 2707187.59 | 1243469.1446 | 2707184.6187 | 1243462.8678
67 | 2707187.59 | 1243469.1446 | 2707190.3003 | 1243474.7758 | 2707194.0705 | 1243473.2205 | 2707197.8792 | 1243471.6213
68 | 2707187.59 | 1243469.1446 | 2707172.6759 | 1243477.4485 | 2707164.8819 | 1243481.692
69 | 2707184.6187 | 1243462.8678 | 2707176.583 | 1243445.8922
70 | 2707197.8792 | 1243471.6213 | 2707195.4396 | 1243466.3464
71 | 2707197.8792 | 1243471.6213 | 2707199.1992 | 1243474.2917 | 2707201.5217 | 1243476.2908 | 2707204.2975 | 1243476.6301 | 2707207.9545 | 1243485.0918 | 2707211.7518 | 1243493.3225 | 2707211.259 | 1243495.493 | 2707211.4207 | 1243499.5102 | 2707214.1533 | 1243506.4206
72 | 2707150.456 | 1243489.5464 | 2707164.8819 | 1243481.692
73 | 2707214.1533 | 1243506.4206 | 2707225.9449 | 1243502.7308 | 2707230.5998 | 1243504.5052 | 2707237.1706 | 1243502.6781
74 | 2707127.7276 | 1243376.5461 | 2707119.7231 | 1243371.4531 | 2707111.9145 | 1243367.6536 | 2707098.6957 | 1243362.4553 | 2707094.5045 | 1243361.7903
75 | 2707127.7276 | 1243376.5461 | 2707132.2166 | 1243379.8912
76 | 2707127.7276 | 1243376.5461 | 2707131.8628 | 1243374.4524 | 2707137.9512 | 1243371.371 | 2707144.9938 | 1243367.7731
77 | 2707127.7276 | 1243376.5461 | 2707115.1159 | 1243382.9346
78 | 2707094.5045 | 1243361.7903 | 2707085.8209 | 1243360.8106 | 2707080.0415 | 1243359.761 | 2707057.7787 | 1243352.1867 | 2707054.1823 | 1243350.3982 | 2707050.0518 | 1243347.6215 | 2707046.4044 | 1243345.4446
79 | 2707074.4306 | 1243344.3587 | 2707072.8062 | 1243348.4882 | 2707096.2582 | 1243355.517 | 2707094.5045 | 1243361.7903
80 | 2707142.496 | 1243388.4443 | 2707136.2611 | 1243382.9052 | 2707132.2166 | 1243379.8912
81 | 2707144.9938 | 1243367.7731 | 2707156.6274 | 1243362.8015 | 2707164.0396 | 1243360.7619
82 | 2707144.9938 | 1243367.7731 | 2707146.1943 | 1243370.7861 | 2707146.7998 | 1243374.9336 | 2707154.7677 | 1243384.1403 | 2707156.2126 | 1243385.0992
83 | 2707115.1159 | 1243382.9346 | 2707101.6439 | 1243389.5472
84 | 2707115.1159 | 1243382.9346 | 2707118.8725 | 1243390.1986
85 | 2707169.4005 | 1243430.7191 | 2707161.9254 | 1243436.4998
86 | 2707150.3231 | 1243397.4928 | 2707158.1031 | 1243408.731 | 2707169.4005 | 1243430.7191
87 | 2707169.4005 | 1243430.7191 | 2707176.583 | 1243445.8922
88 | 2707157.5697 | 1243443.0047 | 2707161.9254 | 1243436.4998 | 2707161.9254 | 1243436.4998
89 | 2707150.3231 | 1243397.4928 | 2707149.8873 | 1243398.1855 | 2707140.9138 | 1243402.7937
90 | 2707142.496 | 1243388.4443 | 2707150.3231 | 1243397.4928
91 | 2707211.8947 | 1243425.6383 | 2707212.0145 | 1243421.1325
92 | 2707211.8947 | 1243425.6383 | 2707221.29 | 1243426.1306 | 2707222.7426 | 1243426.5436
93 | 2707212.0145 | 1243421.1325 | 2707212.1778 | 1243414.9954
94 | 2707228.3336 | 1243428.1331 | 2707222.7426 | 1243426.5436
95 | 2707164.0396 | 1243360.7619 | 2707169.7104 | 1243359.2016 | 2707177.0986 | 1243357.9686
96 | 2707159.1601 | 1243387.0552 | 2707156.2126 | 1243385.0992
97 | 2707074.4306 | 1243344.3587 | 2707076.1337 | 1243340.0527 | 2707074.5308 | 1243330.9522
98 | 2707074.4306 | 1243344.3587 | 2707048.1176 | 1243335.5479
99 | 2707072.7739 | 1243320.9771 | 2707074.5308 | 1243330.9522
100 | 2707174.1819 | 1243672.2406 | 2707192.9941 | 1243645.2857
101 | 2707174.1819 | 1243672.2406 | 2707178.6027 | 1243674.4111 | 2707182.3815 | 1243676.1363
102 | 2707170.9861 | 1243678.8326 | 2707174.1819 | 1243672.2406
103 | 2707192.9941 | 1243645.2857 | 2707208.7443 | 1243622.7182
104 | 2707182.3815 | 1243676.1363 | 2707179.0397 | 1243683.1004
105 | 2707184.0866 | 1243672.9757 | 2707182.3815 | 1243676.1363
106 | 2707170.9861 | 1243678.8326 | 2707164.9243 | 1243674.1861 | 2707160.8917 | 1243670.1764
107 | 2707175.5929 | 1243729.6782 | 2707179.6105 | 1243729.8954 | 2707183.5309 | 1243730.8892 | 2707187.325 | 1243732.6035 | 2707191.4151 | 1243735.4929
108 | 2707175.7322 | 1243721.5521 | 2707175.5929 | 1243729.6782
109 | 2707206.365 | 1243746.0804 | 2707196.3713 | 1243738.9942 | 2707191.4151 | 1243735.4929
110 | 2707175.7322 | 1243721.5521 | 2707175.7426 | 1243720.14 | 2707174.0287 | 1243712.6592
111 | 2707195.5681 | 1243655.0578 | 2707190.5815 | 1243662.4402 | 2707184.0866 | 1243672.9757
112 | 2707184.0866 | 1243672.9757 | 2707190.1 | 1243678.6964
113 | 2707195.5681 | 1243655.0578 | 2707200.8158 | 1243655.3973 | 2707210.9974 | 1243647.9198 | 2707213.1103 | 1243646.6589
114 | 2707196.9431 | 1243685.2065 | 2707190.1 | 1243678.6964
115 | 2707174.0287 | 1243712.6592 | 2707172.4706 | 1243705.8585 | 2707176.9221 | 1243687.5133 | 2707179.0397 | 1243683.1004
116 | 2707191.3513 | 1243616.5179 | 2707201.3331 | 1243604.2107 | 2707207.6417 | 1243601.4781 | 2707216.861 | 1243600.8219 | 2707221.026 | 1243602.087
117 | 2707221.026 | 1243602.087 | 2707215.5063 | 1243613.0293 | 2707214.8027 | 1243614.0374
118 | 2707226.7218 | 1243561.3467 | 2707227.2853 | 1243569.063 | 2707226.817 | 1243580.3301 | 2707224.4603 | 1243591.93 | 2707221.026 | 1243602.087
119 | 2707208.7443 | 1243622.7182 | 2707214.8027 | 1243614.0374
120 | 2707226.7218 | 1243561.3467 | 2707221.2742 | 1243561.1926 | 2707206.9752 | 1243559.3216 | 2707204.6168 | 1243560.5689 | 2707204.9147 | 1243564.5774 | 2707207.9025 | 1243572.0039 | 2707207.1927 | 1243574.0483 | 2707194.3648 | 1243576.107 | 2707184.1874 | 1243575.4004 | 2707175.0496 | 1243571.132 | 2707168.7635 | 1243572.1971 | 2707161.9655 | 1243574.3983 | 2707155.2646 | 1243574.5774 | 2707144.556 | 1243563.5197 | 2707130.7316 | 1243556.7203 | 2707121.0717 | 1243556.657 | 2707109.6515 | 1243560.2981
121 | 2707146.9387 | 1243656.3027 | 2707160.8917 | 1243670.1764
122 | 2707229.6412 | 1243539.1152 | 2707223.9587 | 1243527.1256
123 | 2707241.8532 | 1243569.0262 | 2707241.9213 | 1243574.4539 | 2707238.1064 | 1243576.3976 | 2707235.3638 | 1243581.3297 | 2707232.2756 | 1243596.1746 | 2707230.2096 | 1243601.6671
124 | 2707241.8471 | 1243563.5106 | 2707241.8532 | 1243569.0262
125 | 2707221.6875 | 1243619.0524 | 2707222.6637 | 1243617.7068 | 2707228.0588 | 1243607.385 | 2707230.2096 | 1243601.6671
126 | 2707229.6412 | 1243539.1152 | 2707235.4238 | 1243558.3682 | 2707238.2968 | 1243561.6895 | 2707241.8471 | 1243563.5106
127 | 2707029.6354 | 1243339.5246 | 2707043.6347 | 1243343.7916 | 2707046.4044 | 1243345.4446
128 | 2707029.6354 | 1243339.5246 | 2707029.4931 | 1243344.0589 | 2707032.5803 | 1243352.2766 | 2707042.4236 | 1243371.5138 | 2707049.14 | 1243381.7986 | 2707050.203 | 1243386.566 | 2707048.0157 | 1243393.8212
129 | 2707213.6249 | 1243391.9002 | 2707213.6378 | 1243391.8103
130 | 2707191.9518 | 1243356.2454 | 2707184.0795 | 1243356.8036 | 2707177.0986 | 1243357.9686
131 | 2707141.1656 | 1243297.2372 | 2707141.9206 | 1243300.2199 | 2707139.8118 | 1243304.7965 | 2707139.4121 | 1243314.7861 | 2707145.593 | 1243335.8699 | 2707149.3819 | 1243339.9748
132 | 2707141.1656 | 1243297.2372 | 2707121.4239 | 1243302.8691
133 | 2707172.8965 | 1243294.5075 | 2707181.001 | 1243295.3386
134 | 2707350.8659 | 1243483.5965 | 2707348.8138 | 1243484.0699
135 | 2707212.4085 | 1243750.0594 | 2707206.365 | 1243746.0804
136 | 2707212.4085 | 1243750.0594 | 2707220.8978 | 1243742.4031
137 | 2707224.3073 | 1243739.3282 | 2707220.8978 | 1243742.4031
138 | 2707229.6412 | 1243539.1152 | 2707253.01 | 1243520.3181
139 | 2707199.5894 | 1243523.3267 | 2707197.0493 | 1243522.958 | 2707197.0493 | 1243522.958
140 | 2707150.456 | 1243489.5464 | 2707138.1353 | 1243496.2545
141 | 2707142.496 | 1243388.4443 | 2707142.0067 | 1243389.1694 | 2707135.6168 | 1243392.6234
142 | 2707101.6439 | 1243389.5472 | 2707092.9814 | 1243393.7992 | 2707088.8452 | 1243396.2773
143 | 2707120.1206 | 1243392.6121 | 2707118.8725 | 1243390.1986
144 | 2707157.5697 | 1243443.0047 | 2707150.4267 | 1243453.6723 | 2707140.7019 | 1243458.737
145 | 2707212.1778 | 1243414.9954 | 2707212.2037 | 1243414.0227
146 | 2707229.4942 | 1243428.463 | 2707228.3336 | 1243428.1331
147 | 2707072.7739 | 1243320.9771 | 2707075.0544 | 1243316.0921 | 2707104.7283 | 1243307.6321
148 | 2707213.1103 | 1243646.6589 | 2707222.1126 | 1243641.2866
149 | 2707196.9431 | 1243685.2065 | 2707209.3811 | 1243673.7522
150 | 2707196.9431 | 1243685.2065 | 2707194.2551 | 1243691.3072 | 2707198.0959 | 1243696.8735
151 | 2707109.6515 | 1243560.2981 | 2707109.6488 | 1243567.5594 | 2707104.7994 | 1243579.0698 | 2707105.1074 | 1243585.0357
152 | 2707146.9387 | 1243656.3027 | 2707156.0081 | 1243650.7614
153 | 2707139.511 | 1243651.1089 | 2707146.9387 | 1243656.3027
154 | 2707275.4293 | 1243612.2339 | 2707284.3789 | 1243628.5998
155 | 2707275.4293 | 1243612.2339 | 2707253.7686 | 1243623.2622 | 2707244.762 | 1243627.6251 | 2707237.0481 | 1243632.3162
156 | 2707275.4293 | 1243612.2339 | 2707279.0243 | 1243610.3307 | 2707292.3814 | 1243634.1689 | 2707302.0929 | 1243629.2851
157 | 2707284.3789 | 1243628.5998 | 2707287.8907 | 1243635.0217 | 2707292.8248 | 1243642.5229
158 | 2707226.5447 | 1243638.6417 | 2707232.0126 | 1243635.3786 | 2707237.0481 | 1243632.3162
159 | 2707329.1501 | 1243618.7327 | 2707302.0929 | 1243629.2851
160 | 2707302.0929 | 1243629.2851 | 2707300.684 | 1243626.1015 | 2707296.7762 | 1243626.9093 | 2707291.4243 | 1243624.8108 | 2707283.0288 | 1243608.7686 | 2707278.0796 | 1243596.9523
161 | 2707330.4225 | 1243703.7897 | 2707319.3088 | 1243705.123
162 | 2707330.4225 | 1243703.7897 | 2707326.0169 | 1243711.6384 | 2707319.0086 | 1243718.784 | 2707312.2248 | 1243726.0559 | 2707310.9481 | 1243728.9351 | 2707311.6554 | 1243742.9275
163 | 2707330.8277 | 1243693.9336 | 2707334.5275 | 1243695.424 | 2707330.4225 | 1243703.7897
164 | 2707372.2433 | 1243753.3188 | 2707362.7784 | 1243744.1736 | 2707348.203 | 1243727.1186 | 2707330.4225 | 1243703.7897
165 | 2707319.3088 | 1243705.123 | 2707305.7191 | 1243713.7841 | 2707301.0311 | 1243718.3371
166 | 2707330.8277 | 1243693.9336 | 2707331.3196 | 1243690.5621 | 2707330.1673 | 1243686.9829 | 2707325.0475 | 1243681.2524 | 2707309.7523 | 1243665.53 | 2707301.8556 | 1243655.4734
167 | 2707372.2433 | 1243753.3188 | 2707403.9024 | 1243753.0301
168 | 2707301.8556 | 1243655.4734 | 2707298.6982 | 1243651.4523 | 2707292.8248 | 1243642.5229
169 | 2707410.407 | 1243667.9531 | 2707411.9231 | 1243676.8987 | 2707391.4718 | 1243681.6656
170 | 2707391.4718 | 1243681.6656 | 2707389.7147 | 1243668.9817
171 | 2707402.5419 | 1243635.5851 | 2707402.6755 | 1243660.3405 | 2707410.407 | 1243667.9531
172 | 2707410.407 | 1243667.9531 | 2707420.3419 | 1243665.9817
173 | 2707410.407 | 1243667.9531 | 2707411.9231 | 1243676.8987 | 2707452.439 | 1243667.4359
174 | 2707388.8375 | 1243662.6498 | 2707389.7147 | 1243668.9817
175 | 2707329.1501 | 1243618.7327 | 2707330.9865 | 1243625.0265 | 2707342.0679 | 1243635.9244
176 | 2707329.1501 | 1243618.7327 | 2707333.1318 | 1243617.1813 | 2707345.6936 | 1243612.2825 | 2707352.142 | 1243609.7638 | 2707356.3116 | 1243608.0588
177 | 2707506.7225 | 1243663.2937 | 2707507.3924 | 1243656.7784 | 2707513.5556 | 1243651.6527
178 | 2707506.7225 | 1243663.2937 | 2707519.1678 | 1243663.9864 | 2707529.6358 | 1243664.6889
179 | 2707452.439 | 1243667.4359 | 2707473.8338 | 1243663.587 | 2707506.7225 | 1243663.2937
180 | 2707513.5556 | 1243651.6527 | 2707523.8197 | 1243647.9733
181 | 2707540.5122 | 1243665.4188 | 2707529.6358 | 1243664.6889
182 | 2707452.439 | 1243667.4359 | 2707452.626 | 1243660.8674 | 2707453.432 | 1243660.5214
183 | 2707228.4848 | 1243735.5606 | 2707224.3073 | 1243739.3282
184 | 2707281.7086 | 1243739.2798 | 2707293.6694 | 1243725.4866 | 2707301.0311 | 1243718.3371
185 | 2707104.7283 | 1243307.6321 | 2707121.4239 | 1243302.8691
186 | 2707197.0493 | 1243522.958 | 2707187.376 | 1243518.6132 | 2707183.5645 | 1243523.5587
187 | 2707130.2989 | 1243613.3016 | 2707125.0937 | 1243622.3259 | 2707131.2456 | 1243649.603 | 2707139.511 | 1243651.1089
188 | 2707130.2989 | 1243613.3016 | 2707136.5235 | 1243613.959 | 2707139.1471 | 1243613.1791
189 | 2707139.511 | 1243651.1089 | 2707140.4201 | 1243647.656 | 2707136.4463 | 1243636.6422 | 2707141.8463 | 1243632.9501
190 | 2707147.4907 | 1243610.6989 | 2707139.1471 | 1243613.1791
191 | 2707181.7637 | 1243525.8953 | 2707183.5645 | 1243523.5587
192 | 2707147.4907 | 1243610.6989 | 2707155.7498 | 1243609.6513
193 | 2707201.6824 | 1243702.0714 | 2707198.0959 | 1243696.8735
194 | 2707202.3433 | 1243703.0292 | 2707201.6824 | 1243702.0714
195 | 2707222.1126 | 1243641.2866 | 2707226.5447 | 1243638.6417
196 | 2707244.7753 | 1243711.7251 | 2707233.5849 | 1243722.2078
197 | 2707228.4848 | 1243735.5606 | 2707226.6894 | 1243728.6672 | 2707233.5849 | 1243722.2078
198 | 2707239.4371 | 1243681.7049 | 2707230.8933 | 1243689.7457 | 2707231.5082 | 1243695.4502 | 2707244.7753 | 1243711.7251
199 | 2707251.8352 | 1243713.0093 | 2707248.517 | 1243716.3297 | 2707244.7753 | 1243711.7251
200 | 2707251.8352 | 1243713.0093 | 2707268.3078 | 1243699.0129
201 | 2707453.432 | 1243660.5214 | 2707476.4345 | 1243650.6461 | 2707476.4751 | 1243647.3827
202 | 2707402.5419 | 1243635.5851 | 2707419.6426 | 1243633.0052
203 | 2707390.9009 | 1243594.6532 | 2707402.3393 | 1243590.4347 | 2707402.5419 | 1243635.5851
204 | 2707476.5625 | 1243640.3586 | 2707476.4751 | 1243647.3827
205 | 2707390.9009 | 1243594.6532 | 2707378.2782 | 1243599.5731 | 2707376.4954 | 1243600.3414 | 2707372.9485 | 1243601.6783
206 | 2707428.02 | 1243580.3582 | 2707425.574 | 1243581.4259 | 2707422.8248 | 1243582.5437 | 2707402.3393 | 1243590.4347 | 2707390.9009 | 1243594.6532
207 | 2707390.9009 | 1243594.6532 | 2707388.2684 | 1243586.4101 | 2707385.2348 | 1243578.2764
208 | 2707342.0679 | 1243635.9244 | 2707336.904 | 1243637.2209
209 | 2707342.0679 | 1243635.9244 | 2707346.7397 | 1243640.5126 | 2707348.9704 | 1243651.7507 | 2707346.0548 | 1243652.4541
210 | 2707372.9485 | 1243601.6783 | 2707359.4076 | 1243606.7929 | 2707356.3116 | 1243608.0588
211 | 2707409.4033 | 1243752.98 | 2707403.9024 | 1243753.0301
212 | 2707540.5122 | 1243665.4188 | 2707540.5122 | 1243665.4188 | 2707546.599 | 1243664.6548
213 | 2707371.2342 | 1243569.8555 | 2707372.8312 | 1243577.6794 | 2707368.8553 | 1243589.35 | 2707372.9485 | 1243601.6783
214 | 2707372.9485 | 1243601.6783 | 2707376.4954 | 1243600.3414 | 2707378.2782 | 1243599.5731 | 2707386.357 | 1243608.8822 | 2707390.8102 | 1243623.4521
215 | 2707428.02 | 1243580.3582 | 2707425.0669 | 1243572.6987 | 2707422.1402 | 1243564.7349
216 | 2707390.8102 | 1243623.4521 | 2707386.7971 | 1243624.2356
217 | 2707390.8102 | 1243623.4521 | 2707392.2724 | 1243629.1164 | 2707391.9002 | 1243632.5568 | 2707393.6643 | 1243639.0828 | 2707389.135 | 1243640.4018
218 | 2707476.5648 | 1243640.1766 | 2707476.5625 | 1243640.3586
219 | 2707476.5648 | 1243640.1766 | 2707476.6167 | 1243636.0045 | 2707494.905 | 1243620.4679 | 2707498.8973 | 1243618.7206
220 | 2707546.599 | 1243664.6548 | 2707563.3483 | 1243662.5526 | 2707563.3483 | 1243662.5526
221 | 2707235.2415 | 1243430.097 | 2707229.4942 | 1243428.463
222 | 2707235.2415 | 1243430.097 | 2707256.0327 | 1243432.6128
223 | 2707235.2415 | 1243430.097 | 2707235.9521 | 1243421.71
224 | 2707256.0327 | 1243432.6128 | 2707263.2266 | 1243433.4832 | 2707265.2862 | 1243431.6301 | 2707266.4995 | 1243420.6638
225 | 2707236.1257 | 1243419.6603 | 2707235.9521 | 1243421.71
226 | 2707266.4995 | 1243420.6638 | 2707267.2289 | 1243414.0714
227 | 2707267.2289 | 1243414.0714 | 2707267.5455 | 1243411.2104 | 2707267.5455 | 1243411.2104
228 | 2707267.5455 | 1243411.2104 | 2707273.1612 | 1243411.69 | 2707285.8373 | 1243409.2729 | 2707289.4508 | 1243404.679 | 2707287.1041 | 1243391.4817 | 2707287.1041 | 1243391.4817
229 | 2707212.4736 | 1243403.8817 | 2707212.6024 | 1243399.0411 | 2707212.6703 | 1243398.5664
230 | 2707212.4632 | 1243404.2707 | 2707212.4736 | 1243403.8817
231 | 2707212.6703 | 1243398.5664 | 2707213.6249 | 1243391.9002
232 | 2707212.4632 | 1243404.2707 | 2707212.2037 | 1243414.0227
233 | 2707120.1206 | 1243392.6121 | 2707123.6257 | 1243399.3901 | 2707127.0591 | 1243412.2698
234 | 2707081.3182 | 1243400.7871 | 2707088.8452 | 1243396.2773
235 | 2707081.3182 | 1243400.7871 | 2707079.6246 | 1243401.8018
236 | 2707060.4209 | 1243413.3075 | 2707079.6246 | 1243401.8018
237 | 2707060.4209 | 1243413.3075 | 2707052.6601 | 1243417.9573
238 | 2707041.9403 | 1243416.7074 | 2707052.6601 | 1243417.9573
239 | 2707041.9403 | 1243416.7074 | 2707040.9916 | 1243406.4634
240 | 2707041.9403 | 1243416.7074 | 2707035.1433 | 1243415.9175 | 2707033.2716 | 1243419.789
241 | 2707033.2194 | 1243419.8971 | 2707033.2716 | 1243419.789
242 | 2707187.0233 | 1243300.6014 | 2707185.1452 | 1243295.7636 | 2707181.001 | 1243295.3386
243 | 2707132.2119 | 1243499.4796 | 2707138.1353 | 1243496.2545
244 | 2707137.3521 | 1243460.4815 | 2707140.7019 | 1243458.737
245 | 2707132.5767 | 1243462.9685 | 2707137.3521 | 1243460.4815

## bus_geodata
| x | y | coords
0 | 2707658.0113 | 1243384.6273
1 | 2707654.8866 | 1243228.625
2 | 2707626.1996 | 1243401.2967
3 | 2707661.981 | 1243213.8187
4 | 2707661.6166 | 1243223.1206
5 | 2707656.0766 | 1243227.6517
6 | 2707496.9482 | 1243414.5686
7 | 2707612.3838 | 1243314.3254
8 | 2707602.5248 | 1243276.3401
9 | 2707590.9856 | 1243230.9848
10 | 2707609.1582 | 1243302.2538
11 | 2707474.6697 | 1243065.9782
12 | 2707570.1535 | 1243292.0793
13 | 2707463.8473 | 1243049.2838
14 | 2707459.0221 | 1243016.2853
15 | 2707452.309 | 1243005.4884
16 | 2707390.4995 | 1243436.7458
17 | 2707412.7839 | 1242953.2654
18 | 2707370.4631 | 1243440.9951
19 | 2707361.1027 | 1243443.0386
20 | 2707275.706 | 1242955.9213
21 | 2707279.5115 | 1242944.5495
22 | 2707274.308 | 1242960.0989
23 | 2707288.4517 | 1242914.6409
24 | 2707270.3739 | 1242972.1242
25 | 2707256.7744 | 1242957.2464
26 | 2707330.8148 | 1242925.7824
27 | 2707292.2087 | 1242877.4796
28 | 2707265.9611 | 1242985.6126
29 | 2707337.5492 | 1242920.6124
30 | 2707297.5062 | 1242830.3938
31 | 2707340.3297 | 1242850.2601
32 | 2707271.9075 | 1243077.3257
33 | 2707136.699 | 1242975.5556
34 | 2707273.4771 | 1242989.7294
35 | 2707280.3608 | 1242830.8605
36 | 2707328.1868 | 1243214.2726
37 | 2707273.4388 | 1242998.1131
38 | 2707331.0468 | 1243244.2663
39 | 2707231.8221 | 1243321.5495
40 | 2707226.4366 | 1243325.8889
41 | 2707217.3669 | 1243361.3086
42 | 2707207.445 | 1243277.4451
43 | 2707183.0535 | 1243265.7452
44 | 2707215.25 | 1243380.5522
45 | 2707197.4464 | 1243357.34
46 | 2707191.0422 | 1243334.6341
47 | 2707191.3523 | 1243342.002
48 | 2707162.1086 | 1243291.2551
49 | 2707323.0999 | 1243452.2473
50 | 2707297.1056 | 1243459.1605
51 | 2707331.2352 | 1243484.1833
52 | 2707268.8623 | 1243493.8661
53 | 2707252.9742 | 1243498.2839
54 | 2707212.7753 | 1243522.008
55 | 2707204.9661 | 1243524.107
56 | 2707216.4686 | 1243511.3219
57 | 2707218.6798 | 1243534.7916
58 | 2707187.59 | 1243469.1446
59 | 2707184.6187 | 1243462.8678
60 | 2707197.8792 | 1243471.6213
61 | 2707164.8819 | 1243481.692
62 | 2707214.1533 | 1243506.4206
63 | 2707237.1706 | 1243502.6781
64 | 2707127.7276 | 1243376.5461
65 | 2707094.5045 | 1243361.7903
66 | 2707132.2166 | 1243379.8912
67 | 2707144.9938 | 1243367.7731
68 | 2707115.1159 | 1243382.9346
69 | 2707294.0314 | 1243442.2209
70 | 2707169.4005 | 1243430.7191
71 | 2707161.9254 | 1243436.4998
72 | 2707150.3231 | 1243397.4928
73 | 2707176.583 | 1243445.8922
74 | 2707195.4396 | 1243466.3464
75 | 2707211.8947 | 1243425.6383
76 | 2707212.0145 | 1243421.1325
77 | 2707222.7426 | 1243426.5436
78 | 2707164.0396 | 1243360.7619
79 | 2707156.2126 | 1243385.0992
80 | 2707074.4306 | 1243344.3587
81 | 2707074.5308 | 1243330.9522
82 | 2707048.1176 | 1243335.5479
83 | 2707174.1819 | 1243672.2406
84 | 2707192.9941 | 1243645.2857
85 | 2707182.3815 | 1243676.1363
86 | 2707170.9861 | 1243678.8326
87 | 2707175.5929 | 1243729.6782
88 | 2707191.4151 | 1243735.4929
89 | 2707175.7322 | 1243721.5521
90 | 2707184.0866 | 1243672.9757
91 | 2707195.5681 | 1243655.0578
92 | 2707190.1 | 1243678.6964
93 | 2707179.0397 | 1243683.1004
94 | 2707221.0261 | 1243602.087
95 | 2707191.3513 | 1243616.5179
96 | 2707214.8027 | 1243614.0374
97 | 2707226.7218 | 1243561.3467
98 | 2707160.8917 | 1243670.1764
99 | 2707223.9587 | 1243527.1256
100 | 2707241.8532 | 1243569.0262
101 | 2707230.2096 | 1243601.6671
102 | 2707241.8471 | 1243563.5106
103 | 2707174.0287 | 1243712.6592
104 | 2707046.4044 | 1243345.4446
105 | 2707029.6354 | 1243339.5246
106 | 2707048.0157 | 1243393.8212
107 | 2707237.8577 | 1243385.4019
108 | 2707213.6378 | 1243391.8103
109 | 2707191.9518 | 1243356.2454
110 | 2707141.1656 | 1243297.2372
111 | 2707172.8965 | 1243294.5075
112 | 2707348.8138 | 1243484.0699
113 | 2707212.4085 | 1243750.0594
114 | 2707206.365 | 1243746.0804
115 | 2707220.8978 | 1243742.4031
116 | 2707253.01 | 1243520.3182
117 | 2707229.6412 | 1243539.1152
118 | 2707199.5894 | 1243523.3267
119 | 2707150.456 | 1243489.5464
120 | 2707142.496 | 1243388.4443
121 | 2707101.6439 | 1243389.5472
122 | 2707118.8725 | 1243390.1986
123 | 2707157.5697 | 1243443.0047
124 | 2707140.9138 | 1243402.7937
125 | 2707212.1778 | 1243414.9954
126 | 2707228.3336 | 1243428.1331
127 | 2707177.0986 | 1243357.9686
128 | 2707159.1601 | 1243387.0552
129 | 2707072.7739 | 1243320.9771
130 | 2707208.7443 | 1243622.7182
131 | 2707213.1103 | 1243646.6589
132 | 2707196.9431 | 1243685.2065
133 | 2707109.6515 | 1243560.2981
134 | 2707146.9387 | 1243656.3027
135 | 2707221.6875 | 1243619.0524
136 | 2707275.4293 | 1243612.2339
137 | 2707284.3789 | 1243628.5998
138 | 2707237.0481 | 1243632.3162
139 | 2707302.0929 | 1243629.2851
140 | 2707330.4225 | 1243703.7897
141 | 2707319.3088 | 1243705.123
142 | 2707311.6554 | 1243742.9275
143 | 2707330.8277 | 1243693.9336
144 | 2707372.2433 | 1243753.3188
145 | 2707301.8556 | 1243655.4734
146 | 2707391.4718 | 1243681.6656
147 | 2707410.407 | 1243667.9531
148 | 2707389.7147 | 1243668.9817
149 | 2707329.1501 | 1243618.7327
150 | 2707278.0796 | 1243596.9523
151 | 2707506.7225 | 1243663.2937
152 | 2707513.5556 | 1243651.6527
153 | 2707529.6358 | 1243664.6889
154 | 2707452.439 | 1243667.4359
155 | 2707350.8659 | 1243483.5965
156 | 2707224.3073 | 1243739.3282
157 | 2707281.7086 | 1243739.2798
158 | 2707301.0311 | 1243718.3371
159 | 2707104.7283 | 1243307.6321
160 | 2707121.4239 | 1243302.8691
161 | 2707105.1074 | 1243585.0357
162 | 2707197.0493 | 1243522.958
163 | 2707130.2989 | 1243613.3016
164 | 2707139.511 | 1243651.1089
165 | 2707139.1471 | 1243613.1791
166 | 2707141.8463 | 1243632.9501
167 | 2707183.5645 | 1243523.5587
168 | 2707147.4907 | 1243610.6989
169 | 2707156.0081 | 1243650.7614
170 | 2707181.7637 | 1243525.8953
171 | 2707201.6824 | 1243702.0714
172 | 2707198.0959 | 1243696.8735
173 | 2707202.3433 | 1243703.0292
174 | 2707209.3811 | 1243673.7522
175 | 2707222.1126 | 1243641.2866
176 | 2707226.5447 | 1243638.6417
177 | 2707233.5849 | 1243722.2078
178 | 2707244.7753 | 1243711.7251
179 | 2707228.4848 | 1243735.5606
180 | 2707239.4371 | 1243681.7049
181 | 2707251.8352 | 1243713.0093
182 | 2707268.3078 | 1243699.0129
183 | 2707388.8375 | 1243662.6498
184 | 2707453.432 | 1243660.5214
185 | 2707402.5419 | 1243635.5851
186 | 2707420.3419 | 1243665.9817
187 | 2707476.4751 | 1243647.3827
188 | 2707419.6426 | 1243633.0052
189 | 2707390.9009 | 1243594.6532
190 | 2707342.0679 | 1243635.9244
191 | 2707356.3116 | 1243608.0588
192 | 2707292.8248 | 1243642.5229
193 | 2707403.9024 | 1243753.0301
194 | 2707523.8197 | 1243647.9733
195 | 2707540.5122 | 1243665.4188
196 | 2707372.9485 | 1243601.6783
197 | 2707428.02 | 1243580.3582
198 | 2707385.2348 | 1243578.2764
199 | 2707422.1402 | 1243564.7349
200 | 2707390.8102 | 1243623.4521
201 | 2707386.7971 | 1243624.2356
202 | 2707389.135 | 1243640.4018
203 | 2707371.2342 | 1243569.8555
204 | 2707476.5625 | 1243640.3586
205 | 2707476.5648 | 1243640.1766
206 | 2707498.8973 | 1243618.7206
207 | 2707546.599 | 1243664.6548
208 | 2707336.904 | 1243637.2209
209 | 2707346.0548 | 1243652.4541
210 | 2707409.4033 | 1243752.98
211 | 2707563.3483 | 1243662.5526
212 | 2707229.4942 | 1243428.463
213 | 2707235.2415 | 1243430.097
214 | 2707256.0327 | 1243432.6127
215 | 2707235.9521 | 1243421.71
216 | 2707266.4995 | 1243420.6638
217 | 2707236.1257 | 1243419.6603
218 | 2707267.2289 | 1243414.0714
219 | 2707267.5455 | 1243411.2104
220 | 2707212.4736 | 1243403.8817
221 | 2707212.6703 | 1243398.5664
222 | 2707212.4632 | 1243404.2707
223 | 2707213.6249 | 1243391.9002
224 | 2707212.2037 | 1243414.0227
225 | 2707287.1041 | 1243391.4817
226 | 2707120.1206 | 1243392.6121
227 | 2707127.0591 | 1243412.2698
228 | 2707088.8452 | 1243396.2773
229 | 2707081.3182 | 1243400.7871
230 | 2707079.6246 | 1243401.8018
231 | 2707060.4209 | 1243413.3075
232 | 2707052.6601 | 1243417.9573
233 | 2707135.6168 | 1243392.6234
234 | 2707041.9403 | 1243416.7074
235 | 2707040.9916 | 1243406.4634
236 | 2707033.2716 | 1243419.789
237 | 2707033.2194 | 1243419.8971
238 | 2707149.3819 | 1243339.9748
239 | 2707181.001 | 1243295.3386
240 | 2707187.0233 | 1243300.6014
241 | 2707138.1353 | 1243496.2545
242 | 2707132.2119 | 1243499.4796
243 | 2707140.7019 | 1243458.737
244 | 2707137.3521 | 1243460.4815
245 | 2707132.5767 | 1243462.9685
246 | 2707155.7498 | 1243609.6513
247 | 2707229.6412 | 1243539.1152

## line_std_types
| c_nf_per_km | r_ohm_per_km | x_ohm_per_km | max_i_ka | type | q_mm2 | alpha | voltage_rating
NAYY 4x50 SE | 210 | 0.642 | 0.083 | 0.142 | cs | 50 | 0.00403 | LV
NAYY 4x120 SE | 264 | 0.225 | 0.08 | 0.242 | cs | 120 | 0.00403 | LV
NAYY 4x150 SE | 261 | 0.208 | 0.08 | 0.27 | cs | 150 | 0.00403 | LV
NA2XS2Y 1x95 RM/25 12/20 kV | 216 | 0.313 | 0.132 | 0.252 | cs | 95 | 0.00403 | MV
NA2XS2Y 1x185 RM/25 12/20 kV | 273 | 0.161 | 0.117 | 0.362 | cs | 185 | 0.00403 | MV
NA2XS2Y 1x240 RM/25 12/20 kV | 304 | 0.122 | 0.112 | 0.421 | cs | 240 | 0.00403 | MV
NA2XS2Y 1x95 RM/25 6/10 kV | 315 | 0.313 | 0.123 | 0.249 | cs | 95 | 0.00403 | MV
NA2XS2Y 1x185 RM/25 6/10 kV | 406 | 0.161 | 0.11 | 0.358 | cs | 185 | 0.00403 | MV
NA2XS2Y 1x240 RM/25 6/10 kV | 456 | 0.122 | 0.105 | 0.416 | cs | 240 | 0.00403 | MV
NA2XS2Y 1x150 RM/25 12/20 kV | 250 | 0.206 | 0.116 | 0.319 | cs | 150 | 0.00403 | MV
NA2XS2Y 1x120 RM/25 12/20 kV | 230 | 0.253 | 0.119 | 0.283 | cs | 120 | 0.00403 | MV
NA2XS2Y 1x70 RM/25 12/20 kV | 190 | 0.443 | 0.132 | 0.22 | cs | 70 | 0.00403 | MV
NA2XS2Y 1x150 RM/25 6/10 kV | 360 | 0.206 | 0.11 | 0.315 | cs | 150 | 0.00403 | MV
NA2XS2Y 1x120 RM/25 6/10 kV | 340 | 0.253 | 0.113 | 0.28 | cs | 120 | 0.00403 | MV
NA2XS2Y 1x70 RM/25 6/10 kV | 280 | 0.443 | 0.123 | 0.217 | cs | 70 | 0.00403 | MV
N2XS(FL)2Y 1x120 RM/35 64/110 kV | 112 | 0.153 | 0.166 | 0.366 | cs | 120 | 0.00393 | HV
N2XS(FL)2Y 1x185 RM/35 64/110 kV | 125 | 0.099 | 0.156 | 0.457 | cs | 185 | 0.00393 | HV
N2XS(FL)2Y 1x240 RM/35 64/110 kV | 135 | 0.075 | 0.149 | 0.526 | cs | 240 | 0.00393 | HV
N2XS(FL)2Y 1x300 RM/35 64/110 kV | 144 | 0.06 | 0.144 | 0.588 | cs | 300 | 0.00393 | HV
15-AL1/3-ST1A 0.4 | 11 | 1.8769 | 0.35 | 0.105 | ol | 16 | 0.00403 | LV
24-AL1/4-ST1A 0.4 | 11.25 | 1.2012 | 0.335 | 0.14 | ol | 24 | 0.00403 | LV
48-AL1/8-ST1A 0.4 | 12.2 | 0.5939 | 0.3 | 0.21 | ol | 48 | 0.00403 | LV
94-AL1/15-ST1A 0.4 | 13.2 | 0.306 | 0.29 | 0.35 | ol | 94 | 0.00403 | LV
34-AL1/6-ST1A 10.0 | 9.7 | 0.8342 | 0.36 | 0.17 | ol | 34 | 0.00403 | MV
48-AL1/8-ST1A 10.0 | 10.1 | 0.5939 | 0.35 | 0.21 | ol | 48 | 0.00403 | MV
70-AL1/11-ST1A 10.0 | 10.4 | 0.4132 | 0.339 | 0.29 | ol | 70 | 0.00403 | MV
94-AL1/15-ST1A 10.0 | 10.75 | 0.306 | 0.33 | 0.35 | ol | 94 | 0.00403 | MV
122-AL1/20-ST1A 10.0 | 11.1 | 0.2376 | 0.323 | 0.41 | ol | 122 | 0.00403 | MV
149-AL1/24-ST1A 10.0 | 11.25 | 0.194 | 0.315 | 0.47 | ol | 149 | 0.00403 | MV
34-AL1/6-ST1A 20.0 | 9.15 | 0.8342 | 0.382 | 0.17 | ol | 34 | 0.00403 | MV
48-AL1/8-ST1A 20.0 | 9.5 | 0.5939 | 0.372 | 0.21 | ol | 48 | 0.00403 | MV
70-AL1/11-ST1A 20.0 | 9.7 | 0.4132 | 0.36 | 0.29 | ol | 70 | 0.00403 | MV
94-AL1/15-ST1A 20.0 | 10 | 0.306 | 0.35 | 0.35 | ol | 94 | 0.00403 | MV
122-AL1/20-ST1A 20.0 | 10.3 | 0.2376 | 0.344 | 0.41 | ol | 122 | 0.00403 | MV
149-AL1/24-ST1A 20.0 | 10.5 | 0.194 | 0.337 | 0.47 | ol | 149 | 0.00403 | MV
184-AL1/30-ST1A 20.0 | 10.75 | 0.1571 | 0.33 | 0.535 | ol | 184 | 0.00403 | MV
243-AL1/39-ST1A 20.0 | 11 | 0.1188 | 0.32 | 0.645 | ol | 243 | 0.00403 | MV
48-AL1/8-ST1A 110.0 | 8 | 0.5939 | 0.46 | 0.21 | ol | 48 | 0.00403 | HV
70-AL1/11-ST1A 110.0 | 8.4 | 0.4132 | 0.45 | 0.29 | ol | 70 | 0.00403 | HV
94-AL1/15-ST1A 110.0 | 8.65 | 0.306 | 0.44 | 0.35 | ol | 94 | 0.00403 | HV
122-AL1/20-ST1A 110.0 | 8.5 | 0.2376 | 0.43 | 0.41 | ol | 122 | 0.00403 | HV
149-AL1/24-ST1A 110.0 | 8.75 | 0.194 | 0.41 | 0.47 | ol | 149 | 0.00403 | HV
184-AL1/30-ST1A 110.0 | 8.8 | 0.1571 | 0.4 | 0.535 | ol | 184 | 0.00403 | HV
243-AL1/39-ST1A 110.0 | 9 | 0.1188 | 0.39 | 0.645 | ol | 243 | 0.00403 | HV
305-AL1/39-ST1A 110.0 | 9.2 | 0.0949 | 0.38 | 0.74 | ol | 305 | 0.00403 | HV
490-AL1/64-ST1A 110.0 | 9.75 | 0.059 | 0.37 | 0.96 | ol | 490 | 0.00403 | HV
679-AL1/86-ST1A 110.0 | 9.95 | 0.042 | 0.36 | 1.15 | ol | 679 | 0.00403 | HV
490-AL1/64-ST1A 220.0 | 10 | 0.059 | 0.285 | 0.96 | ol | 490 | 0.00403 | HV
679-AL1/86-ST1A 220.0 | 11.7 | 0.042 | 0.275 | 1.15 | ol | 679 | 0.00403 | HV
490-AL1/64-ST1A 380.0 | 11 | 0.059 | 0.253 | 0.96 | ol | 490 | 0.00403 | HV
679-AL1/86-ST1A 380.0 | 14.6 | 0.042 | 0.25 | 1.15 | ol | 679 | 0.00403 | HV

## trafo_std_types
| i0_percent | pfe_kw | vkr_percent | sn_mva | vn_lv_kv | vn_hv_kv | vk_percent | shift_degree | vector_group | tap_side | tap_neutral | tap_min | tap_max | tap_step_degree | tap_step_percent | tap_phase_shifter
160 MVA 380/110 kV | 0.06 | 60 | 0.25 | 160 | 110 | 380 | 12.2 | 0 | Yy0 | hv | 0 | -9 | 9 | 0 | 1.5 | FALSE
100 MVA 220/110 kV | 0.06 | 55 | 0.26 | 100 | 110 | 220 | 12 | 0 | Yy0 | hv | 0 | -9 | 9 | 0 | 1.5 | FALSE
63 MVA 110/20 kV | 0.04 | 22 | 0.32 | 63 | 20 | 110 | 18 | 150 | YNd5 | hv | 0 | -9 | 9 | 0 | 1.5 | FALSE
40 MVA 110/20 kV | 0.05 | 18 | 0.34 | 40 | 20 | 110 | 16.2 | 150 | YNd5 | hv | 0 | -9 | 9 | 0 | 1.5 | FALSE
25 MVA 110/20 kV | 0.07 | 14 | 0.41 | 25 | 20 | 110 | 12 | 150 | YNd5 | hv | 0 | -9 | 9 | 0 | 1.5 | FALSE
63 MVA 110/10 kV | 0.04 | 22 | 0.32 | 63 | 10 | 110 | 18 | 150 | YNd5 | hv | 0 | -9 | 9 | 0 | 1.5 | FALSE
40 MVA 110/10 kV | 0.05 | 18 | 0.34 | 40 | 10 | 110 | 16.2 | 150 | YNd5 | hv | 0 | -9 | 9 | 0 | 1.5 | FALSE
25 MVA 110/10 kV | 0.07 | 14 | 0.41 | 25 | 10 | 110 | 12 | 150 | YNd5 | hv | 0 | -9 | 9 | 0 | 1.5 | FALSE
0.25 MVA 20/0.4 kV | 0.32 | 0.8 | 1.44 | 0.25 | 0.4 | 20 | 6 | 150 | Yzn5 | hv | 0 | -2 | 2 | 0 | 2.5 | FALSE
0.4 MVA 20/0.4 kV | 0.3375 | 1.35 | 1.425 | 0.4 | 0.4 | 20 | 6 | 150 | Dyn5 | hv | 0 | -2 | 2 | 0 | 2.5 | FALSE
0.63 MVA 20/0.4 kV | 0.2619 | 1.65 | 1.206 | 0.63 | 0.4 | 20 | 6 | 150 | Dyn5 | hv | 0 | -2 | 2 | 0 | 2.5 | FALSE
0.25 MVA 10/0.4 kV | 0.24 | 0.6 | 1.2 | 0.25 | 0.4 | 10 | 4 | 150 | Dyn5 | hv | 0 | -2 | 2 | 0 | 2.5 | FALSE
0.4 MVA 10/0.4 kV | 0.2375 | 0.95 | 1.325 | 0.4 | 0.4 | 10 | 4 | 150 | Dyn5 | hv | 0 | -2 | 2 | 0 | 2.5 | FALSE
0.63 MVA 10/0.4 kV | 0.1873 | 1.18 | 1.0794 | 0.63 | 0.4 | 10 | 4 | 150 | Dyn5 | hv | 0 | -2 | 2 | 0 | 2.5 | FALSE

## trafo3w_std_types
| sn_hv_mva | sn_mv_mva | sn_lv_mva | vn_hv_kv | vn_mv_kv | vn_lv_kv | vk_hv_percent | vk_mv_percent | vk_lv_percent | vkr_hv_percent | vkr_mv_percent | vkr_lv_percent | pfe_kw | i0_percent | shift_mv_degree | shift_lv_degree | vector_group | tap_side | tap_neutral | tap_min | tap_max | tap_step_percent
63/25/38 MVA 110/20/10 kV | 63 | 25 | 38 | 110 | 20 | 10 | 10.4 | 10.4 | 10.4 | 0.28 | 0.32 | 0.35 | 35 | 0.89 | 0 | 0 | YN0yn0yn0 | hv | 0 | -10 | 10 | 1.2
63/25/38 MVA 110/10/10 kV | 63 | 25 | 38 | 110 | 10 | 10 | 10.4 | 10.4 | 10.4 | 0.28 | 0.32 | 0.35 | 35 | 0.89 | 0 | 0 | YN0yn0yn0 | hv | 0 | -10 | 10 | 1.2

## fuse_std_types
| fuse_type | i_rated_a | t_avg | t_min | t_total | x_avg | x_min | x_total
HV 100A | HV 100A | 100 | 0 | [10.0, 3.64, 0.854, 0.281, 0.1, 0.0531, 0.022, 0.01] | [10.0, 4.267, 1.21, 0.403, 0.1, 0.058, 0.022, 0.01] | 0 | [300.0, 350.0, 450.0, 550.0, 700.0, 850.0, 1200.0, 1752.0] | [600.0, 700.0, 900.0, 1150.0, 1665.0, 2000.0, 3000.0, 4313.0]
HV 10A | HV 10A | 10 | 0 | [10.0, 1675.0, 0.344, 0.156, 0.1, 0.0417, 0.0171, 0.01] | [10.0, 1.3, 0.3, 0.155, 0.1, 0.0555, 0.023, 0.01] | 0 | [30.0, 32.0, 35.0, 37.0, 39.0, 50.0, 70.0, 88.0] | [60.0, 70.0, 80.0, 87.0, 94.0, 110.0, 150.0, 216.0]
HV 125A | HV 125A | 125 | 0 | [10.0, 1.82, 0.344, 0.1, 0.0467, 0.0269, 0.01] | [10.0, 2.478, 0.426, 0.1, 0.0427, 0.0211, 0.01] | 0 | [375.0, 500.0, 700.0, 925.0, 1200.0, 1500.0, 2341.0] | [750.0, 1000.0, 1500.0, 2200.0, 3000.0, 4000.0, 5765.0]
HV 160A | HV 160A | 160 | 0 | [10.0, 4.15, 1.03, 0.198, 0.1, 0.051, 0.0172, 0.01] | [10.0, 2.3, 0.734, 0.274, 0.1, 0.046, 0.0177, 0.01] | 0 | [480.0, 550.0, 700.0, 1000.0, 1260.0, 1600.0, 2500.0, 3227.0] | [960.0, 1300.0, 1700.0, 2200.0, 2996.0, 4000.0, 6000.0, 7946.0]
HV 16A | HV 16A | 16 | 0 | [10.0, 0.352, 0.164, 0.1, 0.0649, 0.0342, 0.01] | [10.0, 2.34, 0.722, 0.181, 0.1, 0.055, 0.0296, 0.01] | 0 | [48.0, 60.0, 65.0, 71.0, 80.0, 100.0, 162.0] | [96.0, 110.0, 125.0, 150.0, 168.0, 200.0, 250.0, 398.0]
HV 200A | HV 200A | 200 | 0 | [10.0, 4.267, 1.21, 0.403, 0.1, 0.058, 0.022, 0.01] | [10.0, 3.73, 1.654, 0.328, 0.1, 0.0531, 0.019, 0.01] | 0 | [600.0, 700.0, 900.0, 1150.0, 1665.0, 2000.0, 3000.0, 4313.0] | [1200.0, 1500.0, 1800.0, 2700.0, 3960.0, 5000.0, 7500.0, 10620.0]
HV 20A | HV 20A | 20 | 0 | [10.0, 1.3, 0.3, 0.155, 0.1, 0.0555, 0.023, 0.01] | [10.0, 1.3, 0.161, 0.1, 0.0611, 0.0399, 0.0141, 0.01] | 0 | [60.0, 70.0, 80.0, 87.0, 94.0, 110.0, 150.0, 216.0] | [120.0, 150.0, 200.0, 223.0, 260.0, 300.0, 450.0, 532.0]
HV 25A | HV 25A | 25 | 0 | [10.0, 2.512, 0.833, 0.299, 0.1, 0.0372, 0.0223, 0.01] | [10.0, 3.125, 0.597, 0.198, 0.1, 0.0378, 0.022, 0.01] | 0 | [75.0, 82.0, 90.0, 100.0, 124.0, 170.0, 200.0, 289.0] | [150.0, 170.0, 210.0, 250.0, 294.0, 400.0, 500.0, 711.0]
HV 31.5A | HV 31.5A | 31.5 | 0 | [10.0, 2.34, 0.722, 0.181, 0.1, 0.055, 0.0296, 0.01] | [10.0, 2.84, 0.368, 0.164, 0.1, 0.0621, 0.0378, 0.0195, 0.01] | 0 | [95.0, 110.0, 125.0, 150.0, 165.0, 200.0, 250.0, 390.0] | [189.0, 220.0, 300.0, 350.0, 393.0, 450.0, 530.0, 700.0, 960.0]
HV 40A | HV 40A | 40 | 0 | [10.0, 1.3, 0.161, 0.1, 0.0611, 0.0399, 0.0141, 0.01] | [10.0, 2.05, 0.369, 0.198, 0.1, 0.051, 0.0298, 0.01] | 0 | [120.0, 150.0, 200.0, 223.0, 260.0, 300.0, 450.0, 532.0] | [240.0, 300.0, 400.0, 450.0, 530.0, 650.0, 800.0, 1311.0]
HV 50A | HV 50A | 50 | 0 | [10.0, 3.215, 0.597, 0.198, 0.1, 0.0378, 0.022, 0.01] | [10.0, 3.64, 0.854, 0.281, 0.1, 0.0531, 0.022, 0.01] | 0 | [150.0, 170.0, 210.0, 250.0, 294.0, 400.0, 500.0, 711.0] | [300.0, 350.0, 450.0, 550.0, 700.0, 850.0, 1200.0, 1752.0]
HV 6.3A | HV 6.3A | 6.3 | 0 | [10.0, 1.39, 0.344, 0.168, 0.1, 0.056, 0.0263, 0.01] | [10.0, 1.711, 0.516, 0.198, 0.1, 0.0634, 0.0303, 0.01] | 0 | [19.0, 19.5, 20.4, 20.8, 22.0, 25.0, 32.0, 48.0] | [38.0, 40.0, 43.0, 48.0, 53.0, 60.0, 75.0, 118.0]
HV 63A | HV 63A | 63 | 0 | [10.0, 2.84, 0.368, 0.164, 0.1, 0.0621, 0.0378, 0.0195, 0.01] | [10.0, 1.82, 0.344, 0.1, 0.0467, 0.0269, 0.01] | 0 | [189.0, 220.0, 300.0, 350.0, 393.0, 450.0, 530.0, 700.0, 961.0] | [378.0, 500.0, 700.0, 934.0, 1200.0, 1500.0, 2366.0]
HV 80A | HV 80A | 80 | 0 | [10.0, 2.05, 0.369, 0.198, 0.1, 0.051, 0.0298, 0.01] | [10.0, 4.15, 1.03, 0.198, 0.1, 0.051, 0.0172, 0.01] | 0 | [240.0, 300.0, 400.0, 450.0, 530.0, 650.0, 800.0, 1311.0] | [480.0, 550.0, 700.0, 1000.0, 1260.0, 1600.0, 2500.0, 3227.0]
Siemens NH-1-100 | Siemens NH-1-100 | 100 | [5400.0, 2000.0, 400.0, 20.0, 1.0, 0.2, 0.012, 0.004] | 0 | 0 | [150.0, 190.0, 250.0, 430.0, 900.0, 1250.0, 2700.0, 3600.0] | 0 | 0
Siemens NH-1-125 | Siemens NH-1-125 | 125 | [4800.0, 120.0, 7.0, 0.1, 0.004] | 0 | 0 | [180.0, 400.0, 740.0, 2000.0, 4250.0] | 0 | 0
Siemens NH-1-16 | Siemens NH-1-16 | 16 | [4000.0, 400.0, 2.0, 0.1, 0.04, 0.01] | 0 | 0 | [26.0, 35.0, 75.0, 150.0, 200.0, 300.0] | 0 | 0
Siemens NH-1-160 | Siemens NH-1-160 | 160 | [4800.0, 120.0, 7.0, 0.1, 0.004] | 0 | 0 | [210.0, 500.0, 900.0, 2300.0, 5000.0] | 0 | 0
Siemens NH-1-25 | Siemens NH-1-25 | 25 | [4000.0, 1000.0, 10.0, 0.2, 0.02, 0.01] | 0 | 0 | [40.0, 50.0, 100.0, 210.0, 400.0, 500.0] | 0 | 0
Siemens NH-1-50 | Siemens NH-1-50 | 50 | [4000.0, 40.0, 4.0, 1.0, 0.02, 0.01] | 0 | 0 | [86.0, 200.0, 300.0, 400.0, 1000.0, 1280.0] | 0 | 0
Siemens NH-1-63 | Siemens NH-1-63 | 63 | [4000.0, 100.0, 10.0, 2.0, 0.04, 0.01] | 0 | 0 | [100.0, 200.0, 300.0, 400.0, 1000.0, 1500.0] | 0 | 0
Siemens NH-1-80 | Siemens NH-1-80 | 80 | [4800.0, 120.0, 7.0, 0.1, 0.01] | 0 | 0 | [150.58, 250.0, 450.0, 1150.0, 2470.0] | 0 | 0
Siemens NH-2-1000 | Siemens NH-2-1000 | 1000 | [4800.0, 120.0, 7.0, 0.1, 0.004] | 0 | 0 | [1900.0, 3500.0, 8400.0, 24000.0, 52000.0] | 0 | 0
Siemens NH-2-200 | Siemens NH-2-200 | 200 | [4800.0, 120.0, 7.0, 0.1, 0.004] | 0 | 0 | [280.0, 650.0, 1200.0, 3000.0, 7000.0] | 0 | 0
Siemens NH-2-224 | Siemens NH-2-224 | 224 | [4800.0, 120.0, 7.0, 0.2, 0.04, 0.004] | 0 | 0 | [400.0, 750.0, 1453.0, 3025.0, 4315.0, 7600.0] | 0 | 0
Siemens NH-2-250 | Siemens NH-2-250 | 250 | [4800.0, 120.0, 7.0, 0.1, 0.004] | 0 | 0 | [450.0, 800.0, 1650.0, 4000.0, 8500.0] | 0 | 0
Siemens NH-2-315 | Siemens NH-2-315 | 315 | [4800.0, 120.0, 7.0, 0.1, 0.004] | 0 | 0 | [550.0, 920.0, 1900.0, 5000.0, 11000.0] | 0 | 0
Siemens NH-2-355 | Siemens NH-2-355 | 355 | [4800.0, 120.0, 6.0, 0.1, 0.004] | 0 | 0 | [650.0, 1116.27, 2350.0, 5840.0, 12790.0] | 0 | 0
Siemens NH-2-400 | Siemens NH-2-400 | 400 | [4800.0, 120.0, 7.0, 0.1, 0.004] | 0 | 0 | [720.0, 1350.0, 2800.0, 6500.0, 15000.0] | 0 | 0
Siemens NH-2-425 | Siemens NH-2-425 | 425 | [4800.0, 120.0, 7.0, 0.1, 0.004] | 0 | 0 | [850.0, 1500.0, 3050.0, 7500.0, 16500.0] | 0 | 0
Siemens NH-2-630 | Siemens NH-2-630 | 630 | [4800.0, 120.0, 7.0, 0.1, 0.004] | 0 | 0 | [1200.0, 2000.0, 4800.0, 12000.0, 26000.0] | 0 | 0

## res_bus
| vm_pu | va_degree | p_mw | q_mvar
0 | 0.98742 | -0.24133 | 0 | 0
1 | 0.98721 | -0.24539 | 0.00052545 | 0.00013169
2 | 0.98747 | -0.2404 | 0 | 0
3 | 0.9872 | -0.24556 | 0.00033449 | 8.3832e-05
4 | 0.98721 | -0.2455 | 0.000323 | 8.0952e-05
5 | 0.98721 | -0.24542 | 0.00026517 | 6.6457e-05
6 | 0.98811 | -0.2279 | 0.00066042 | 0.00016552
7 | 0.98715 | -0.24656 | 0.0013235 | 0.0003317
8 | 0.98707 | -0.24817 | 0.00090325 | 0.00022638
9 | 0.98702 | -0.24924 | 0.00080355 | 0.00020139
10 | 0.98712 | -0.24713 | 0 | 0
11 | 0.98693 | -0.25097 | 6.02e-05 | 1.5088e-05
12 | 0.98711 | -0.24741 | 0.00038059 | 9.5385e-05
13 | 0.98692 | -0.25112 | 0.00017272 | 4.3289e-05
14 | 0.98691 | -0.25126 | 0.00013906 | 3.4851e-05
15 | 0.98691 | -0.25129 | 0 | 0
16 | 0.9887 | -0.21624 | 0.0026755 | 0.00067054
17 | 0.98691 | -0.2514 | 8.9112e-05 | 2.2333e-05
18 | 0.98886 | -0.21307 | 0.0015622 | 0.00039152
19 | 0.98895 | -0.21132 | 0 | 0
20 | 0.97271 | -0.52669 | 0.0005892 | 0.00014767
21 | 0.97269 | -0.52711 | 0.00010739 | 2.6914e-05
22 | 0.97272 | -0.52649 | 0 | 0
23 | 0.97264 | -0.52815 | 0 | 0
24 | 0.97275 | -0.52585 | 7.646e-05 | 1.9163e-05
25 | 0.97272 | -0.52657 | 0.00024882 | 6.2361e-05
26 | 0.97258 | -0.52932 | 0.00012874 | 3.2266e-05
27 | 0.97262 | -0.52843 | 0 | 0
28 | 0.97279 | -0.52511 | 0 | 0
29 | 0.97257 | -0.52951 | 0.0012618 | 0.00031623
30 | 0.97261 | -0.52875 | 0 | 0
31 | 0.97262 | -0.52849 | 4.6836e-05 | 1.1738e-05
32 | 0.97312 | -0.51864 | 0 | 0
33 | 0.97272 | -0.5266 | 0.00053366 | 0.00013375
34 | 0.97279 | -0.52516 | 0.00025081 | 6.286e-05
35 | 0.9726 | -0.52888 | 0.00035773 | 8.9655e-05
36 | 0.97363 | -0.50841 | 0.0016366 | 0.00041018
37 | 0.97279 | -0.52516 | 4.4134e-05 | 1.1061e-05
38 | 0.97378 | -0.50547 | 0.00063673 | 0.00015958
39 | 0.9746 | -0.48914 | 0 | 0
40 | 0.97464 | -0.48838 | 0 | 0
41 | 0.97484 | -0.48438 | 0 | 0
42 | 0.97703 | -0.4418 | 0.00055837 | 0.00013994
43 | 0.97704 | -0.4415 | 0.0024175 | 0.00060588
44 | 0.97397 | -0.50155 | 0 | 0
45 | 0.97587 | -0.46418 | 0.00042685 | 0.00010698
46 | 0.97611 | -0.45958 | 0.00062199 | 0.00015589
47 | 0.97611 | -0.45949 | 0.0028847 | 0.00072297
48 | 0.97715 | -0.43943 | 0 | 0
49 | 0.98932 | -0.20419 | 0 | 0
50 | 0.98981 | -0.19474 | 0 | 0
51 | 0.98903 | -0.2098 | 0.0048818 | 0.0012235
52 | 0.99142 | -0.1634 | 0 | 0
53 | 0.99185 | -0.15511 | 0.006725 | 0.0016854
54 | 0.99263 | -0.13982 | 0 | 0
55 | 0.99256 | -0.14128 | 0.0047468 | 0.0011897
56 | 0.99354 | -0.12253 | 0 | 0
57 | 0.99186 | -0.1546 | 0.0067234 | 0.001685
58 | 0.99126 | -0.16603 | 0 | 0
59 | 0.99105 | -0.17012 | 0.0028209 | 0.00070697
60 | 0.99178 | -0.15606 | 0 | 0
61 | 0.99072 | -0.17652 | 0.0054142 | 0.0013569
62 | 0.99329 | -0.12732 | 0 | 0
63 | 0.99238 | -0.14492 | 0.0060954 | 0.0015277
64 | 0.97993 | -0.38474 | 0 | 0
65 | 0.9792 | -0.39906 | 0 | 0
66 | 0.98048 | -0.37413 | 0.00043372 | 0.0001087
67 | 0.97882 | -0.40643 | 0 | 0
68 | 0.97966 | -0.3902 | 0 | 0
69 | 0.98967 | -0.19737 | 0.0085547 | 0.002144
70 | 0.98681 | -0.25152 | 0 | 0
71 | 0.98664 | -0.25473 | 0.0042586 | 0.0010673
72 | 0.98296 | -0.32585 | 0 | 0
73 | 0.98878 | -0.21351 | 0.0031245 | 0.00078309
74 | 0.99176 | -0.15645 | 0.0037465 | 0.00093897
75 | 0.97226 | -0.53527 | 0 | 0
76 | 0.97239 | -0.53266 | 0.0017407 | 0.00043627
77 | 0.97194 | -0.54159 | 0.0032324 | 0.00081012
78 | 0.9777 | -0.42835 | 0.00052199 | 0.00013082
79 | 0.97877 | -0.40738 | 0.0017069 | 0.0004278
80 | 0.9786 | -0.41088 | 0 | 0
81 | 0.97841 | -0.41463 | 0.00077328 | 0.0001938
82 | 0.97851 | -0.41263 | 0.0034772 | 0.00087148
83 | 0.98411 | -0.30387 | 0 | 0
84 | 0.98568 | -0.27332 | 0.0022344 | 0.00055999
85 | 0.98371 | -0.31155 | 0 | 0
86 | 0.98398 | -0.30636 | 0 | 0
87 | 0.98265 | -0.3322 | 0 | 0
88 | 0.98235 | -0.33814 | 0.00075309 | 0.00018874
89 | 0.9828 | -0.32941 | 0 | 0
90 | 0.98357 | -0.31423 | 0 | 0
91 | 0.98281 | -0.32894 | 0 | 0
92 | 0.98348 | -0.31601 | 0.0026626 | 0.00066732
93 | 0.98355 | -0.31471 | 0.0017703 | 0.00044368
94 | 0.98821 | -0.22462 | 0 | 0
95 | 0.98788 | -0.23099 | 0.0098383 | 0.0024657
96 | 0.98754 | -0.23754 | 0.0031343 | 0.00078554
97 | 0.99037 | -0.1831 | 0 | 0
98 | 0.98375 | -0.3109 | 0.0041351 | 0.0010364
99 | 0.99535 | -0.088033 | 0.012795 | 0.0032067
100 | 0.99657 | -0.064991 | 0 | 0
101 | 0.99636 | -0.069049 | 0.0033188 | 0.00083176
102 | 0.9966 | -0.064375 | 0 | 0
103 | 0.98296 | -0.32628 | 0.0018086 | 0.00045328
104 | 0.97905 | -0.40209 | 0.0011913 | 0.00029857
105 | 0.97902 | -0.40275 | 0 | 0
106 | 0.9789 | -0.40498 | 0.0020469 | 0.00051301
107 | 0.9739 | -0.50295 | 0.0030795 | 0.00077179
108 | 0.97349 | -0.511 | 0.00054415 | 0.00013638
109 | 0.97616 | -0.45858 | 0 | 0
110 | 0.97736 | -0.43524 | 0 | 0
111 | 0.97707 | -0.44102 | 0.00062126 | 0.0001557
112 | 0.98894 | -0.21154 | 0.0015617 | 0.00039141
113 | 0.98192 | -0.34659 | 0 | 0
114 | 0.98204 | -0.3442 | 0 | 0
115 | 0.98172 | -0.35037 | 0.0029841 | 0.00074788
116 | 1 | 0 | -0.4764 | -0.12207
117 | 0.99676 | -0.061201 | 0 | 0
118 | 0.99253 | -0.14179 | 0.0008406 | 0.00021068
119 | 0.99046 | -0.18159 | 0.0060494 | 0.0015161
120 | 0.98178 | -0.3487 | 0 | 0
121 | 0.97941 | -0.39509 | 0.00099023 | 0.00024818
122 | 0.97963 | -0.39069 | 0.00044506 | 0.00011154
123 | 0.98654 | -0.25678 | 0.0018153 | 0.00045496
124 | 0.98294 | -0.32622 | 0.0019201 | 0.00048122
125 | 0.97258 | -0.52891 | 0.0036342 | 0.0009108
126 | 0.97179 | -0.54462 | 0.0023164 | 0.00058055
127 | 0.97697 | -0.44266 | 0.00045417 | 0.00011383
128 | 0.97877 | -0.40743 | 0.00074389 | 0.00018644
129 | 0.97828 | -0.41723 | 0 | 0
130 | 0.98702 | -0.24754 | 0.0022156 | 0.00055527
131 | 0.98209 | -0.34303 | 0.0038456 | 0.0009638
132 | 0.9834 | -0.31759 | 0 | 0
133 | 0.98958 | -0.19847 | 0 | 0
134 | 0.98348 | -0.31613 | 0 | 0
135 | 0.9963 | -0.070083 | 0.003034 | 0.0007604
136 | 0.97969 | -0.38976 | 0 | 0
137 | 0.97903 | -0.40281 | 0.0091854 | 0.0023021
138 | 0.98113 | -0.36169 | 0.0034749 | 0.00087089
139 | 0.97867 | -0.4098 | 0 | 0
140 | 0.97714 | -0.43994 | 0 | 0
141 | 0.97701 | -0.44251 | 0.006465 | 0.0016203
142 | 0.97697 | -0.44319 | 0.0038603 | 0.00096748
143 | 0.97736 | -0.43561 | 0 | 0
144 | 0.97706 | -0.44151 | 0 | 0
145 | 0.97818 | -0.41951 | 0.010056 | 0.0025203
146 | 0.97352 | -0.51086 | 0 | 0
147 | 0.9737 | -0.50738 | 0 | 0
148 | 0.97345 | -0.51234 | 0.0037836 | 0.00094826
149 | 0.97799 | -0.42306 | 0 | 0
150 | 0.97851 | -0.41283 | 0.0037669 | 0.00094406
151 | 0.97212 | -0.53853 | 0 | 0
152 | 0.97209 | -0.53924 | 0.00061015 | 0.00015292
153 | 0.97205 | -0.54 | 0.000519 | 0.00013007
154 | 0.97243 | -0.53239 | 0 | 0
155 | 0.98894 | -0.21165 | 0.0031041 | 0.00077796
156 | 0.98166 | -0.35165 | 0.0015833 | 0.00039682
157 | 0.97679 | -0.44687 | 0.0034686 | 0.0008693
158 | 0.97688 | -0.44506 | 0.0026882 | 0.00067373
159 | 0.97781 | -0.42651 | 0 | 0
160 | 0.97758 | -0.43096 | 0.0026702 | 0.00066922
161 | 0.98943 | -0.20125 | 0.006067 | 0.0015205
162 | 0.99252 | -0.14199 | 0.0010009 | 0.00025084
163 | 0.98312 | -0.32322 | 0 | 0
164 | 0.9834 | -0.31773 | 0 | 0
165 | 0.98306 | -0.32427 | 0.0041478 | 0.0010395
166 | 0.98333 | -0.31902 | 0.003279 | 0.00082179
167 | 0.99247 | -0.14303 | 0.0011195 | 0.00028057
168 | 0.98304 | -0.32464 | 0 | 0
169 | 0.98343 | -0.31708 | 0.0049737 | 0.0012465
170 | 0.99246 | -0.14315 | 0.0023579 | 0.00059096
171 | 0.98332 | -0.31918 | 0.0011904 | 0.00029835
172 | 0.98333 | -0.31898 | 0.0039711 | 0.00099526
173 | 0.98332 | -0.31919 | 0.00057359 | 0.00014376
174 | 0.98335 | -0.31866 | 0.003527 | 0.00088395
175 | 0.98173 | -0.35012 | 0.0015839 | 0.00039696
176 | 0.98155 | -0.35357 | 0.0016693 | 0.00041837
177 | 0.98138 | -0.35717 | 0.00091737 | 0.00022992
178 | 0.9812 | -0.36073 | 0 | 0
179 | 0.98159 | -0.35304 | 0 | 0
180 | 0.98102 | -0.36413 | 0.0048982 | 0.0012276
181 | 0.98112 | -0.36225 | 0 | 0
182 | 0.98096 | -0.36535 | 0.0079255 | 0.0019863
183 | 0.97343 | -0.51263 | 0.0025079 | 0.00062853
184 | 0.97229 | -0.53523 | 0.0069717 | 0.0017473
185 | 0.9751 | -0.47972 | 0 | 0
186 | 0.97361 | -0.50909 | 0.0092188 | 0.0023104
187 | 0.97193 | -0.5424 | 0.0093327 | 0.002339
188 | 0.97497 | -0.4824 | 0.0084471 | 0.002117
189 | 0.97646 | -0.45307 | 0 | 0
190 | 0.97769 | -0.42898 | 0 | 0
191 | 0.97741 | -0.43449 | 0.0015788 | 0.00039567
192 | 0.97858 | -0.4115 | 0.0014353 | 0.00035971
193 | 0.97702 | -0.44227 | 0.00091699 | 0.00022982
194 | 0.97207 | -0.53965 | 0.0020278 | 0.00050823
195 | 0.97202 | -0.5406 | 0.00093938 | 0.00023543
196 | 0.97706 | -0.44134 | 0 | 0
197 | 0.97592 | -0.46373 | 0 | 0
198 | 0.97644 | -0.45345 | 0.0011918 | 0.00029869
199 | 0.97569 | -0.4682 | 0.014643 | 0.0036698
200 | 0.97657 | -0.45098 | 0 | 0
201 | 0.97654 | -0.45161 | 0.0085008 | 0.0021305
202 | 0.97643 | -0.45377 | 0.0073493 | 0.0018419
203 | 0.977 | -0.44244 | 0.0018104 | 0.00045373
204 | 0.9719 | -0.54297 | 0.0019747 | 0.0004949
205 | 0.9719 | -0.54297 | 0.0019065 | 0.0004778
206 | 0.97188 | -0.54328 | 0.00050943 | 0.00012767
207 | 0.97201 | -0.54083 | 0.00091763 | 0.00022998
208 | 0.97766 | -0.42964 | 0.0068533 | 0.0017176
209 | 0.97754 | -0.43199 | 0.0078509 | 0.0019676
210 | 0.97702 | -0.44232 | 0.00040669 | 0.00010193
211 | 0.97199 | -0.54117 | 0.0010975 | 0.00027507
212 | 0.97176 | -0.54519 | 0.0047931 | 0.0012013
213 | 0.97164 | -0.54752 | 0 | 0
214 | 0.97131 | -0.554 | 0.0033667 | 0.00084378
215 | 0.97161 | -0.54819 | 0.0018853 | 0.0004725
216 | 0.97105 | -0.55921 | 0.0033678 | 0.00084405
217 | 0.9716 | -0.54828 | 0.0024291 | 0.0006088
218 | 0.97099 | -0.56043 | 0.0033694 | 0.00084445
219 | 0.97097 | -0.56079 | 0.0033658 | 0.00084354
220 | 0.97299 | -0.52085 | 0.001637 | 0.00041026
221 | 0.97321 | -0.51657 | 0.00064782 | 0.00016236
222 | 0.97298 | -0.52115 | 0.0025697 | 0.00064403
223 | 0.97349 | -0.51108 | 0.00033932 | 8.5042e-05
224 | 0.97262 | -0.52825 | 0.0026994 | 0.00067653
225 | 0.97086 | -0.56308 | 0.0032834 | 0.0008229
226 | 0.97962 | -0.39084 | 0.00059728 | 0.00014969
227 | 0.97958 | -0.39171 | 0.0022951 | 0.0005752
228 | 0.97918 | -0.39955 | 0.0018579 | 0.00046564
229 | 0.97906 | -0.40196 | 0.0034754 | 0.00087101
230 | 0.97903 | -0.40238 | 0.0022646 | 0.00056756
231 | 0.97884 | -0.4062 | 0.0011209 | 0.00028092
232 | 0.97877 | -0.40755 | 0.001002 | 0.00025112
233 | 0.98178 | -0.34884 | 0.00096941 | 0.00024296
234 | 0.9787 | -0.40898 | 0 | 0
235 | 0.97868 | -0.40933 | 0.0019126 | 0.00047935
236 | 0.97864 | -0.41006 | 0.001115 | 0.00027944
237 | 0.97864 | -0.41007 | 0.0042155 | 0.0010565
238 | 0.97733 | -0.43592 | 0.00082292 | 0.00020624
239 | 0.97701 | -0.44206 | 0.0022189 | 0.0005561
240 | 0.97697 | -0.44287 | 0.0047657 | 0.0011944
241 | 0.99031 | -0.18441 | 0.004697 | 0.0011772
242 | 0.99027 | -0.18521 | 0.0066252 | 0.0016604
243 | 0.98625 | -0.26227 | 0.0022485 | 0.00056352
244 | 0.98622 | -0.26299 | 0.0045426 | 0.0011385
245 | 0.98619 | -0.26358 | 0.0060768 | 0.001523
246 | 0.98303 | -0.325 | 0.0023599 | 0.00059144
247 | 0.99998 | 149.9956 | 0 | 0

## res_line
| p_from_mw | q_from_mvar | p_to_mw | q_to_mvar | pl_mw | ql_mvar | i_from_ka | i_to_ka | i_ka | vm_from_pu | va_from_degree | vm_to_pu | va_to_degree | loading_percent
0 | 0.0014484 | 0.00036088 | -0.0014481 | -0.0003627 | 2.7923e-07 | -1.8208e-06 | 0.0021819 | 0.0021826 | 0.0021826 | 0.98742 | -0.24133 | 0.98721 | -0.24539 | 0.59963
1 | -0.0014484 | -0.00036088 | 0.0014485 | 0.00036046 | 6.4076e-08 | -4.1813e-07 | 0.0021819 | 0.0021818 | 0.0021819 | 0.98742 | -0.24133 | 0.98747 | -0.2404 | 0.59943
2 | 0.00092266 | 0.00023101 | -0.00092266 | -0.00023103 | 1.115e-09 | -1.8944e-08 | 0.0013906 | 0.0013906 | 0.0013906 | 0.98721 | -0.24539 | 0.98721 | -0.24542 | 0.38205
3 | -0.0053219 | -0.0013246 | 0.005325 | 0.001325 | 3.1531e-06 | 3.4292e-07 | 0.0080163 | 0.0080157 | 0.0080163 | 0.98747 | -0.2404 | 0.98811 | -0.2279 | 2.2023
4 | 0.0038734 | 0.00096415 | -0.0038723 | -0.00096455 | 1.1304e-06 | -4.089e-07 | 0.0058345 | 0.0058349 | 0.0058349 | 0.98747 | -0.2404 | 0.98715 | -0.24656 | 1.603
5 | -0.00033449 | -8.3832e-05 | 0.00033449 | 8.3713e-05 | 8.873e-10 | -1.1845e-07 | 0.00050418 | 0.00050414 | 0.00050418 | 0.9872 | -0.24556 | 0.98721 | -0.2455 | 0.13851
6 | -0.00065749 | -0.00016466 | 0.0006575 | 0.00016458 | 2.6357e-09 | -8.9821e-08 | 0.000991 | 0.00099097 | 0.000991 | 0.98721 | -0.2455 | 0.98721 | -0.24542 | 0.27225
7 | -0.0059854 | -0.0014905 | 0.0059887 | 0.0014912 | 3.3101e-06 | 7.2486e-07 | 0.0090102 | 0.0090097 | 0.0090102 | 0.98811 | -0.2279 | 0.9887 | -0.21624 | 2.4753
8 | 0.0025488 | 0.00063285 | -0.0025487 | -0.00063297 | 6.9089e-08 | -1.1552e-07 | 0.0038399 | 0.0038399 | 0.0038399 | 0.98715 | -0.24656 | 0.98712 | -0.24713 | 1.0549
9 | 0.0012648 | 0.000312 | -0.0012647 | -0.00031255 | 6.3688e-08 | -5.5742e-07 | 0.0019049 | 0.0019051 | 0.0019051 | 0.98707 | -0.24817 | 0.98702 | -0.24924 | 0.52337
10 | -0.002168 | -0.00053837 | 0.0021681 | 0.0005381 | 1.0703e-07 | -2.7344e-07 | 0.0032665 | 0.0032664 | 0.0032665 | 0.98707 | -0.24817 | 0.98712 | -0.24713 | 0.8974
11 | 0.00046113 | 0.00011116 | -0.0004611 | -0.00011377 | 3.7107e-08 | -2.601e-06 | 0.00069366 | 0.00069457 | 0.00069457 | 0.98702 | -0.24924 | 0.98693 | -0.25097 | 0.19082
12 | 0.0003806 | 9.4871e-05 | -0.00038059 | -9.5385e-05 | 4.998e-09 | -5.1458e-07 | 0.00057354 | 0.00057372 | 0.00057372 | 0.98712 | -0.24713 | 0.98711 | -0.24741 | 0.15762
13 | 0.0004009 | 9.8678e-05 | -0.00040089 | -9.8936e-05 | 2.7876e-09 | -2.5872e-07 | 0.00060381 | 0.0006039 | 0.0006039 | 0.98693 | -0.25097 | 0.98692 | -0.25112 | 0.16591
14 | 0.00022817 | 5.5648e-05 | -0.00022817 | -5.6107e-05 | 1.5945e-09 | -4.593e-07 | 0.00034348 | 0.00034364 | 0.00034364 | 0.98692 | -0.25112 | 0.98691 | -0.25126 | 0.094407
15 | 8.9112e-05 | 2.1256e-05 | -8.9112e-05 | -2.1422e-05 | 8.7329e-11 | -1.6561e-07 | 0.00013398 | 0.00013404 | 0.00013404 | 0.98691 | -0.25126 | 0.98691 | -0.25129 | 0.036824
16 | 8.9112e-05 | 2.1422e-05 | -8.9112e-05 | -2.2333e-05 | 4.8196e-10 | -9.1161e-07 | 0.00013404 | 0.00013436 | 0.00013436 | 0.98691 | -0.25129 | 0.98691 | -0.2514 | 0.036912
17 | -0.0086642 | -0.0021617 | 0.0086655 | 0.0021623 | 1.3053e-06 | 5.7269e-07 | 0.013036 | 0.013036 | 0.013036 | 0.9887 | -0.21624 | 0.98886 | -0.21307 | 3.5814
18 | -0.010228 | -0.0025538 | 0.010229 | 0.0025542 | 8.5064e-07 | 4.2149e-07 | 0.015387 | 0.015387 | 0.015387 | 0.98886 | -0.21307 | 0.98895 | -0.21132 | 4.2272
19 | -0.010229 | -0.0025542 | 0.010232 | 0.002556 | 3.4622e-06 | 1.7153e-06 | 0.015387 | 0.015387 | 0.015387 | 0.98895 | -0.21132 | 0.98932 | -0.20419 | 4.2272
20 | 0.0019027 | 0.00047366 | -0.0019027 | -0.00047379 | 3.8069e-08 | -1.2449e-07 | 0.0029095 | 0.0029096 | 0.0029096 | 0.97271 | -0.52669 | 0.97269 | -0.52711 | 0.79934
21 | -0.0024919 | -0.00062133 | 0.0024919 | 0.00062129 | 2.3991e-08 | -3.9329e-08 | 0.0038109 | 0.0038109 | 0.0038109 | 0.97271 | -0.52669 | 0.97272 | -0.52649 | 1.0469
22 | 0.0017953 | 0.00044687 | -0.0017952 | -0.0004472 | 8.8266e-08 | -3.3112e-07 | 0.0027453 | 0.0027455 | 0.0027455 | 0.97269 | -0.52711 | 0.97264 | -0.52815 | 0.75425
23 | -0.0027408 | -0.00068343 | 0.0027408 | 0.00068333 | 8.3353e-08 | -1.0372e-07 | 0.0041914 | 0.0041914 | 0.0041914 | 0.97272 | -0.52649 | 0.97275 | -0.52585 | 1.1515
24 | 0.00024882 | 6.2141e-05 | -0.00024882 | -6.2361e-05 | 9.6217e-10 | -2.1926e-07 | 0.00038056 | 0.00038064 | 0.00038064 | 0.97272 | -0.52649 | 0.97272 | -0.52657 | 0.10457
25 | 0.0013906 | 0.00034789 | -0.0013905 | -0.0003484 | 7.7024e-08 | -5.1396e-07 | 0.0021272 | 0.0021275 | 0.0021275 | 0.97264 | -0.52815 | 0.97258 | -0.52932 | 0.58446
26 | 0.00040458 | 9.9316e-05 | -0.00040457 | -9.9776e-05 | 5.3577e-09 | -4.6041e-07 | 0.00061821 | 0.00061837 | 0.00061837 | 0.97264 | -0.52815 | 0.97262 | -0.52843 | 0.16988
27 | -0.0028173 | -0.00070249 | 0.0028174 | 0.00070238 | 9.8783e-08 | -1.1297e-07 | 0.0043083 | 0.0043083 | 0.0043083 | 0.97275 | -0.52585 | 0.97279 | -0.52511 | 1.1836
28 | 0.0012618 | 0.00031614 | -0.0012618 | -0.00031623 | 1.1865e-08 | -9.7764e-08 | 0.0019305 | 0.0019305 | 0.0019305 | 0.97258 | -0.52932 | 0.97257 | -0.52951 | 0.53036
29 | 0.00035774 | 8.882e-05 | -0.00035773 | -8.9405e-05 | 5.321e-09 | -5.8492e-07 | 0.000547 | 0.00054721 | 0.00054721 | 0.97262 | -0.52843 | 0.97261 | -0.52875 | 0.15033
30 | 4.6836e-05 | 1.0956e-05 | -4.6836e-05 | -1.1738e-05 | 1.2081e-10 | -7.817e-07 | 7.1381e-05 | 7.1654e-05 | 7.1654e-05 | 0.97262 | -0.52843 | 0.97262 | -0.52849 | 0.019685
31 | -0.003646 | -0.00090799 | 0.0036472 | 0.00090752 | 1.1187e-06 | -4.7612e-07 | 0.005575 | 0.0055746 | 0.005575 | 0.97279 | -0.52511 | 0.97312 | -0.51864 | 1.5316
32 | 0.0005337 | 0.00013191 | -0.00053366 | -0.00013375 | 3.757e-08 | -1.8436e-06 | 0.00081571 | 0.00081638 | 0.00081638 | 0.97279 | -0.52511 | 0.97272 | -0.5266 | 0.22428
33 | 0.00029495 | 7.3711e-05 | -0.00029495 | -7.3817e-05 | 6.5396e-10 | -1.0597e-07 | 0.00045109 | 0.00045113 | 0.00045113 | 0.97279 | -0.52511 | 0.97279 | -0.52516 | 0.12394
34 | 0.00035773 | 8.9405e-05 | -0.00035773 | -8.9655e-05 | 2.2798e-09 | -2.5046e-07 | 0.00054721 | 0.0005473 | 0.0005473 | 0.97261 | -0.52875 | 0.9726 | -0.52888 | 0.15036
35 | -0.0036472 | -0.00090752 | 0.0036489 | 0.00090676 | 1.7667e-06 | -7.5393e-07 | 0.0055746 | 0.0055739 | 0.0055746 | 0.97312 | -0.51864 | 0.97363 | -0.50841 | 1.5315
36 | 4.4134e-05 | 1.0957e-05 | -4.4134e-05 | -1.1061e-05 | 1.4309e-11 | -1.0408e-07 | 6.7472e-05 | 6.7509e-05 | 6.7509e-05 | 0.97279 | -0.52516 | 0.97279 | -0.52516 | 0.018547
37 | -0.0052856 | -0.0013169 | 0.0052863 | 0.001317 | 7.3676e-07 | 9.6763e-08 | 0.0080752 | 0.0080751 | 0.0080752 | 0.97363 | -0.50841 | 0.97378 | -0.50547 | 2.2185
38 | -0.005923 | -0.0014766 | 0.0059276 | 0.0014777 | 4.5926e-06 | 1.0765e-06 | 0.0090481 | 0.0090474 | 0.0090481 | 0.97378 | -0.50547 | 0.9746 | -0.48914 | 2.4857
39 | -0.0059276 | -0.0014777 | 0.0059278 | 0.0014777 | 2.1195e-07 | 4.9601e-08 | 0.0090474 | 0.0090474 | 0.0090474 | 0.9746 | -0.48914 | 0.97464 | -0.48838 | 2.4855
40 | -0.0059278 | -0.0014777 | 0.005929 | 0.001478 | 1.1272e-06 | 2.6367e-07 | 0.0090474 | 0.0090472 | 0.0090474 | 0.97464 | -0.48838 | 0.97484 | -0.48438 | 2.4855
41 | 0.048434 | 0.012188 | -0.048394 | -0.012162 | 3.9709e-05 | 2.5172e-05 | 0.073947 | 0.073948 | 0.073948 | 0.97484 | -0.48438 | 0.97397 | -0.50155 | 20.3152
42 | -0.054363 | -0.013666 | 0.054415 | 0.013699 | 5.2467e-05 | 3.3325e-05 | 0.082995 | 0.082995 | 0.082995 | 0.97484 | -0.48438 | 0.97587 | -0.46418 | 22.8007
43 | -0.00055837 | -0.00013994 | 0.00055838 | 0.00013958 | 7.9171e-09 | -3.606e-07 | 0.0008504 | 0.00085027 | 0.0008504 | 0.97703 | -0.4418 | 0.97704 | -0.4415 | 0.23363
44 | -0.0029759 | -0.00074546 | 0.0029762 | 0.00074517 | 2.9274e-07 | -2.887e-07 | 0.0045321 | 0.0045319 | 0.0045321 | 0.97704 | -0.4415 | 0.97715 | -0.43943 | 1.2451
45 | 0.0030797 | 0.00077162 | -0.0030795 | -0.00077179 | 2.0535e-07 | -1.764e-07 | 0.004705 | 0.0047051 | 0.0047051 | 0.97397 | -0.50155 | 0.9739 | -0.50295 | 1.2926
46 | 0.045314 | 0.011391 | -0.045294 | -0.011378 | 2.0448e-05 | 1.2945e-05 | 0.069242 | 0.069243 | 0.069243 | 0.97397 | -0.50155 | 0.97349 | -0.511 | 19.0227
47 | -0.054842 | -0.013806 | 0.054857 | 0.013815 | 1.47e-05 | 9.3377e-06 | 0.083645 | 0.083645 | 0.083645 | 0.97587 | -0.46418 | 0.97616 | -0.45858 | 22.9795
48 | -0.00062199 | -0.00015589 | 0.000622 | 0.0001558 | 2.4862e-09 | -9.0588e-08 | 0.00094819 | 0.00094816 | 0.00094819 | 0.97611 | -0.45958 | 0.97611 | -0.45949 | 0.26049
49 | -0.0035067 | -0.00087876 | 0.0035068 | 0.00087868 | 1.5277e-07 | -8.0438e-08 | 0.0053457 | 0.0053456 | 0.0053457 | 0.97611 | -0.45949 | 0.97616 | -0.45858 | 1.4686
50 | -0.010583 | -0.0026517 | 0.010585 | 0.0026528 | 2.1156e-06 | 1.0818e-06 | 0.016116 | 0.016116 | 0.016116 | 0.97715 | -0.43943 | 0.97736 | -0.43524 | 4.4274
51 | 0.0076069 | 0.0019065 | -0.0076063 | -0.0019063 | 5.7407e-07 | 2.2451e-07 | 0.011584 | 0.011584 | 0.011584 | 0.97715 | -0.43943 | 0.97707 | -0.44102 | 3.1824
52 | -0.019783 | -0.00495 | 0.019791 | 0.0049553 | 8.9039e-06 | 5.3539e-06 | 0.029752 | 0.029752 | 0.029752 | 0.98932 | -0.20419 | 0.98981 | -0.19474 | 8.1736
53 | 0.0095506 | 0.002394 | -0.009548 | -0.0023928 | 2.5502e-06 | 1.2091e-06 | 0.014365 | 0.014365 | 0.014365 | 0.98932 | -0.20419 | 0.98903 | -0.2098 | 3.9465
54 | 0.0085558 | 0.0021445 | -0.0085547 | -0.002144 | 1.0731e-06 | 4.6448e-07 | 0.012862 | 0.012862 | 0.012862 | 0.98981 | -0.19474 | 0.98967 | -0.19737 | 3.5336
55 | -0.028347 | -0.0070998 | 0.02839 | 0.0071261 | 4.2369e-05 | 2.6315e-05 | 0.042614 | 0.042614 | 0.042614 | 0.98981 | -0.19474 | 0.99142 | -0.1634 | 11.7071
56 | 0.0046662 | 0.0011693 | -0.0046658 | -0.0011694 | 3.8645e-07 | -2.0976e-08 | 0.0070204 | 0.0070205 | 0.0070205 | 0.98903 | -0.2098 | 0.98894 | -0.21154 | 1.9287
57 | -0.02839 | -0.0071261 | 0.028401 | 0.0071331 | 1.123e-05 | 6.9743e-06 | 0.042614 | 0.042614 | 0.042614 | 0.99142 | -0.1634 | 0.99185 | -0.15511 | 11.7071
58 | -0.035126 | -0.0088185 | 0.035143 | 0.0088293 | 1.7085e-05 | 1.0723e-05 | 0.052703 | 0.052703 | 0.052703 | 0.99185 | -0.15511 | 0.99238 | -0.14492 | 14.4788
59 | 0.010067 | 0.0025229 | -0.010066 | -0.0025226 | 6.9865e-07 | 3.4139e-07 | 0.015091 | 0.015091 | 0.015091 | 0.99263 | -0.13982 | 0.99256 | -0.14128 | 4.1458
60 | -0.25009 | -0.063797 | 0.2503 | 0.06393 | 0.00020902 | 0.00013295 | 0.3753 | 0.3753 | 0.3753 | 0.99263 | -0.13982 | 0.99354 | -0.12253 | 25.7758
61 | 0.24002 | 0.061274 | -0.23985 | -0.061165 | 0.00017128 | 0.00010889 | 0.36021 | 0.36021 | 0.36021 | 0.99263 | -0.13982 | 0.99186 | -0.1546 | 24.7394
62 | 0.0053193 | 0.0013329 | -0.0053191 | -0.0013329 | 1.2956e-07 | 1.27e-08 | 0.0079744 | 0.0079745 | 0.0079745 | 0.99256 | -0.14128 | 0.99253 | -0.14179 | 2.1908
63 | -0.45283 | -0.1155 | 0.45359 | 0.11599 | 0.00075573 | 0.00048276 | 0.67892 | 0.67892 | 0.67892 | 0.99354 | -0.12253 | 0.99535 | -0.088033 | 46.629
64 | 0.20253 | 0.051574 | -0.20249 | -0.051544 | 4.6825e-05 | 2.9687e-05 | 0.30362 | 0.30362 | 0.30362 | 0.99354 | -0.12253 | 0.99329 | -0.12732 | 20.8532
65 | 0.23313 | 0.05948 | -0.23281 | -0.059276 | 0.00032047 | 0.00020366 | 0.35012 | 0.35012 | 0.35012 | 0.99186 | -0.1546 | 0.99037 | -0.1831 | 24.0467
66 | 0.13436 | 0.034317 | -0.13434 | -0.0343 | 2.6547e-05 | 1.6632e-05 | 0.20193 | 0.20193 | 0.20193 | 0.99126 | -0.16603 | 0.99105 | -0.17012 | 13.8687
67 | -0.15717 | -0.040038 | 0.15724 | 0.040085 | 7.5598e-05 | 4.7637e-05 | 0.23616 | 0.23616 | 0.23616 | 0.99126 | -0.16603 | 0.99178 | -0.15606 | 16.2198
68 | 0.022803 | 0.005721 | -0.022792 | -0.005714 | 1.1401e-05 | 6.9626e-06 | 0.034233 | 0.034233 | 0.034233 | 0.99126 | -0.16603 | 0.99072 | -0.17652 | 9.4046
69 | 0.13152 | 0.033593 | -0.13124 | -0.033417 | 0.00027526 | 0.00017592 | 0.19769 | 0.19769 | 0.19769 | 0.99105 | -0.17012 | 0.98878 | -0.21351 | 54.3112
70 | 0.0037466 | 0.00093894 | -0.0037465 | -0.00093897 | 6.8864e-08 | -3.0923e-08 | 0.0056212 | 0.0056212 | 0.0056212 | 0.99178 | -0.15606 | 0.99176 | -0.15645 | 1.5443
71 | -0.16099 | -0.041024 | 0.16121 | 0.041165 | 0.0002236 | 0.00014099 | 0.24178 | 0.24178 | 0.24178 | 0.99178 | -0.15606 | 0.99329 | -0.12732 | 16.6058
72 | 0.017378 | 0.0043571 | -0.017373 | -0.0043546 | 4.1963e-06 | 2.4741e-06 | 0.026101 | 0.026101 | 0.026101 | 0.99072 | -0.17652 | 0.99046 | -0.18159 | 7.1706
73 | 0.041273 | 0.010379 | -0.041238 | -0.010357 | 3.4646e-05 | 2.1861e-05 | 0.061842 | 0.061842 | 0.061842 | 0.99329 | -0.12732 | 0.99238 | -0.14492 | 16.9897
74 | 0.021609 | 0.0054274 | -0.021594 | -0.0054184 | 1.4753e-05 | 8.9821e-06 | 0.032817 | 0.032818 | 0.032818 | 0.97993 | -0.38474 | 0.9792 | -0.39906 | 9.0158
75 | -0.10492 | -0.026461 | 0.10497 | 0.026495 | 5.3328e-05 | 3.406e-05 | 0.15938 | 0.15938 | 0.15938 | 0.97993 | -0.38474 | 0.98048 | -0.37413 | 43.786
76 | 0.062002 | 0.015687 | -0.061938 | -0.015646 | 6.445e-05 | 4.1005e-05 | 0.094203 | 0.094203 | 0.094203 | 0.97993 | -0.38474 | 0.97882 | -0.40643 | 25.8799
77 | 0.02131 | 0.0053461 | -0.021305 | -0.0053428 | 5.5392e-06 | 3.3675e-06 | 0.032361 | 0.032361 | 0.032361 | 0.97993 | -0.38474 | 0.97966 | -0.3902 | 8.8904
78 | 0.003239 | 0.00081044 | -0.0032385 | -0.00081079 | 4.6663e-07 | -3.4745e-07 | 0.0049216 | 0.0049218 | 0.0049218 | 0.9792 | -0.39906 | 0.97905 | -0.40209 | 1.3521
79 | 0.018355 | 0.004608 | -0.018345 | -0.0046018 | 1.034e-05 | 6.1724e-06 | 0.027896 | 0.027896 | 0.027896 | 0.9792 | -0.39906 | 0.9786 | -0.41088 | 7.6638
80 | -0.10541 | -0.026603 | 0.10554 | 0.026685 | 0.00012855 | 8.2103e-05 | 0.16004 | 0.16004 | 0.16004 | 0.98048 | -0.37413 | 0.98178 | -0.3487 | 43.9668
81 | 0.059487 | 0.015032 | -0.059424 | -0.014992 | 6.2436e-05 | 3.9704e-05 | 0.090477 | 0.090477 | 0.090477 | 0.97882 | -0.40643 | 0.9777 | -0.42835 | 24.8563
82 | 0.0024509 | 0.000614 | -0.0024508 | -0.00061419 | 1.1112e-07 | -1.9716e-07 | 0.0037259 | 0.003726 | 0.003726 | 0.97882 | -0.40643 | 0.97877 | -0.40738 | 1.0236
83 | 0.017967 | 0.0045066 | -0.017963 | -0.0045041 | 4.1918e-06 | 2.4938e-06 | 0.027292 | 0.027292 | 0.027292 | 0.97966 | -0.3902 | 0.97941 | -0.39509 | 7.4977
84 | 0.0033376 | 0.00083616 | -0.0033375 | -0.00083621 | 7.8814e-08 | -5.2524e-08 | 0.0050695 | 0.0050695 | 0.0050695 | 0.97966 | -0.3902 | 0.97963 | -0.39069 | 1.3927
85 | 0.01895 | 0.0047519 | -0.018947 | -0.0047502 | 2.8936e-06 | 1.7312e-06 | 0.028576 | 0.028576 | 0.028576 | 0.98681 | -0.25152 | 0.98664 | -0.25473 | 7.8505
86 | 0.10893 | 0.027733 | -0.10854 | -0.027484 | 0.00038889 | 0.0002484 | 0.16441 | 0.16442 | 0.16442 | 0.98681 | -0.25152 | 0.98296 | -0.32585 | 45.169
87 | -0.12788 | -0.032484 | 0.12812 | 0.032634 | 0.00023447 | 0.00014984 | 0.19299 | 0.19299 | 0.19299 | 0.98681 | -0.25152 | 0.98878 | -0.21351 | 53.0194
88 | 0.014689 | 0.0036828 | -0.014687 | -0.003682 | 1.4407e-06 | 8.2211e-07 | 0.022153 | 0.022153 | 0.022153 | 0.98664 | -0.25473 | 0.98654 | -0.25678 | 6.0861
89 | 0.0019201 | 0.00048111 | -0.0019201 | -0.00048122 | 3.4481e-08 | -1.1588e-07 | 0.0029067 | 0.0029067 | 0.0029067 | 0.98296 | -0.32585 | 0.98294 | -0.32622 | 0.79855
90 | 0.10662 | 0.027003 | -0.10651 | -0.026928 | 0.00011688 | 7.4654e-05 | 0.16151 | 0.16151 | 0.16151 | 0.98296 | -0.32585 | 0.98178 | -0.3487 | 44.3705
91 | -0.031436 | -0.0078873 | 0.03144 | 0.0078897 | 3.913e-06 | 2.4484e-06 | 0.048115 | 0.048115 | 0.048115 | 0.97226 | -0.53527 | 0.97239 | -0.53266 | 13.2183
92 | 0.031436 | 0.0078873 | -0.031426 | -0.0078813 | 9.4786e-06 | 5.931e-06 | 0.048115 | 0.048115 | 0.048115 | 0.97226 | -0.53527 | 0.97194 | -0.54159 | 13.2183
93 | -0.03318 | -0.008326 | 0.033186 | 0.0083297 | 5.9361e-06 | 3.7229e-06 | 0.050778 | 0.050778 | 0.050778 | 0.97239 | -0.53266 | 0.97258 | -0.52891 | 13.9501
94 | 0.028194 | 0.0070712 | -0.02819 | -0.0070687 | 4.0615e-06 | 2.5273e-06 | 0.043166 | 0.043166 | 0.043166 | 0.97194 | -0.54159 | 0.97179 | -0.54462 | 11.8588
95 | 0.058902 | 0.014862 | -0.058862 | -0.014836 | 4.0331e-05 | 2.5644e-05 | 0.089683 | 0.089683 | 0.089683 | 0.9777 | -0.42835 | 0.97697 | -0.44266 | 24.6381
96 | 0.00074389 | 0.00018639 | -0.00074389 | -0.00018644 | 1.6967e-09 | -4.3374e-08 | 0.0011309 | 0.0011309 | 0.0011309 | 0.97877 | -0.40738 | 0.97877 | -0.40743 | 0.31069
97 | 0.014868 | 0.0037305 | -0.014865 | -0.003729 | 2.6588e-06 | 1.5274e-06 | 0.022609 | 0.022609 | 0.022609 | 0.9786 | -0.41088 | 0.97841 | -0.41463 | 6.2112
98 | 0.0034775 | 0.00087131 | -0.0034772 | -0.00087148 | 2.9095e-07 | -1.6239e-07 | 0.0052877 | 0.0052878 | 0.0052878 | 0.9786 | -0.41088 | 0.97851 | -0.41263 | 1.4527
99 | 0.014092 | 0.0035352 | -0.01409 | -0.0035342 | 1.7447e-06 | 9.8945e-07 | 0.021433 | 0.021433 | 0.021433 | 0.97841 | -0.41463 | 0.97828 | -0.41723 | 5.8881
100 | -0.20805 | -0.052589 | 0.20836 | 0.052782 | 0.00030528 | 0.0001937 | 0.31474 | 0.31474 | 0.31474 | 0.98411 | -0.30387 | 0.98568 | -0.27332 | 21.617
101 | 0.18914 | 0.047846 | -0.18907 | -0.047802 | 6.9694e-05 | 4.4143e-05 | 0.28615 | 0.28615 | 0.28615 | 0.98411 | -0.30387 | 0.98371 | -0.31155 | 19.6533
102 | 0.018909 | 0.0047422 | -0.018907 | -0.0047409 | 2.245e-06 | 1.3438e-06 | 0.028592 | 0.028592 | 0.028592 | 0.98411 | -0.30387 | 0.98398 | -0.30636 | 7.855
103 | -0.21059 | -0.053342 | 0.21085 | 0.053508 | 0.00026109 | 0.00016569 | 0.31812 | 0.31812 | 0.31812 | 0.98568 | -0.27332 | 0.98702 | -0.24754 | 21.8487
104 | 0.022686 | 0.0057007 | -0.022683 | -0.0056986 | 3.4122e-06 | 2.0858e-06 | 0.034322 | 0.034322 | 0.034322 | 0.98371 | -0.31155 | 0.98355 | -0.31471 | 9.4291
105 | 0.16639 | 0.042102 | -0.16637 | -0.042088 | 2.1338e-05 | 1.3474e-05 | 0.25183 | 0.25183 | 0.25183 | 0.98371 | -0.31155 | 0.98357 | -0.31423 | 17.296
106 | 0.018907 | 0.0047409 | -0.018902 | -0.0047384 | 4.0849e-06 | 2.4451e-06 | 0.028592 | 0.028592 | 0.028592 | 0.98398 | -0.30636 | 0.98375 | -0.3109 | 7.855
107 | 0.019087 | 0.0047914 | -0.019082 | -0.0047882 | 5.4015e-06 | 3.2387e-06 | 0.028906 | 0.028906 | 0.028906 | 0.98265 | -0.3322 | 0.98235 | -0.33814 | 7.9412
108 | -0.019087 | -0.0047914 | 0.01909 | 0.0047929 | 2.5468e-06 | 1.5269e-06 | 0.028906 | 0.028906 | 0.028906 | 0.98265 | -0.3322 | 0.9828 | -0.32941 | 7.9412
109 | 0.018328 | 0.0045994 | -0.018323 | -0.0045963 | 5.2959e-06 | 3.1576e-06 | 0.027765 | 0.027765 | 0.027765 | 0.98235 | -0.33814 | 0.98204 | -0.3442 | 7.6278
110 | -0.01909 | -0.0047929 | 0.019092 | 0.0047946 | 2.8472e-06 | 1.707e-06 | 0.028906 | 0.028906 | 0.028906 | 0.9828 | -0.32941 | 0.98296 | -0.32628 | 7.9412
111 | 0.15444 | 0.039099 | -0.15433 | -0.03903 | 0.00010899 | 6.8673e-05 | 0.23379 | 0.23379 | 0.23379 | 0.98357 | -0.31423 | 0.98281 | -0.32894 | 16.0568
112 | 0.011927 | 0.0029894 | -0.011926 | -0.0029888 | 1.0134e-06 | 5.4324e-07 | 0.018044 | 0.018044 | 0.018044 | 0.98357 | -0.31423 | 0.98348 | -0.31601 | 4.9572
113 | 0.15433 | 0.03903 | -0.15423 | -0.038964 | 0.00010428 | 6.571e-05 | 0.23379 | 0.23379 | 0.23379 | 0.98281 | -0.32894 | 0.98209 | -0.34303 | 16.0568
114 | 0.0092634 | 0.0023215 | -0.0092627 | -0.0023212 | 6.9576e-07 | 3.2545e-07 | 0.014016 | 0.014016 | 0.014016 | 0.98348 | -0.31601 | 0.9834 | -0.31759 | 3.8505
115 | 0.020913 | 0.0052549 | -0.020901 | -0.0052479 | 1.1546e-05 | 6.9995e-06 | 0.031644 | 0.031644 | 0.031644 | 0.98355 | -0.31471 | 0.98296 | -0.32628 | 8.6933
116 | 0.0098413 | 0.0024671 | -0.0098383 | -0.0024657 | 2.9848e-06 | 1.4461e-06 | 0.014819 | 0.014819 | 0.014819 | 0.98821 | -0.22462 | 0.98788 | -0.23099 | 4.0712
117 | 0.21644 | 0.054999 | -0.21631 | -0.054914 | 0.0001345 | 8.5391e-05 | 0.32618 | 0.32618 | 0.32618 | 0.98821 | -0.22462 | 0.98754 | -0.23754 | 22.4024
118 | -0.22628 | -0.057466 | 0.22673 | 0.057754 | 0.00045319 | 0.00028791 | 0.341 | 0.341 | 0.341 | 0.98821 | -0.22462 | 0.99037 | -0.1831 | 23.4201
119 | 0.21317 | 0.054128 | -0.21307 | -0.054063 | 0.00010255 | 6.5091e-05 | 0.32146 | 0.32146 | 0.32146 | 0.98754 | -0.23754 | 0.98702 | -0.24754 | 22.078
120 | 0.0060723 | 0.0015217 | -0.0060678 | -0.0015207 | 4.4435e-06 | 1.0136e-06 | 0.0091235 | 0.0091241 | 0.0091241 | 0.99037 | -0.1831 | 0.98958 | -0.19847 | 2.5066
121 | 0.014767 | 0.0037021 | -0.014764 | -0.0037 | 3.6817e-06 | 2.1065e-06 | 0.022337 | 0.022338 | 0.022338 | 0.98375 | -0.3109 | 0.98348 | -0.31613 | 6.1367
122 | -0.46638 | -0.11919 | 0.46699 | 0.11958 | 0.0006061 | 0.00038721 | 0.69805 | 0.69805 | 0.69805 | 0.99535 | -0.088033 | 0.99676 | -0.061201 | 47.9427
123 | 0.0063542 | 0.0015923 | -0.0063529 | -0.001592 | 1.2282e-06 | 3.1208e-07 | 0.0094876 | 0.0094878 | 0.0094878 | 0.99657 | -0.064991 | 0.99636 | -0.069049 | 2.6065
124 | -0.0063542 | -0.0015923 | 0.0063543 | 0.0015924 | 1.862e-07 | 4.7293e-08 | 0.0094876 | 0.0094876 | 0.0094876 | 0.99657 | -0.064991 | 0.9966 | -0.064375 | 2.6065
125 | 0.0030342 | 0.00076024 | -0.003034 | -0.0007604 | 1.4952e-07 | -1.5719e-07 | 0.0045314 | 0.0045314 | 0.0045314 | 0.99636 | -0.069049 | 0.9963 | -0.070083 | 1.2449
126 | -0.0063543 | -0.0015924 | 0.0063553 | 0.0015926 | 9.609e-07 | 2.4399e-07 | 0.0094876 | 0.0094875 | 0.0094876 | 0.9966 | -0.064375 | 0.99676 | -0.061201 | 2.6065
127 | 0.0020472 | 0.00051222 | -0.0020472 | -0.0005124 | 6.4832e-08 | -1.831e-07 | 0.0031112 | 0.0031113 | 0.0031113 | 0.97905 | -0.40209 | 0.97902 | -0.40275 | 0.85474
128 | 0.0020472 | 0.0005124 | -0.0020469 | -0.00051301 | 2.1662e-07 | -6.1159e-07 | 0.0031113 | 0.0031115 | 0.0031115 | 0.97902 | -0.40275 | 0.9789 | -0.40498 | 0.85482
129 | 0.04475 | 0.011241 | -0.044749 | -0.011241 | 1.5948e-07 | 1.0094e-07 | 0.068411 | 0.068411 | 0.068411 | 0.97349 | -0.511 | 0.97349 | -0.51108 | 18.7942
130 | -0.058363 | -0.014694 | 0.058408 | 0.014722 | 4.4456e-05 | 2.8265e-05 | 0.088991 | 0.088991 | 0.088991 | 0.97616 | -0.45858 | 0.97697 | -0.44266 | 24.4481
131 | 0.00082295 | 0.00020569 | -0.00082292 | -0.00020624 | 2.6874e-08 | -5.5498e-07 | 0.0012527 | 0.0012529 | 0.0012529 | 0.97736 | -0.43524 | 0.97733 | -0.43592 | 0.34421
132 | -0.011408 | -0.0028585 | 0.01141 | 0.0028597 | 2.3223e-06 | 1.229e-06 | 0.017368 | 0.017368 | 0.017368 | 0.97736 | -0.43524 | 0.97758 | -0.43096 | 4.7716
133 | 0.0069851 | 0.0017506 | -0.0069847 | -0.0017505 | 3.4573e-07 | 1.1924e-07 | 0.010638 | 0.010638 | 0.010638 | 0.97707 | -0.44102 | 0.97701 | -0.44206 | 2.9225
134 | 0.0031041 | 0.00077794 | -0.0031041 | -0.00077796 | 1.7227e-08 | -1.5995e-08 | 0.0046706 | 0.0046706 | 0.0046706 | 0.98894 | -0.21154 | 0.98894 | -0.21165 | 1.2831
135 | -0.018321 | -0.004595 | 0.018323 | 0.0045963 | 2.0875e-06 | 1.2447e-06 | 0.027765 | 0.027765 | 0.027765 | 0.98192 | -0.34659 | 0.98204 | -0.3442 | 7.6278
136 | 0.018321 | 0.004595 | -0.018318 | -0.0045931 | 3.3049e-06 | 1.9705e-06 | 0.027765 | 0.027765 | 0.027765 | 0.98192 | -0.34659 | 0.98172 | -0.35037 | 7.6279
137 | 0.015334 | 0.0038452 | -0.015333 | -0.0038446 | 9.3008e-07 | 5.3721e-07 | 0.023242 | 0.023242 | 0.023242 | 0.98172 | -0.35037 | 0.98166 | -0.35165 | 6.3853
138 | 0.47475 | 0.12207 | -0.47334 | -0.12117 | 0.0014075 | 0.00089923 | 0.70753 | 0.70753 | 0.70753 | 1 | 0 | 0.99676 | -0.061201 | 48.5943
139 | 0.0044785 | 0.0011222 | -0.0044785 | -0.0011222 | 4.3391e-08 | -5.4017e-09 | 0.0067142 | 0.0067142 | 0.0067142 | 0.99253 | -0.14179 | 0.99252 | -0.14199 | 1.8446
140 | 0.011324 | 0.0028385 | -0.011322 | -0.0028377 | 1.5226e-06 | 7.9395e-07 | 0.017013 | 0.017013 | 0.017013 | 0.99046 | -0.18159 | 0.99031 | -0.18441 | 4.6738
141 | 0.00096942 | 0.00024286 | -0.00096941 | -0.00024296 | 6.5749e-09 | -9.8499e-08 | 0.0014692 | 0.0014693 | 0.0014693 | 0.98178 | -0.3487 | 0.98178 | -0.34884 | 0.40365
142 | 0.016972 | 0.0042559 | -0.016969 | -0.0042538 | 3.6087e-06 | 2.1275e-06 | 0.025787 | 0.025787 | 0.025787 | 0.97941 | -0.39509 | 0.97918 | -0.39955 | 7.0844
143 | 0.0028925 | 0.00072467 | -0.0028925 | -0.00072469 | 1.9668e-08 | -2.1621e-08 | 0.0043935 | 0.0043935 | 0.0043935 | 0.97963 | -0.39069 | 0.97962 | -0.39084 | 1.207
144 | 0.012872 | 0.0032271 | -0.012868 | -0.0032252 | 3.3647e-06 | 1.8496e-06 | 0.019415 | 0.019415 | 0.019415 | 0.98654 | -0.25678 | 0.98625 | -0.26227 | 5.3339
145 | -0.036821 | -0.0092405 | 0.036822 | 0.0092412 | 1.1582e-06 | 7.2917e-07 | 0.056338 | 0.056338 | 0.056338 | 0.97258 | -0.52891 | 0.97262 | -0.52825 | 15.4776
146 | 0.025873 | 0.0064881 | -0.025873 | -0.0064877 | 7.1022e-07 | 4.3959e-07 | 0.039619 | 0.039619 | 0.039619 | 0.97179 | -0.54462 | 0.97176 | -0.54519 | 10.8843
147 | 0.01409 | 0.0035342 | -0.014084 | -0.0035306 | 6.2293e-06 | 3.5329e-06 | 0.021433 | 0.021433 | 0.021433 | 0.97828 | -0.41723 | 0.97781 | -0.42651 | 5.8881
148 | 0.15038 | 0.038 | -0.15033 | -0.037968 | 5.1073e-05 | 3.2157e-05 | 0.22796 | 0.22796 | 0.22796 | 0.98209 | -0.34303 | 0.98173 | -0.35012 | 15.6566
149 | 0.0035272 | 0.00088385 | -0.003527 | -0.00088395 | 1.8061e-07 | -9.8922e-08 | 0.0053371 | 0.0053371 | 0.0053371 | 0.9834 | -0.31759 | 0.98335 | -0.31866 | 1.4662
150 | 0.0057355 | 0.0014374 | -0.0057352 | -0.0014373 | 3.7931e-07 | 7.2385e-08 | 0.0086786 | 0.0086787 | 0.0086787 | 0.9834 | -0.31759 | 0.98333 | -0.31898 | 2.3842
151 | 0.0060678 | 0.0015207 | -0.006067 | -0.0015205 | 8.0312e-07 | 1.8354e-07 | 0.0091241 | 0.0091242 | 0.0091242 | 0.98958 | -0.19847 | 0.98943 | -0.20125 | 2.5067
152 | 0.0049739 | 0.0012465 | -0.0049737 | -0.0012465 | 2.2573e-07 | 9.6047e-09 | 0.0075256 | 0.0075257 | 0.0075257 | 0.98348 | -0.31613 | 0.98343 | -0.31708 | 2.0675
153 | 0.0097897 | 0.0024534 | -0.009789 | -0.0024531 | 7.4416e-07 | 3.615e-07 | 0.014812 | 0.014812 | 0.014812 | 0.98348 | -0.31613 | 0.9834 | -0.31773 | 4.0692
154 | 0.03855 | 0.0096838 | -0.038526 | -0.0096686 | 2.3987e-05 | 1.5117e-05 | 0.05856 | 0.05856 | 0.05856 | 0.97969 | -0.38976 | 0.97903 | -0.40281 | 16.0879
155 | -0.14333 | -0.03611 | 0.14352 | 0.036231 | 0.00019268 | 0.00012113 | 0.21776 | 0.21776 | 0.21776 | 0.97969 | -0.38976 | 0.98113 | -0.36169 | 14.9561
156 | 0.10478 | 0.026426 | -0.10468 | -0.026364 | 0.00010042 | 6.2143e-05 | 0.1592 | 0.1592 | 0.1592 | 0.97969 | -0.38976 | 0.97867 | -0.4098 | 10.9341
157 | 0.029341 | 0.0073666 | -0.029328 | -0.007359 | 1.2157e-05 | 7.5755e-06 | 0.044599 | 0.044599 | 0.044599 | 0.97903 | -0.40281 | 0.97858 | -0.4115 | 12.2526
158 | -0.14699 | -0.037102 | 0.14705 | 0.037138 | 5.7177e-05 | 3.5974e-05 | 0.22303 | 0.22303 | 0.22303 | 0.98113 | -0.36169 | 0.98155 | -0.35357 | 15.318
159 | 0.10091 | 0.02542 | -0.10084 | -0.02538 | 6.3969e-05 | 3.9485e-05 | 0.15347 | 0.15347 | 0.15347 | 0.97867 | -0.4098 | 0.97799 | -0.42306 | 10.5408
160 | 0.0037674 | 0.00094386 | -0.0037669 | -0.00094406 | 5.4308e-07 | -2.0695e-07 | 0.005728 | 0.0057282 | 0.0057282 | 0.97867 | -0.4098 | 0.97851 | -0.41283 | 1.5737
161 | 0.012624 | 0.0031642 | -0.012623 | -0.0031633 | 1.5469e-06 | 8.5022e-07 | 0.019225 | 0.019225 | 0.019225 | 0.97714 | -0.43994 | 0.97701 | -0.44251 | 5.2816
162 | 0.0038609 | 0.00096728 | -0.0038603 | -0.00096748 | 5.9777e-07 | -1.9497e-07 | 0.0058793 | 0.0058795 | 0.0058795 | 0.97714 | -0.43994 | 0.97697 | -0.44319 | 1.6153
163 | -0.017809 | -0.004462 | 0.017813 | 0.0044642 | 3.6702e-06 | 2.1822e-06 | 0.02712 | 0.02712 | 0.02712 | 0.97714 | -0.43994 | 0.97736 | -0.43561 | 7.4505
164 | 0.0013238 | 0.00033056 | -0.0013237 | -0.00033131 | 9.8805e-08 | -7.4901e-07 | 0.0020155 | 0.0020158 | 0.0020158 | 0.97714 | -0.43994 | 0.97706 | -0.44151 | 0.5538
165 | 0.0061578 | 0.0015431 | -0.0061571 | -0.0015429 | 7.4709e-07 | 1.9453e-07 | 0.0093785 | 0.0093786 | 0.0093786 | 0.97701 | -0.44251 | 0.97688 | -0.44506 | 2.5765
166 | -0.017813 | -0.0044642 | 0.017826 | 0.0044723 | 1.3672e-05 | 8.1285e-06 | 0.02712 | 0.027119 | 0.02712 | 0.97736 | -0.43561 | 0.97818 | -0.41951 | 7.4504
167 | 0.0013237 | 0.00033131 | -0.0013237 | -0.00033168 | 4.8249e-08 | -3.6563e-07 | 0.0020158 | 0.002016 | 0.002016 | 0.97706 | -0.44151 | 0.97702 | -0.44227 | 0.55384
168 | -0.027883 | -0.0069927 | 0.027893 | 0.0069993 | 1.0661e-05 | 6.6243e-06 | 0.042417 | 0.042417 | 0.042417 | 0.97818 | -0.41951 | 0.97858 | -0.4115 | 11.653
169 | -0.0062919 | -0.0015769 | 0.006293 | 0.0015771 | 1.043e-06 | 2.9354e-07 | 0.0096171 | 0.009617 | 0.0096171 | 0.97352 | -0.51086 | 0.9737 | -0.50738 | 2.6421
170 | 0.0062919 | 0.0015769 | -0.0062915 | -0.0015767 | 4.4412e-07 | 1.2504e-07 | 0.0096171 | 0.0096171 | 0.0096171 | 0.97352 | -0.51086 | 0.97345 | -0.51234 | 2.6421
171 | -0.042361 | -0.01063 | 0.042417 | 0.010665 | 5.5944e-05 | 3.5361e-05 | 0.064741 | 0.064741 | 0.064741 | 0.9737 | -0.50738 | 0.9751 | -0.47972 | 17.786
172 | 0.0092195 | 0.0023108 | -0.0092188 | -0.0023104 | 7.54e-07 | 3.5659e-07 | 0.014089 | 0.014089 | 0.014089 | 0.9737 | -0.50738 | 0.97361 | -0.50909 | 3.8707
173 | 0.026848 | 0.0067419 | -0.026816 | -0.006722 | 3.2001e-05 | 1.9851e-05 | 0.041035 | 0.041035 | 0.041035 | 0.9737 | -0.50738 | 0.97243 | -0.53239 | 11.2733
174 | 0.0025079 | 0.00062847 | -0.0025079 | -0.00062853 | 3.5228e-08 | -5.6921e-08 | 0.0038335 | 0.0038336 | 0.0038336 | 0.97345 | -0.51234 | 0.97343 | -0.51263 | 1.0532
175 | 0.01471 | 0.0036881 | -0.014706 | -0.0036857 | 4.1466e-06 | 2.3769e-06 | 0.022381 | 0.022381 | 0.022381 | 0.97799 | -0.42306 | 0.97769 | -0.42898 | 6.1488
176 | 0.086135 | 0.021692 | -0.086088 | -0.021664 | 4.7019e-05 | 2.8628e-05 | 0.13109 | 0.13109 | 0.13109 | 0.97799 | -0.42306 | 0.97741 | -0.43449 | 9.0036
177 | 0.0026381 | 0.00066091 | -0.002638 | -0.00066103 | 8.9066e-08 | -1.2358e-07 | 0.0040381 | 0.0040381 | 0.0040381 | 0.97212 | -0.53853 | 0.97209 | -0.53924 | 1.1094
178 | 0.0034739 | 0.00087008 | -0.0034737 | -0.00087021 | 2.434e-07 | -1.2881e-07 | 0.0053173 | 0.0053174 | 0.0053174 | 0.97212 | -0.53853 | 0.97205 | -0.54 | 1.4608
179 | -0.006112 | -0.001531 | 0.0061138 | 0.0015315 | 1.7877e-06 | 4.6859e-07 | 0.0093553 | 0.0093551 | 0.0093553 | 0.97212 | -0.53853 | 0.97243 | -0.53239 | 2.5701
180 | 0.0020279 | 0.00050812 | -0.0020278 | -0.00050823 | 3.9399e-08 | -1.0995e-07 | 0.0031041 | 0.0031042 | 0.0031042 | 0.97209 | -0.53924 | 0.97207 | -0.53965 | 0.8528
181 | 0.0029547 | 0.00074014 | -0.0029546 | -0.00074022 | 8.3623e-08 | -8.1605e-08 | 0.0045229 | 0.0045229 | 0.0045229 | 0.97205 | -0.54 | 0.97202 | -0.5406 | 1.2426
182 | 0.020703 | 0.0051906 | -0.0207 | -0.0051889 | 2.8032e-06 | 1.7016e-06 | 0.03168 | 0.03168 | 0.03168 | 0.97243 | -0.53239 | 0.97229 | -0.53523 | 8.7033
183 | 0.013749 | 0.0034478 | -0.013749 | -0.0034473 | 9.1639e-07 | 5.1538e-07 | 0.020842 | 0.020842 | 0.020842 | 0.98166 | -0.35165 | 0.98159 | -0.35304 | 5.7259
184 | -0.0034686 | -0.0008693 | 0.0034689 | 0.00086914 | 2.9859e-07 | -1.6592e-07 | 0.0052839 | 0.0052838 | 0.0052839 | 0.97679 | -0.44687 | 0.97688 | -0.44506 | 1.4516
185 | 0.014084 | 0.0035306 | -0.014081 | -0.0035289 | 2.9908e-06 | 1.6964e-06 | 0.021433 | 0.021433 | 0.021433 | 0.97781 | -0.42651 | 0.97758 | -0.43096 | 5.8881
186 | 0.0034776 | 0.00087139 | -0.0034775 | -0.0008715 | 1.7174e-07 | -1.0781e-07 | 0.0052137 | 0.0052138 | 0.0052138 | 0.99252 | -0.14199 | 0.99247 | -0.14303 | 1.4324
187 | -0.0065081 | -0.0016309 | 0.0065098 | 0.0016314 | 1.7022e-06 | 4.9604e-07 | 0.0098505 | 0.0098502 | 0.0098505 | 0.98312 | -0.32322 | 0.9834 | -0.31773 | 2.7062
188 | 0.0065081 | 0.0016309 | -0.0065078 | -0.0016308 | 3.2735e-07 | 9.5435e-08 | 0.0098505 | 0.0098505 | 0.0098505 | 0.98312 | -0.32322 | 0.98306 | -0.32427 | 2.7062
189 | 0.0032792 | 0.00082164 | -0.003279 | -0.00082179 | 2.0146e-07 | -1.479e-07 | 0.0049618 | 0.0049619 | 0.0049619 | 0.9834 | -0.31773 | 0.98333 | -0.31902 | 1.3631
190 | 0.00236 | 0.00059128 | -0.0023599 | -0.00059136 | 4.1651e-08 | -8.3702e-08 | 0.0035721 | 0.0035721 | 0.0035721 | 0.98306 | -0.32427 | 0.98304 | -0.32464 | 0.98135
191 | 0.002358 | 0.00059093 | -0.0023579 | -0.00059096 | 1.3827e-08 | -2.9272e-08 | 0.0035353 | 0.0035353 | 0.0035353 | 0.99247 | -0.14303 | 0.99246 | -0.14315 | 0.97124
192 | 0.0023599 | 0.00059136 | -0.0023599 | -0.00059144 | 3.9837e-08 | -8.0051e-08 | 0.0035721 | 0.0035722 | 0.0035722 | 0.98304 | -0.32464 | 0.98303 | -0.325 | 0.98136
193 | -0.001764 | -0.00044209 | 0.001764 | 0.00044202 | 1.6875e-08 | -6.931e-08 | 0.0026694 | 0.0026694 | 0.0026694 | 0.98332 | -0.31918 | 0.98333 | -0.31898 | 0.73335
194 | 0.00057359 | 0.00014374 | -0.00057359 | -0.00014376 | 3.2883e-10 | -1.4552e-08 | 0.00086799 | 0.00086799 | 0.00086799 | 0.98332 | -0.31918 | 0.98332 | -0.31919 | 0.23846
195 | 0.14874 | 0.037571 | -0.14872 | -0.037556 | 2.4618e-05 | 1.5495e-05 | 0.22556 | 0.22556 | 0.22556 | 0.98173 | -0.35012 | 0.98155 | -0.35357 | 15.4917
196 | 0.012828 | 0.0032159 | -0.012826 | -0.0032147 | 2.1756e-06 | 1.1987e-06 | 0.019451 | 0.019452 | 0.019452 | 0.98138 | -0.35717 | 0.9812 | -0.36073 | 5.3438
197 | -0.013746 | -0.0034458 | 0.013749 | 0.0034473 | 2.6996e-06 | 1.5183e-06 | 0.020842 | 0.020842 | 0.020842 | 0.98138 | -0.35717 | 0.98159 | -0.35304 | 5.7259
198 | 0.004899 | 0.0012276 | -0.0048982 | -0.0012276 | 7.9542e-07 | 2.38e-08 | 0.0074295 | 0.0074297 | 0.0074297 | 0.9812 | -0.36073 | 0.98102 | -0.36413 | 2.0411
199 | 0.0079273 | 0.001987 | -0.0079267 | -0.0019868 | 5.7599e-07 | 2.3442e-07 | 0.012022 | 0.012022 | 0.012022 | 0.9812 | -0.36073 | 0.98112 | -0.36225 | 3.3028
200 | 0.0079267 | 0.0019868 | -0.0079255 | -0.0019863 | 1.1716e-06 | 4.7687e-07 | 0.012022 | 0.012022 | 0.012022 | 0.98112 | -0.36225 | 0.98096 | -0.36535 | 3.3028
201 | 0.013728 | 0.0034416 | -0.013723 | -0.003439 | 4.6841e-06 | 2.647e-06 | 0.02101 | 0.02101 | 0.02101 | 0.97229 | -0.53523 | 0.97193 | -0.5424 | 5.7721
202 | 0.0084482 | 0.0021175 | -0.0084471 | -0.002117 | 1.0779e-06 | 4.7416e-07 | 0.012892 | 0.012892 | 0.012892 | 0.9751 | -0.47972 | 0.97497 | -0.4824 | 3.5418
203 | -0.050865 | -0.012783 | 0.05093 | 0.012823 | 6.4799e-05 | 4.0039e-05 | 0.077633 | 0.077632 | 0.077633 | 0.9751 | -0.47972 | 0.97646 | -0.45307 | 10.6639
204 | 0.0043907 | 0.0011 | -0.0043906 | -0.0011 | 1.1903e-07 | -1.0875e-08 | 0.006722 | 0.006722 | 0.006722 | 0.97193 | -0.5424 | 0.9719 | -0.54297 | 1.8467
205 | -0.066775 | -0.016797 | 0.066812 | 0.016821 | 3.7447e-05 | 2.3483e-05 | 0.10178 | 0.10178 | 0.10178 | 0.97646 | -0.45307 | 0.97706 | -0.44134 | 13.9807
206 | 0.014653 | 0.0036758 | -0.014646 | -0.0036716 | 7.4391e-06 | 4.2637e-06 | 0.022331 | 0.022331 | 0.022331 | 0.97646 | -0.45307 | 0.97592 | -0.46373 | 6.1349
207 | 0.0011918 | 0.00029849 | -0.0011918 | -0.00029869 | 2.1441e-08 | -2.0311e-07 | 0.0018161 | 0.0018162 | 0.0018162 | 0.97646 | -0.45307 | 0.97644 | -0.45345 | 0.49896
208 | 0.0068535 | 0.0017177 | -0.0068533 | -0.0017176 | 2.1665e-07 | 7.207e-08 | 0.010431 | 0.010431 | 0.010431 | 0.97769 | -0.42898 | 0.97766 | -0.42964 | 2.8656
209 | 0.0078521 | 0.0019681 | -0.0078509 | -0.0019676 | 1.124e-06 | 4.562e-07 | 0.011951 | 0.011951 | 0.011951 | 0.97769 | -0.42898 | 0.97754 | -0.43199 | 3.2832
210 | 0.084509 | 0.021268 | -0.084481 | -0.021251 | 2.7666e-05 | 1.6813e-05 | 0.12869 | 0.12869 | 0.12869 | 0.97741 | -0.43449 | 0.97706 | -0.44134 | 8.8386
211 | 0.00040669 | 0.00010186 | -0.00040669 | -0.00010193 | 7.9145e-10 | -6.8386e-08 | 0.00061938 | 0.0006194 | 0.0006194 | 0.97702 | -0.44227 | 0.97702 | -0.44232 | 0.17017
212 | 0.0020152 | 0.00050479 | -0.0020152 | -0.00050485 | 2.1892e-08 | -6.2027e-08 | 0.0030849 | 0.0030849 | 0.0030849 | 0.97202 | -0.5406 | 0.97201 | -0.54083 | 0.8475
213 | 0.0018105 | 0.00045338 | -0.0018104 | -0.00045373 | 9.4933e-08 | -3.5626e-07 | 0.0027572 | 0.0027573 | 0.0027573 | 0.97706 | -0.44134 | 0.977 | -0.44244 | 0.75751
214 | 0.015859 | 0.0039771 | -0.015851 | -0.0039729 | 7.2832e-06 | 4.2445e-06 | 0.024153 | 0.024153 | 0.024153 | 0.97706 | -0.44134 | 0.97657 | -0.45098 | 6.6354
215 | 0.014646 | 0.0036716 | -0.014643 | -0.0036698 | 3.1218e-06 | 1.7894e-06 | 0.022331 | 0.022331 | 0.022331 | 0.97592 | -0.46373 | 0.97569 | -0.4682 | 6.1349
216 | 0.0085011 | 0.0021306 | -0.0085008 | -0.0021305 | 2.5653e-07 | 1.1317e-07 | 0.012953 | 0.012953 | 0.012953 | 0.97657 | -0.45098 | 0.97654 | -0.45161 | 3.5586
217 | 0.0073502 | 0.0018423 | -0.0073493 | -0.0018419 | 9.7717e-07 | 3.6551e-07 | 0.0112 | 0.0112 | 0.0112 | 0.97657 | -0.45098 | 0.97643 | -0.45377 | 3.0769
218 | 0.0024159 | 0.00060508 | -0.0024159 | -0.00060508 | 9.3321e-10 | -1.6568e-09 | 0.0036987 | 0.0036987 | 0.0036987 | 0.9719 | -0.54297 | 0.9719 | -0.54297 | 1.0161
219 | 0.00050943 | 0.00012728 | -0.00050943 | -0.00012767 | 7.419e-09 | -3.9833e-07 | 0.00077982 | 0.00077996 | 0.00077996 | 0.9719 | -0.54297 | 0.97188 | -0.54328 | 0.21428
220 | 0.0010976 | 0.00027487 | -0.0010975 | -0.00027507 | 1.787e-08 | -1.978e-07 | 0.0016801 | 0.0016802 | 0.0016802 | 0.97201 | -0.54083 | 0.97199 | -0.54117 | 0.4616
221 | 0.02108 | 0.0052864 | -0.021077 | -0.005285 | 2.3347e-06 | 1.4202e-06 | 0.032279 | 0.03228 | 0.03228 | 0.97176 | -0.54519 | 0.97164 | -0.54752 | 8.868
222 | 0.016763 | 0.0042037 | -0.016757 | -0.0042007 | 5.1759e-06 | 3.0533e-06 | 0.025672 | 0.025672 | 0.025672 | 0.97164 | -0.54752 | 0.97131 | -0.554 | 7.0528
223 | 0.0043146 | 0.0010813 | -0.0043144 | -0.0010813 | 1.3781e-07 | -1.6052e-08 | 0.0066075 | 0.0066075 | 0.0066075 | 0.97164 | -0.54752 | 0.97161 | -0.54819 | 1.8153
224 | 0.013391 | 0.0033569 | -0.013387 | -0.003355 | 3.3221e-06 | 1.8656e-06 | 0.020514 | 0.020515 | 0.020515 | 0.97131 | -0.554 | 0.97105 | -0.55921 | 5.6359
225 | 0.0024291 | 0.00060878 | -0.0024291 | -0.0006088 | 1.0676e-08 | -1.8644e-08 | 0.0037202 | 0.0037202 | 0.0037202 | 0.97161 | -0.54819 | 0.9716 | -0.54828 | 1.022
226 | 0.01002 | 0.002511 | -0.010019 | -0.0025107 | 5.8634e-07 | 2.9321e-07 | 0.015354 | 0.015354 | 0.015354 | 0.97105 | -0.55921 | 0.97099 | -0.56043 | 4.2181
227 | 0.0066496 | 0.0016662 | -0.0066495 | -0.0016662 | 1.1209e-07 | 3.6134e-08 | 0.01019 | 0.01019 | 0.01019 | 0.97099 | -0.56043 | 0.97097 | -0.56079 | 2.7995
228 | 0.0032838 | 0.00082267 | -0.0032834 | -0.0008229 | 3.5888e-07 | -2.3767e-07 | 0.0050323 | 0.0050325 | 0.0050325 | 0.97097 | -0.56079 | 0.97086 | -0.56308 | 1.3825
229 | -0.043742 | -0.010981 | 0.043751 | 0.010987 | 8.9324e-06 | 5.6506e-06 | 0.066902 | 0.066902 | 0.066902 | 0.97299 | -0.52085 | 0.97321 | -0.51657 | 18.3796
230 | 0.042105 | 0.010571 | -0.042104 | -0.01057 | 6.0512e-07 | 3.8245e-07 | 0.064398 | 0.064398 | 0.064398 | 0.97299 | -0.52085 | 0.97298 | -0.52115 | 17.6918
231 | -0.044398 | -0.011149 | 0.04441 | 0.011156 | 1.164e-05 | 7.3659e-06 | 0.067892 | 0.067892 | 0.067892 | 0.97321 | -0.51657 | 0.97349 | -0.51108 | 18.6517
232 | 0.039534 | 0.0099262 | -0.039521 | -0.0099178 | 1.3376e-05 | 8.4397e-06 | 0.060468 | 0.060468 | 0.060468 | 0.97298 | -0.52115 | 0.97262 | -0.52825 | 16.6122
233 | 0.0022952 | 0.000575 | -0.0022951 | -0.0005752 | 9.5532e-08 | -2.0274e-07 | 0.0034862 | 0.0034863 | 0.0034863 | 0.97962 | -0.39084 | 0.97958 | -0.39171 | 0.95778
234 | 0.015111 | 0.0037882 | -0.015109 | -0.0037872 | 1.7352e-06 | 1.0002e-06 | 0.022964 | 0.022964 | 0.022964 | 0.97918 | -0.39955 | 0.97906 | -0.40196 | 6.3088
235 | 0.011634 | 0.0029162 | -0.011634 | -0.002916 | 2.3147e-07 | 1.2332e-07 | 0.017682 | 0.017682 | 0.017682 | 0.97906 | -0.40196 | 0.97903 | -0.40238 | 4.8577
236 | 0.009369 | 0.0023485 | -0.0093673 | -0.0023477 | 1.7023e-06 | 8.0803e-07 | 0.01424 | 0.01424 | 0.01424 | 0.97903 | -0.40238 | 0.97884 | -0.4062 | 3.9121
237 | 0.0082465 | 0.0020668 | -0.0082459 | -0.0020665 | 5.3317e-07 | 2.2752e-07 | 0.012536 | 0.012536 | 0.012536 | 0.97884 | -0.4062 | 0.97877 | -0.40755 | 3.444
238 | 0.0072439 | 0.0018154 | -0.0072435 | -0.0018152 | 4.9085e-07 | 1.7852e-07 | 0.011013 | 0.011013 | 0.011013 | 0.97877 | -0.40755 | 0.9787 | -0.40898 | 3.0255
239 | 0.0019127 | 0.00047924 | -0.0019126 | -0.00047935 | 3.2625e-08 | -1.084e-07 | 0.002908 | 0.002908 | 0.002908 | 0.9787 | -0.40898 | 0.97868 | -0.40933 | 0.79891
240 | 0.0053308 | 0.001336 | -0.0053305 | -0.001336 | 2.7449e-07 | 3.5658e-08 | 0.0081049 | 0.008105 | 0.008105 | 0.9787 | -0.40898 | 0.97864 | -0.41006 | 2.2266
241 | 0.0042155 | 0.0010565 | -0.0042155 | -0.0010565 | 1.8488e-09 | -3.2542e-10 | 0.0064097 | 0.0064097 | 0.0064097 | 0.97864 | -0.41006 | 0.97864 | -0.41007 | 1.7609
242 | 0.0047659 | 0.0011944 | -0.0047657 | -0.0011944 | 1.8484e-07 | 1.143e-09 | 0.0072585 | 0.0072586 | 0.0072586 | 0.97701 | -0.44206 | 0.97697 | -0.44287 | 1.9941
243 | 0.0066254 | 0.0016605 | -0.0066252 | -0.0016604 | 2.5066e-07 | 7.3648e-08 | 0.0099552 | 0.0099552 | 0.0099552 | 0.99031 | -0.18441 | 0.99027 | -0.18521 | 2.735
244 | 0.01062 | 0.0026617 | -0.01062 | -0.0026615 | 3.6362e-07 | 1.8452e-07 | 0.016023 | 0.016023 | 0.016023 | 0.98625 | -0.26227 | 0.98622 | -0.26299 | 4.4019
245 | 0.006077 | 0.001523 | -0.0060768 | -0.001523 | 1.6974e-07 | 3.9935e-08 | 0.009169 | 0.009169 | 0.009169 | 0.98622 | -0.26299 | 0.98619 | -0.26358 | 2.519

## res_trafo
| p_hv_mw | q_hv_mvar | p_lv_mw | q_lv_mvar | pl_mw | ql_mvar | i_hv_ka | i_lv_ka | vm_hv_pu | va_hv_degree | vm_lv_pu | va_lv_degree | loading_percent
0 | -1.2729e-15 | -1.3162e-15 | 0.00165 | 1.2699e-07 | 0.00165 | 1.2699e-07 | 5.2857e-17 | 0.0023815 | 0.99998 | 149.9956 | 1 | 0 | 0.2619

## res_ext_grid
| p_mw | q_mvar
0 | 0.48722 | 0.12478

## res_load
| p_mw | q_mvar
0 | 0.00052545 | 0.00013169
1 | 0.00033449 | 8.3832e-05
2 | 0.000323 | 8.0952e-05
3 | 0.00026517 | 6.6457e-05
4 | 0.00066042 | 0.00016552
5 | 0.0013235 | 0.0003317
6 | 0.00090325 | 0.00022638
7 | 0.00080355 | 0.00020139
8 | 6.02e-05 | 1.5088e-05
9 | 0.00038059 | 9.5385e-05
10 | 0.00017272 | 4.3289e-05
11 | 0.00013906 | 3.4851e-05
12 | 0.0026755 | 0.00067054
13 | 8.9112e-05 | 2.2333e-05
14 | 0.0015622 | 0.00039152
15 | 0.0005892 | 0.00014767
16 | 0.00010739 | 2.6914e-05
17 | 7.646e-05 | 1.9163e-05
18 | 0.00024882 | 6.2361e-05
19 | 0.00012874 | 3.2266e-05
20 | 0.0012618 | 0.00031623
21 | 4.6836e-05 | 1.1738e-05
22 | 0.00053366 | 0.00013375
23 | 0.00025081 | 6.286e-05
24 | 0.00035773 | 8.9655e-05
25 | 0.0016366 | 0.00041018
26 | 4.4134e-05 | 1.1061e-05
27 | 0.00063673 | 0.00015958
28 | 0.00055837 | 0.00013994
29 | 0.0024175 | 0.00060588
30 | 0.00042685 | 0.00010698
31 | 0.00062199 | 0.00015589
32 | 0.0028847 | 0.00072297
33 | 0.0048818 | 0.0012235
34 | 0.006725 | 0.0016854
35 | 0.0047468 | 0.0011897
36 | 0.0067234 | 0.001685
37 | 0.0028209 | 0.00070697
38 | 0.0054142 | 0.0013569
39 | 0.0060954 | 0.0015277
40 | 0.00043372 | 0.0001087
41 | 0.0085547 | 0.002144
42 | 0.0042586 | 0.0010673
43 | 0.0031245 | 0.00078309
44 | 0.0037465 | 0.00093897
45 | 0.0017407 | 0.00043627
46 | 0.0032324 | 0.00081012
47 | 0.00052199 | 0.00013082
48 | 0.0017069 | 0.0004278
49 | 0.00077328 | 0.0001938
50 | 0.0034772 | 0.00087148
51 | 0.0022344 | 0.00055999
52 | 0.00075309 | 0.00018874
53 | 0.0026626 | 0.00066732
54 | 0.0017703 | 0.00044368
55 | 0.0098383 | 0.0024657
56 | 0.0031343 | 0.00078554
57 | 0.0041351 | 0.0010364
58 | 0.012795 | 0.0032067
59 | 0.0033188 | 0.00083176
60 | 0.0018086 | 0.00045328
61 | 0.0011913 | 0.00029857
62 | 0.0020469 | 0.00051301
63 | 0.0030795 | 0.00077179
64 | 0.00054415 | 0.00013638
65 | 0.00062126 | 0.0001557
66 | 0.0015617 | 0.00039141
67 | 0.0029841 | 0.00074788
68 | 0.010821 | 0.0027121
69 | 0.0008406 | 0.00021068
70 | 0.0060494 | 0.0015161
71 | 0.00099023 | 0.00024818
72 | 0.00044506 | 0.00011154
73 | 0.0018153 | 0.00045496
74 | 0.0019201 | 0.00048122
75 | 0.0036342 | 0.0009108
76 | 0.0023164 | 0.00058055
77 | 0.00045417 | 0.00011383
78 | 0.00074389 | 0.00018644
79 | 0.0022156 | 0.00055527
80 | 0.0038456 | 0.0009638
81 | 0.003034 | 0.0007604
82 | 0.0091854 | 0.0023021
83 | 0.0034749 | 0.00087089
84 | 0.006465 | 0.0016203
85 | 0.0038603 | 0.00096748
86 | 0.010056 | 0.0025203
87 | 0.0037836 | 0.00094826
88 | 0.0037669 | 0.00094406
89 | 0.00061015 | 0.00015292
90 | 0.000519 | 0.00013007
91 | 0.0031041 | 0.00077796
92 | 0.0015833 | 0.00039682
93 | 0.0034686 | 0.0008693
94 | 0.0026882 | 0.00067373
95 | 0.0026702 | 0.00066922
96 | 0.006067 | 0.0015205
97 | 0.0010009 | 0.00025084
98 | 0.0041478 | 0.0010395
99 | 0.003279 | 0.00082179
100 | 0.0011195 | 0.00028057
101 | 0.0049737 | 0.0012465
102 | 0.0023579 | 0.00059096
103 | 0.0011904 | 0.00029835
104 | 0.0039711 | 0.00099526
105 | 0.00057359 | 0.00014376
106 | 0.003527 | 0.00088395
107 | 0.0015839 | 0.00039696
108 | 0.0016693 | 0.00041837
109 | 0.00091737 | 0.00022992
110 | 0.0048982 | 0.0012276
111 | 0.0079255 | 0.0019863
112 | 0.0025079 | 0.00062853
113 | 0.0069717 | 0.0017473
114 | 0.0092188 | 0.0023104
115 | 0.0093327 | 0.002339
116 | 0.0084471 | 0.002117
117 | 0.0015788 | 0.00039567
118 | 0.0014353 | 0.00035971
119 | 0.00091699 | 0.00022982
120 | 0.0020278 | 0.00050823
121 | 0.00093938 | 0.00023543
122 | 0.0011918 | 0.00029869
123 | 0.014643 | 0.0036698
124 | 0.0085008 | 0.0021305
125 | 0.0073493 | 0.0018419
126 | 0.0018104 | 0.00045373
127 | 0.0019747 | 0.0004949
128 | 0.0019065 | 0.0004778
129 | 0.00050943 | 0.00012767
130 | 0.00091763 | 0.00022998
131 | 0.0068533 | 0.0017176
132 | 0.0078509 | 0.0019676
133 | 0.00040669 | 0.00010193
134 | 0.0010975 | 0.00027507
135 | 0.0047931 | 0.0012013
136 | 0.0033667 | 0.00084378
137 | 0.0018853 | 0.0004725
138 | 0.0033678 | 0.00084405
139 | 0.0024291 | 0.0006088
140 | 0.0033694 | 0.00084445
141 | 0.0033658 | 0.00084354
142 | 0.001637 | 0.00041026
143 | 0.00064782 | 0.00016236
144 | 0.0025697 | 0.00064403
145 | 0.00033932 | 8.5042e-05
146 | 0.0026994 | 0.00067653
147 | 0.0032834 | 0.0008229
148 | 0.00059728 | 0.00014969
149 | 0.0022951 | 0.0005752
150 | 0.0018579 | 0.00046564
151 | 0.0034754 | 0.00087101
152 | 0.0022646 | 0.00056756
153 | 0.0011209 | 0.00028092
154 | 0.001002 | 0.00025112
155 | 0.00096941 | 0.00024296
156 | 0.0019126 | 0.00047935
157 | 0.001115 | 0.00027944
158 | 0.0042155 | 0.0010565
159 | 0.00082292 | 0.00020624
160 | 0.0022189 | 0.0005561
161 | 0.0047657 | 0.0011944
162 | 0.004697 | 0.0011772
163 | 0.0066252 | 0.0016604
164 | 0.0022485 | 0.00056352
165 | 0.0045426 | 0.0011385
166 | 0.0060768 | 0.001523
167 | 0.0023599 | 0.00059144

## dtypes
| element | column | dtype
0 | bus | name | object
1 | bus | vn_kv | float64
2 | bus | type | object
3 | bus | zone | object
4 | bus | in_service | bool
5 | load | name | object
6 | load | bus | uint32
7 | load | p_mw | float64
8 | load | q_mvar | float64
9 | load | const_z_percent | float64
10 | load | const_i_percent | float64
11 | load | sn_mva | float64
12 | load | scaling | float64
13 | load | in_service | bool
14 | load | type | object
15 | ext_grid | name | object
16 | ext_grid | bus | uint32
17 | ext_grid | vm_pu | float64
18 | ext_grid | va_degree | float64
19 | ext_grid | slack_weight | float64
20 | ext_grid | in_service | bool
21 | line | name | object
22 | line | std_type | object
23 | line | from_bus | uint32
24 | line | to_bus | uint32
25 | line | length_km | float64
26 | line | r_ohm_per_km | float64
27 | line | x_ohm_per_km | float64
28 | line | c_nf_per_km | float64
29 | line | g_us_per_km | float64
30 | line | max_i_ka | float64
31 | line | df | float64
32 | line | parallel | uint32
33 | line | type | object
34 | line | in_service | bool
35 | trafo | name | object
36 | trafo | std_type | object
37 | trafo | hv_bus | uint32
38 | trafo | lv_bus | uint32
39 | trafo | sn_mva | float64
40 | trafo | vn_hv_kv | float64
41 | trafo | vn_lv_kv | float64
42 | trafo | vk_percent | float64
43 | trafo | vkr_percent | float64
44 | trafo | pfe_kw | float64
45 | trafo | i0_percent | float64
46 | trafo | shift_degree | float64
47 | trafo | tap_side | object
48 | trafo | tap_neutral | int32
49 | trafo | tap_min | int32
50 | trafo | tap_max | int32
51 | trafo | tap_step_percent | float64
52 | trafo | tap_step_degree | float64
53 | trafo | tap_pos | int32
54 | trafo | tap_phase_shifter | bool
55 | trafo | parallel | uint32
56 | trafo | df | float64
57 | trafo | in_service | bool
58 | line_geodata | coords | object
59 | bus_geodata | x | float64
60 | bus_geodata | y | float64
61 | bus_geodata | coords | object
62 | res_bus | vm_pu | float64
63 | res_bus | va_degree | float64
64 | res_bus | p_mw | float64
65 | res_bus | q_mvar | float64
66 | res_line | p_from_mw | float64
67 | res_line | q_from_mvar | float64
68 | res_line | p_to_mw | float64
69 | res_line | q_to_mvar | float64
70 | res_line | pl_mw | float64
71 | res_line | ql_mvar | float64
72 | res_line | i_from_ka | float64
73 | res_line | i_to_ka | float64
74 | res_line | i_ka | float64
75 | res_line | vm_from_pu | float64
76 | res_line | va_from_degree | float64
77 | res_line | vm_to_pu | float64
78 | res_line | va_to_degree | float64
79 | res_line | loading_percent | float64
80 | res_trafo | p_hv_mw | float64
81 | res_trafo | q_hv_mvar | float64
82 | res_trafo | p_lv_mw | float64
83 | res_trafo | q_lv_mvar | float64
84 | res_trafo | pl_mw | float64
85 | res_trafo | ql_mvar | float64
86 | res_trafo | i_hv_ka | float64
87 | res_trafo | i_lv_ka | float64
88 | res_trafo | vm_hv_pu | float64
89 | res_trafo | va_hv_degree | float64
90 | res_trafo | vm_lv_pu | float64
91 | res_trafo | va_lv_degree | float64
92 | res_trafo | loading_percent | float64
93 | res_ext_grid | p_mw | float64
94 | res_ext_grid | q_mvar | float64
95 | res_load | p_mw | float64
96 | res_load | q_mvar | float64

## parameters
| version | format_version | converged | OPF_converged | name | f_hz | sn_mva
0 | 2.14.6 | 2.14.0 | TRUE | FALSE |  | 50 | 1