## bus
| name | vn_kv | type | zone | in_service
0 | bus_LV_111-8_0_5_node_0 | 0.4 | n |  | TRUE
1 | bus_LV_111-8_0_5_node_1 | 0.4 | n |  | TRUE
2 | bus_LV_111-8_0_5_node_2 | 0.4 | n |  | TRUE
3 | bus_LV_111-8_0_5_node_3 | 0.4 | n |  | TRUE
4 | bus_LV_111-8_0_5_node_4 | 0.4 | n |  | TRUE
5 | bus_LV_111-8_0_5_node_5 | 0.4 | n |  | TRUE
6 | bus_LV_111-8_0_5_node_6 | 0.4 | n |  | TRUE
7 | bus_LV_111-8_0_5_node_7 | 0.4 | n |  | TRUE
8 | bus_LV_111-8_0_5_node_227 | 0.4 | n |  | TRUE
9 | bus_LV_111-8_0_5_node_229 | 0.4 | n |  | TRUE
10 | bus_LV_111-8_0_5_node_238 | 0.4 | n |  | TRUE
11 | bus_LV_111-8_0_5_node_225 | 0.4 | n |  | TRUE
12 | bus_LV_111-8_0_5_node_8 | 0.4 | n |  | TRUE
13 | bus_LV_111-8_0_5_node_9 | 0.4 | n |  | TRUE
14 | bus_LV_111-8_0_5_node_219 | 0.4 | n |  | TRUE
15 | bus_LV_111-8_0_5_node_218 | 0.4 | n |  | TRUE
16 | bus_LV_111-8_0_5_node_216 | 0.4 | n |  | TRUE
17 | bus_LV_111-8_0_5_node_228 | 0.4 | n |  | TRUE
18 | bus_LV_111-8_0_5_node_230 | 0.4 | n |  | TRUE
19 | bus_LV_111-8_0_5_node_237 | 0.4 | n |  | TRUE
20 | bus_LV_111-8_0_5_node_223 | 0.4 | n |  | TRUE
21 | bus_LV_111-8_0_5_node_15 | 0.4 | n |  | TRUE
22 | bus_LV_111-8_0_5_node_128 | 0.4 | n |  | TRUE
23 | bus_LV_111-8_0_5_node_125 | 0.4 | n |  | TRUE
24 | bus_LV_111-8_0_5_node_220 | 0.4 | n |  | TRUE
25 | bus_LV_111-8_0_5_node_236 | 0.4 | n |  | TRUE
26 | bus_LV_111-8_0_5_node_12 | 0.4 | n |  | TRUE
27 | bus_LV_111-8_0_5_node_16 | 0.4 | n |  | TRUE
28 | bus_LV_111-8_0_5_node_10 | 0.4 | n |  | TRUE
29 | bus_LV_111-8_0_5_node_209 | 0.4 | n |  | TRUE
30 | bus_LV_111-8_0_5_node_217 | 0.4 | n |  | TRUE
31 | bus_LV_111-8_0_5_node_13 | 0.4 | n |  | TRUE
32 | bus_LV_111-8_0_5_node_137 | 0.4 | n |  | TRUE
33 | bus_LV_111-8_0_5_node_14 | 0.4 | n |  | TRUE
34 | bus_LV_111-8_0_5_node_126 | 0.4 | n |  | TRUE
35 | bus_LV_111-8_0_5_node_134 | 0.4 | n |  | TRUE
36 | bus_LV_111-8_0_5_node_17 | 0.4 | n |  | TRUE
37 | bus_LV_111-8_0_5_node_171 | 0.4 | n |  | TRUE
38 | bus_LV_111-8_0_5_node_110 | 0.4 | n |  | TRUE
39 | bus_LV_111-8_0_5_node_18 | 0.4 | n |  | TRUE
40 | bus_LV_111-8_0_5_node_20 | 0.4 | n |  | TRUE
41 | bus_LV_111-8_0_5_node_212 | 0.4 | n |  | TRUE
42 | bus_LV_111-8_0_5_node_119 | 0.4 | n |  | TRUE
43 | bus_LV_111-8_0_5_node_148 | 0.4 | n |  | TRUE
44 | bus_LV_111-8_0_5_node_127 | 0.4 | n |  | TRUE
45 | bus_LV_111-8_0_5_node_135 | 0.4 | n |  | TRUE
46 | bus_LV_111-8_0_5_node_192 | 0.4 | n |  | TRUE
47 | bus_LV_111-8_0_5_node_210 | 0.4 | n |  | TRUE
48 | bus_LV_111-8_0_5_node_109 | 0.4 | n |  | TRUE
49 | bus_LV_111-8_0_5_node_211 | 0.4 | n |  | TRUE
50 | bus_LV_111-8_0_5_node_22 | 0.4 | n |  | TRUE
51 | bus_LV_111-8_0_5_node_21 | 0.4 | n |  | TRUE
52 | bus_LV_111-8_0_5_node_117 | 0.4 | n |  | TRUE
53 | bus_LV_111-8_0_5_node_23 | 0.4 | n |  | TRUE
54 | bus_LV_111-8_0_5_node_24 | 0.4 | n |  | TRUE
55 | bus_LV_111-8_0_5_node_25 | 0.4 | n |  | TRUE
56 | bus_LV_111-8_0_5_node_26 | 0.4 | n |  | TRUE
57 | bus_LV_111-8_0_5_node_30 | 0.4 | n |  | TRUE
58 | bus_LV_111-8_0_5_node_33 | 0.4 | n |  | TRUE
59 | bus_LV_111-8_0_5_node_28 | 0.4 | n |  | TRUE
60 | bus_LV_111-8_0_5_node_27 | 0.4 | n |  | TRUE
61 | bus_LV_111-8_0_5_node_29 | 0.4 | n |  | TRUE
62 | bus_LV_111-8_0_5_node_31 | 0.4 | n |  | TRUE
63 | bus_LV_111-8_0_5_node_32 | 0.4 | n |  | TRUE
64 | bus_LV_111-8_0_5_node_72 | 0.4 | n |  | TRUE
65 | bus_LV_111-8_0_5_node_73 | 0.4 | n |  | TRUE
66 | bus_LV_111-8_0_5_node_35 | 0.4 | n |  | TRUE
67 | bus_LV_111-8_0_5_node_34 | 0.4 | n |  | TRUE
68 | bus_LV_111-8_0_5_node_156 | 0.4 | n |  | TRUE
69 | bus_LV_111-8_0_5_node_56 | 0.4 | n |  | TRUE
70 | bus_LV_111-8_0_5_node_74 | 0.4 | n |  | TRUE
71 | bus_LV_111-8_0_5_node_36 | 0.4 | n |  | TRUE
72 | bus_LV_111-8_0_5_node_124 | 0.4 | n |  | TRUE
73 | bus_LV_111-8_0_5_node_132 | 0.4 | n |  | TRUE
74 | bus_LV_111-8_0_5_node_37 | 0.4 | n |  | TRUE
75 | bus_LV_111-8_0_5_node_38 | 0.4 | n |  | TRUE
76 | bus_LV_111-8_0_5_node_39 | 0.4 | n |  | TRUE
77 | bus_LV_111-8_0_5_node_40 | 0.4 | n |  | TRUE
78 | bus_LV_111-8_0_5_node_41 | 0.4 | n |  | TRUE
79 | bus_LV_111-8_0_5_node_42 | 0.4 | n |  | TRUE
80 | bus_LV_111-8_0_5_node_43 | 0.4 | n |  | TRUE
81 | bus_LV_111-8_0_5_node_44 | 0.4 | n |  | TRUE
82 | bus_LV_111-8_0_5_node_45 | 0.4 | n |  | TRUE
83 | bus_LV_111-8_0_5_node_46 | 0.4 | n |  | TRUE
84 | bus_LV_111-8_0_5_node_47 | 0.4 | n |  | TRUE
85 | bus_LV_111-8_0_5_node_48 | 0.4 | n |  | TRUE
86 | bus_LV_111-8_0_5_node_151 | 0.4 | n |  | TRUE
87 | bus_LV_111-8_0_5_node_149 | 0.4 | n |  | TRUE
88 | bus_LV_111-8_0_5_node_153 | 0.4 | n |  | TRUE
89 | bus_LV_111-8_0_5_node_96 | 0.4 | n |  | TRUE
90 | bus_LV_111-8_0_5_node_50 | 0.4 | n |  | TRUE
91 | bus_LV_111-8_0_5_node_51 | 0.4 | n |  | TRUE
92 | bus_LV_111-8_0_5_node_215 | 0.4 | n |  | TRUE
93 | bus_LV_111-8_0_5_node_52 | 0.4 | n |  | TRUE
94 | bus_LV_111-8_0_5_node_214 | 0.4 | n |  | TRUE
95 | bus_LV_111-8_0_5_node_53 | 0.4 | n |  | TRUE
96 | bus_LV_111-8_0_5_node_54 | 0.4 | n |  | TRUE
97 | bus_LV_111-8_0_5_node_55 | 0.4 | n |  | TRUE
98 | bus_LV_111-8_0_5_node_57 | 0.4 | n |  | TRUE
99 | bus_LV_111-8_0_5_node_58 | 0.4 | n |  | TRUE
100 | bus_LV_111-8_0_5_node_59 | 0.4 | n |  | TRUE
101 | bus_LV_111-8_0_5_node_60 | 0.4 | n |  | TRUE
102 | bus_LV_111-8_0_5_node_61 | 0.4 | n |  | TRUE
103 | bus_LV_111-8_0_5_node_62 | 0.4 | n |  | TRUE
104 | bus_LV_111-8_0_5_node_70 | 0.4 | n |  | TRUE
105 | bus_LV_111-8_0_5_node_71 | 0.4 | n |  | TRUE
106 | bus_LV_111-8_0_5_node_213 | 0.4 | n |  | TRUE
107 | bus_LV_111-8_0_5_node_68 | 0.4 | n |  | TRUE
108 | bus_LV_111-8_0_5_node_63 | 0.4 | n |  | TRUE
109 | bus_LV_111-8_0_5_node_64 | 0.4 | n |  | TRUE
110 | bus_LV_111-8_0_5_node_65 | 0.4 | n |  | TRUE
111 | bus_LV_111-8_0_5_node_66 | 0.4 | n |  | TRUE
112 | bus_LV_111-8_0_5_node_67 | 0.4 | n |  | TRUE
113 | bus_LV_111-8_0_5_node_75 | 0.4 | n |  | TRUE
114 | bus_LV_111-8_0_5_node_79 | 0.4 | n |  | TRUE
115 | bus_LV_111-8_0_5_node_80 | 0.4 | n |  | TRUE
116 | bus_LV_111-8_0_5_node_77 | 0.4 | n |  | TRUE
117 | bus_LV_111-8_0_5_node_76 | 0.4 | n |  | TRUE
118 | bus_LV_111-8_0_5_node_81 | 0.4 | n |  | TRUE
119 | bus_LV_111-8_0_5_node_82 | 0.4 | n |  | TRUE
120 | bus_LV_111-8_0_5_node_84 | 0.4 | n |  | TRUE
121 | bus_LV_111-8_0_5_node_85 | 0.4 | n |  | TRUE
122 | bus_LV_111-8_0_5_node_86 | 0.4 | n |  | TRUE
123 | bus_LV_111-8_0_5_node_87 | 0.4 | n |  | TRUE
124 | bus_LV_111-8_0_5_node_88 | 0.4 | n |  | TRUE
125 | bus_LV_111-8_0_5_node_97 | 0.4 | n |  | TRUE
126 | bus_LV_111-8_0_5_node_94 | 0.4 | n |  | TRUE
127 | bus_LV_111-8_0_5_node_169 | 0.4 | n |  | TRUE
128 | bus_LV_111-8_0_5_node_170 | 0.4 | n |  | TRUE
129 | bus_LV_111-8_0_5_node_89 | 0.4 | n |  | TRUE
130 | bus_LV_111-8_0_5_node_90 | 0.4 | n |  | TRUE
131 | bus_LV_111-8_0_5_node_91 | 0.4 | n |  | TRUE
132 | bus_LV_111-8_0_5_node_173 | 0.4 | n |  | TRUE
133 | bus_LV_111-8_0_5_node_155 | 0.4 | n |  | TRUE
134 | bus_LV_111-8_0_5_node_185 | 0.4 | n |  | TRUE
135 | bus_LV_111-8_0_5_node_200 | 0.4 | n |  | TRUE
136 | bus_LV_111-8_0_5_node_168 | 0.4 | n |  | TRUE
137 | bus_LV_111-8_0_5_node_92 | 0.4 | n |  | TRUE
138 | bus_LV_111-8_0_5_node_93 | 0.4 | n |  | TRUE
139 | bus_LV_111-8_0_5_node_95 | 0.4 | n |  | TRUE
140 | bus_LV_111-8_0_5_node_152 | 0.4 | n |  | TRUE
141 | bus_LV_111-8_0_5_node_158 | 0.4 | n |  | TRUE
142 | bus_LV_111-8_0_5_node_154 | 0.4 | n |  | TRUE
143 | bus_LV_111-8_0_5_node_100 | 0.4 | n |  | TRUE
144 | bus_LV_111-8_0_5_node_150 | 0.4 | n |  | TRUE
145 | bus_LV_111-8_0_5_node_159 | 0.4 | n |  | TRUE
146 | bus_LV_111-8_0_5_node_133 | 0.4 | n |  | TRUE
147 | bus_LV_111-8_0_5_node_140 | 0.4 | n |  | TRUE
148 | bus_LV_111-8_0_5_node_98 | 0.4 | n |  | TRUE
149 | bus_LV_111-8_0_5_node_99 | 0.4 | n |  | TRUE
150 | bus_LV_111-8_0_5_node_101 | 0.4 | n |  | TRUE
151 | bus_LV_111-8_0_5_node_172 | 0.4 | n |  | TRUE
152 | bus_LV_111-8_0_5_node_102 | 0.4 | n |  | TRUE
153 | bus_LV_111-8_0_5_node_141 | 0.4 | n |  | TRUE
154 | bus_LV_111-8_0_5_node_138 | 0.4 | n |  | TRUE
155 | bus_LV_111-8_0_5_node_142 | 0.4 | n |  | TRUE
156 | bus_LV_111-8_0_5_node_235 | 0.4 | n |  | TRUE
157 | bus_LV_111-8_0_5_node_167 | 0.4 | n |  | TRUE
158 | bus_LV_111-8_0_5_node_166 | 0.4 | n |  | TRUE
159 | bus_LV_111-8_0_5_node_103 | 0.4 | n |  | TRUE
160 | bus_LV_111-8_0_5_node_104 | 0.4 | n |  | TRUE
161 | bus_LV_111-8_0_5_node_105 | 0.4 | n |  | TRUE
162 | bus_LV_111-8_0_5_node_106 | 0.4 | n |  | TRUE
163 | bus_LV_111-8_0_5_node_107 | 0.4 | n |  | TRUE
164 | bus_LV_111-8_0_5_node_108 | 0.4 | n |  | TRUE
165 | bus_LV_111-8_0_5_node_160 | 0.4 | n |  | TRUE
166 | bus_LV_111-8_0_5_node_161 | 0.4 | n |  | TRUE
167 | bus_LV_111-8_0_5_node_136 | 0.4 | n |  | TRUE
168 | bus_LV_111-8_0_5_node_157 | 0.4 | n |  | TRUE
169 | bus_LV_111-8_0_5_node_162 | 0.4 | n |  | TRUE
170 | bus_LV_111-8_0_5_node_111 | 0.4 | n |  | TRUE
171 | bus_LV_111-8_0_5_node_112 | 0.4 | n |  | TRUE
172 | bus_LV_111-8_0_5_node_113 | 0.4 | n |  | TRUE
173 | bus_LV_111-8_0_5_node_114 | 0.4 | n |  | TRUE
174 | bus_LV_111-8_0_5_node_188 | 0.4 | n |  | TRUE
175 | bus_LV_111-8_0_5_node_147 | 0.4 | n |  | TRUE
176 | bus_LV_111-8_0_5_node_145 | 0.4 | n |  | TRUE
177 | bus_LV_111-8_0_5_node_115 | 0.4 | n |  | TRUE
178 | bus_LV_111-8_0_5_node_116 | 0.4 | n |  | TRUE
179 | bus_LV_111-8_0_5_node_118 | 0.4 | n |  | TRUE
180 | bus_LV_111-8_0_5_node_120 | 0.4 | n |  | TRUE
181 | bus_LV_111-8_0_5_node_121 | 0.4 | n |  | TRUE
182 | bus_LV_111-8_0_5_node_190 | 0.4 | n |  | TRUE
183 | bus_LV_111-8_0_5_node_122 | 0.4 | n |  | TRUE
184 | bus_LV_111-8_0_5_node_191 | 0.4 | n |  | TRUE
185 | bus_LV_111-8_0_5_node_123 | 0.4 | n |  | TRUE
186 | bus_LV_111-8_0_5_node_146 | 0.4 | n |  | TRUE
187 | bus_LV_111-8_0_5_node_129 | 0.4 | n |  | TRUE
188 | bus_LV_111-8_0_5_node_130 | 0.4 | n |  | TRUE
189 | bus_LV_111-8_0_5_node_131 | 0.4 | n |  | TRUE
190 | bus_LV_111-8_0_5_node_163 | 0.4 | n |  | TRUE
191 | bus_LV_111-8_0_5_node_164 | 0.4 | n |  | TRUE
192 | bus_LV_111-8_0_5_node_182 | 0.4 | n |  | TRUE
193 | bus_LV_111-8_0_5_node_183 | 0.4 | n |  | TRUE
194 | bus_LV_111-8_0_5_node_165 | 0.4 | n |  | TRUE
195 | bus_LV_111-8_0_5_node_189 | 0.4 | n |  | TRUE
196 | bus_LV_111-8_0_5_node_178 | 0.4 | n |  | TRUE
197 | bus_LV_111-8_0_5_node_177 | 0.4 | n |  | TRUE
198 | bus_LV_111-8_0_5_node_179 | 0.4 | n |  | TRUE
199 | bus_LV_111-8_0_5_node_180 | 0.4 | n |  | TRUE
200 | bus_LV_111-8_0_5_node_181 | 0.4 | n |  | TRUE
201 | bus_LV_111-8_0_5_node_174 | 0.4 | n |  | TRUE
202 | bus_LV_111-8_0_5_node_207 | 0.4 | n |  | TRUE
203 | bus_LV_111-8_0_5_node_208 | 0.4 | n |  | TRUE
204 | bus_LV_111-8_0_5_node_206 | 0.4 | n |  | TRUE
205 | bus_LV_111-8_0_5_node_175 | 0.4 | n |  | TRUE
206 | bus_LV_111-8_0_5_node_184 | 0.4 | n |  | TRUE
207 | bus_LV_111-8_0_5_node_198 | 0.4 | n |  | TRUE
208 | bus_LV_111-8_0_5_node_176 | 0.4 | n |  | TRUE
209 | bus_LV_111-8_0_5_node_187 | 0.4 | n |  | TRUE
210 | bus_LV_111-8_0_5_node_186 | 0.4 | n |  | TRUE
211 | bus_LV_111-8_0_5_node_193 | 0.4 | n |  | TRUE
212 | bus_LV_111-8_0_5_node_194 | 0.4 | n |  | TRUE
213 | bus_LV_111-8_0_5_node_195 | 0.4 | n |  | TRUE
214 | bus_LV_111-8_0_5_node_196 | 0.4 | n |  | TRUE
215 | bus_LV_111-8_0_5_node_197 | 0.4 | n |  | TRUE
216 | bus_LV_111-8_0_5_node_201 | 0.4 | n |  | TRUE
217 | bus_LV_111-8_0_5_node_204 | 0.4 | n |  | TRUE
218 | bus_LV_111-8_0_5_node_199 | 0.4 | n |  | TRUE
219 | bus_LV_111-8_0_5_node_203 | 0.4 | n |  | TRUE
220 | bus_LV_111-8_0_5_node_202 | 0.4 | n |  | TRUE
221 | bus_LV_111-8_0_5_node_234 | 0.4 | n |  | TRUE
222 | bus_LV_111-8_0_5_node_233 | 0.4 | n |  | TRUE
223 | bus_LV_111-8_0_5_node_205 | 0.4 | n |  | TRUE
224 | bus_LV_111-8_0_5_node_239 | 0.4 | n |  | TRUE
225 | bus_LV_111-8_0_5_node_240 | 0.4 | n |  | TRUE
226 | bus_LV_111-8_0_5_node_221 | 0.4 | n |  | TRUE
227 | bus_LV_111-8_0_5_node_222 | 0.4 | n |  | TRUE
228 | bus_LV_111-8_0_5_node_224 | 0.4 | n |  | TRUE
229 | bus_LV_111-8_0_5_node_231 | 0.4 | n |  | TRUE
230 | bus_LV_111-8_0_5_node_232 | 0.4 | n |  | TRUE
231 | bus_MV_6_0_node_14 | 20 | n |  | TRUE

## load
| name | bus | p_mw | q_mvar | const_z_percent | const_i_percent | sn_mva | scaling | in_service | type
0 | LV_111-8_0_5_load_0 | 0 | 0.00051507 | 0.00012909 | 0 | 0 |  | 1 | TRUE | wye
1 | LV_111-8_0_5_load_1 | 1 | 0.0008482 | 0.00021258 | 0 | 0 |  | 1 | TRUE | wye
2 | LV_111-8_0_5_load_4 | 4 | 0.00039196 | 9.8234e-05 | 0 | 0 |  | 1 | TRUE | wye
3 | LV_111-8_0_5_load_5 | 5 | 0.00038815 | 9.728e-05 | 0 | 0 |  | 1 | TRUE | wye
4 | LV_111-8_0_5_load_6 | 6 | 0.00053674 | 0.00013452 | 0 | 0 |  | 1 | TRUE | wye
5 | LV_111-8_0_5_load_227 | 8 | 0.00021529 | 5.3957e-05 | 0 | 0 |  | 1 | TRUE | wye
6 | LV_111-8_0_5_load_229 | 9 | 0.0003409 | 8.5437e-05 | 0 | 0 |  | 1 | TRUE | wye
7 | LV_111-8_0_5_load_238 | 10 | 0.00011448 | 2.8691e-05 | 0 | 0 |  | 1 | TRUE | wye
8 | LV_111-8_0_5_load_225 | 11 | 0.0016306 | 0.00040866 | 0 | 0 |  | 1 | TRUE | wye
9 | LV_111-8_0_5_load_219 | 14 | 0.0021484 | 0.00053843 | 0 | 0 |  | 1 | TRUE | wye
10 | LV_111-8_0_5_load_218 | 15 | 0.00037951 | 9.5113e-05 | 0 | 0 |  | 1 | TRUE | wye
11 | LV_111-8_0_5_load_216 | 16 | 0.0053763 | 0.0013474 | 0 | 0 |  | 1 | TRUE | wye
12 | LV_111-8_0_5_load_228 | 17 | 0.00039327 | 9.8562e-05 | 0 | 0 |  | 1 | TRUE | wye
13 | LV_111-8_0_5_load_230 | 18 | 0.00022099 | 5.5386e-05 | 0 | 0 |  | 1 | TRUE | wye
14 | LV_111-8_0_5_load_237 | 19 | 0.00040273 | 0.00010093 | 0 | 0 |  | 1 | TRUE | wye
15 | LV_111-8_0_5_load_223 | 20 | 0.0017063 | 0.00042764 | 0 | 0 |  | 1 | TRUE | wye
16 | LV_111-8_0_5_load_128 | 22 | 0.00056474 | 0.00014154 | 0 | 0 |  | 1 | TRUE | wye
17 | LV_111-8_0_5_load_125 | 23 | 0.0031084 | 0.00077904 | 0 | 0 |  | 1 | TRUE | wye
18 | LV_111-8_0_5_load_220 | 24 | 0.0044191 | 0.0011075 | 0 | 0 |  | 1 | TRUE | wye
19 | LV_111-8_0_5_load_236 | 25 | 0.00019184 | 4.8079e-05 | 0 | 0 |  | 1 | TRUE | wye
20 | LV_111-8_0_5_load_10 | 28 | 0.0016962 | 0.00042511 | 0 | 0 |  | 1 | TRUE | wye
21 | LV_111-8_0_5_load_209 | 29 | 0.00050857 | 0.00012746 | 0 | 0 |  | 1 | TRUE | wye
22 | LV_111-8_0_5_load_217 | 30 | 0.00085209 | 0.00021355 | 0 | 0 |  | 1 | TRUE | wye
23 | LV_111-8_0_5_load_13 | 31 | 0.0015252 | 0.00038225 | 0 | 0 |  | 1 | TRUE | wye
24 | LV_111-8_0_5_load_134 | 35 | 0.00237 | 0.00059397 | 0 | 0 |  | 1 | TRUE | wye
25 | LV_111-8_0_5_load_110 | 38 | 0.00077323 | 0.00019379 | 0 | 0 |  | 1 | TRUE | wye
26 | LV_111-8_0_5_load_212 | 41 | 0.002132 | 0.00053434 | 0 | 0 |  | 1 | TRUE | wye
27 | LV_111-8_0_5_load_119 | 42 | 0.0021993 | 0.00055119 | 0 | 0 |  | 1 | TRUE | wye
28 | LV_111-8_0_5_load_127 | 44 | 0.0011433 | 0.00028655 | 0 | 0 |  | 1 | TRUE | wye
29 | LV_111-8_0_5_load_135 | 45 | 0.0018949 | 0.0004749 | 0 | 0 |  | 1 | TRUE | wye
30 | LV_111-8_0_5_load_192 | 46 | 0.00050839 | 0.00012742 | 0 | 0 |  | 1 | TRUE | wye
31 | LV_111-8_0_5_load_210 | 47 | 0.00050882 | 0.00012752 | 0 | 0 |  | 1 | TRUE | wye
32 | LV_111-8_0_5_load_109 | 48 | 0.0027498 | 0.00068917 | 0 | 0 |  | 1 | TRUE | wye
33 | LV_111-8_0_5_load_211 | 49 | 0.0015061 | 0.00037745 | 0 | 0 |  | 1 | TRUE | wye
34 | LV_111-8_0_5_load_22 | 50 | 0.0024319 | 0.0006095 | 0 | 0 |  | 1 | TRUE | wye
35 | LV_111-8_0_5_load_21 | 51 | 0.0030881 | 0.00077394 | 0 | 0 |  | 1 | TRUE | wye
36 | LV_111-8_0_5_load_23 | 53 | 0.0023737 | 0.0005949 | 0 | 0 |  | 1 | TRUE | wye
37 | LV_111-8_0_5_load_24 | 54 | 0.0020533 | 0.0005146 | 0 | 0 |  | 1 | TRUE | wye
38 | LV_111-8_0_5_load_25 | 55 | 0.0022883 | 0.00057349 | 0 | 0 |  | 1 | TRUE | wye
39 | LV_111-8_0_5_load_26 | 56 | 0.0034349 | 0.00086086 | 0 | 0 |  | 1 | TRUE | wye
40 | LV_111-8_0_5_load_33 | 58 | 0.0015234 | 0.00038179 | 0 | 0 |  | 1 | TRUE | wye
41 | LV_111-8_0_5_load_28 | 59 | 0.0014267 | 0.00035757 | 0 | 0 |  | 1 | TRUE | wye
42 | LV_111-8_0_5_load_27 | 60 | 0.0027942 | 0.0007003 | 0 | 0 |  | 1 | TRUE | wye
43 | LV_111-8_0_5_load_31 | 62 | 0.00095363 | 0.000239 | 0 | 0 |  | 1 | TRUE | wye
44 | LV_111-8_0_5_load_32 | 63 | 0.0077032 | 0.0019306 | 0 | 0 |  | 1 | TRUE | wye
45 | LV_111-8_0_5_load_72 | 64 | 0.0017281 | 0.0004331 | 0 | 0 |  | 1 | TRUE | wye
46 | LV_111-8_0_5_load_73 | 65 | 0.0032544 | 0.00081563 | 0 | 0 |  | 1 | TRUE | wye
47 | LV_111-8_0_5_load_35 | 66 | 0.0015819 | 0.00039646 | 0 | 0 |  | 1 | TRUE | wye
48 | LV_111-8_0_5_load_34 | 67 | 0.0015207 | 0.00038113 | 0 | 0 |  | 1 | TRUE | wye
49 | LV_111-8_0_5_load_56 | 69 | 0.0018743 | 0.00046973 | 0 | 0 |  | 1 | TRUE | wye
50 | LV_111-8_0_5_load_74 | 70 | 0.0070214 | 0.0017597 | 0 | 0 |  | 1 | TRUE | wye
51 | LV_111-8_0_5_load_36 | 71 | 0.0014476 | 0.0003628 | 0 | 0 |  | 1 | TRUE | wye
52 | LV_111-8_0_5_load_132 | 73 | 0.0019434 | 0.00048706 | 0 | 0 |  | 1 | TRUE | wye
53 | LV_111-8_0_5_load_37 | 74 | 0.001377 | 0.00034512 | 0 | 0 |  | 1 | TRUE | wye
54 | LV_111-8_0_5_load_38 | 75 | 0.0018964 | 0.00047529 | 0 | 0 |  | 1 | TRUE | wye
55 | LV_111-8_0_5_load_39 | 76 | 0.001876 | 0.00047017 | 0 | 0 |  | 1 | TRUE | wye
56 | LV_111-8_0_5_load_40 | 77 | 0.0014666 | 0.00036755 | 0 | 0 |  | 1 | TRUE | wye
57 | LV_111-8_0_5_load_42 | 79 | 0.0015594 | 0.00039083 | 0 | 0 |  | 1 | TRUE | wye
58 | LV_111-8_0_5_load_43 | 80 | 0.0028081 | 0.00070379 | 0 | 0 |  | 1 | TRUE | wye
59 | LV_111-8_0_5_load_44 | 81 | 0.0023262 | 0.00058301 | 0 | 0 |  | 1 | TRUE | wye
60 | LV_111-8_0_5_load_45 | 82 | 0.002782 | 0.00069723 | 0 | 0 |  | 1 | TRUE | wye
61 | LV_111-8_0_5_load_46 | 83 | 0.0016309 | 0.00040873 | 0 | 0 |  | 1 | TRUE | wye
62 | LV_111-8_0_5_load_48 | 85 | 0.0023363 | 0.00058553 | 0 | 0 |  | 1 | TRUE | wye
63 | LV_111-8_0_5_load_151 | 86 | 0.0014821 | 0.00037146 | 0 | 0 |  | 1 | TRUE | wye
64 | LV_111-8_0_5_load_149 | 87 | 0.0029105 | 0.00072944 | 0 | 0 |  | 1 | TRUE | wye
65 | LV_111-8_0_5_load_153 | 88 | 0.0010323 | 0.00025872 | 0 | 0 |  | 1 | TRUE | wye
66 | LV_111-8_0_5_load_50 | 90 | 0.0046925 | 0.001176 | 0 | 0 |  | 1 | TRUE | wye
67 | LV_111-8_0_5_load_51 | 91 | 0.0018188 | 0.00045584 | 0 | 0 |  | 1 | TRUE | wye
68 | LV_111-8_0_5_load_215 | 92 | 0.0025972 | 0.00065092 | 0 | 0 |  | 1 | TRUE | wye
69 | LV_111-8_0_5_load_52 | 93 | 0.0018152 | 0.00045494 | 0 | 0 |  | 1 | TRUE | wye
70 | LV_111-8_0_5_load_214 | 94 | 0.0028088 | 0.00070396 | 0 | 0 |  | 1 | TRUE | wye
71 | LV_111-8_0_5_load_53 | 95 | 0.00060456 | 0.00015152 | 0 | 0 |  | 1 | TRUE | wye
72 | LV_111-8_0_5_load_54 | 96 | 0.0016294 | 0.00040837 | 0 | 0 |  | 1 | TRUE | wye
73 | LV_111-8_0_5_load_55 | 97 | 0.0019447 | 0.00048739 | 0 | 0 |  | 1 | TRUE | wye
74 | LV_111-8_0_5_load_57 | 98 | 0.0019358 | 0.00048515 | 0 | 0 |  | 1 | TRUE | wye
75 | LV_111-8_0_5_load_58 | 99 | 0.00048241 | 0.0001209 | 0 | 0 |  | 1 | TRUE | wye
76 | LV_111-8_0_5_load_59 | 100 | 0.0015103 | 0.0003785 | 0 | 0 |  | 1 | TRUE | wye
77 | LV_111-8_0_5_load_60 | 101 | 0.0018739 | 0.00046964 | 0 | 0 |  | 1 | TRUE | wye
78 | LV_111-8_0_5_load_62 | 103 | 0.0082208 | 0.0020603 | 0 | 0 |  | 1 | TRUE | wye
79 | LV_111-8_0_5_load_71 | 105 | 0.0060562 | 0.0015178 | 0 | 0 |  | 1 | TRUE | wye
80 | LV_111-8_0_5_load_213 | 106 | 0.002549 | 0.00063883 | 0 | 0 |  | 1 | TRUE | wye
81 | LV_111-8_0_5_load_68 | 107 | 0.0041277 | 0.0010345 | 0 | 0 |  | 1 | TRUE | wye
82 | LV_111-8_0_5_load_63 | 108 | 0.0018853 | 0.00047251 | 0 | 0 |  | 1 | TRUE | wye
83 | LV_111-8_0_5_load_64 | 109 | 0.0073552 | 0.0018434 | 0 | 0 |  | 1 | TRUE | wye
84 | LV_111-8_0_5_load_67 | 112 | 0.0022896 | 0.00057382 | 0 | 0 |  | 1 | TRUE | wye
85 | LV_111-8_0_5_load_75 | 113 | 0.0025347 | 0.00063527 | 0 | 0 |  | 1 | TRUE | wye
86 | LV_111-8_0_5_load_80 | 115 | 0.0014485 | 0.00036304 | 0 | 0 |  | 1 | TRUE | wye
87 | LV_111-8_0_5_load_77 | 116 | 0.0018994 | 0.00047604 | 0 | 0 |  | 1 | TRUE | wye
88 | LV_111-8_0_5_load_76 | 117 | 0.0014765 | 0.00037004 | 0 | 0 |  | 1 | TRUE | wye
89 | LV_111-8_0_5_load_81 | 118 | 0.0014699 | 0.00036838 | 0 | 0 |  | 1 | TRUE | wye
90 | LV_111-8_0_5_load_82 | 119 | 0.0014158 | 0.00035483 | 0 | 0 |  | 1 | TRUE | wye
91 | LV_111-8_0_5_load_84 | 120 | 0.0038005 | 0.00095251 | 0 | 0 |  | 1 | TRUE | wye
92 | LV_111-8_0_5_load_85 | 121 | 0.001203 | 0.00030149 | 0 | 0 |  | 1 | TRUE | wye
93 | LV_111-8_0_5_load_86 | 122 | 0.0020576 | 0.00051567 | 0 | 0 |  | 1 | TRUE | wye
94 | LV_111-8_0_5_load_87 | 123 | 0.00078469 | 0.00019666 | 0 | 0 |  | 1 | TRUE | wye
95 | LV_111-8_0_5_load_97 | 125 | 0.0012145 | 0.00030439 | 0 | 0 |  | 1 | TRUE | wye
96 | LV_111-8_0_5_load_169 | 127 | 0.0026328 | 0.00065984 | 0 | 0 |  | 1 | TRUE | wye
97 | LV_111-8_0_5_load_170 | 128 | 0.0042088 | 0.0010548 | 0 | 0 |  | 1 | TRUE | wye
98 | LV_111-8_0_5_load_89 | 129 | 0.003623 | 0.00090801 | 0 | 0 |  | 1 | TRUE | wye
99 | LV_111-8_0_5_load_90 | 130 | 0.0044882 | 0.0011248 | 0 | 0 |  | 1 | TRUE | wye
100 | LV_111-8_0_5_load_185 | 134 | 0.0026825 | 0.0006723 | 0 | 0 |  | 1 | TRUE | wye
101 | LV_111-8_0_5_load_168 | 136 | 0.001556 | 0.00038996 | 0 | 0 |  | 1 | TRUE | wye
102 | LV_111-8_0_5_load_92 | 137 | 0.0015118 | 0.0003789 | 0 | 0 |  | 1 | TRUE | wye
103 | LV_111-8_0_5_load_93 | 138 | 0.001812 | 0.00045414 | 0 | 0 |  | 1 | TRUE | wye
104 | LV_111-8_0_5_load_152 | 140 | 0.001611 | 0.00040375 | 0 | 0 |  | 1 | TRUE | wye
105 | LV_111-8_0_5_load_154 | 142 | 0.0016233 | 0.00040685 | 0 | 0 |  | 1 | TRUE | wye
106 | LV_111-8_0_5_load_150 | 144 | 0.0018315 | 0.00045901 | 0 | 0 |  | 1 | TRUE | wye
107 | LV_111-8_0_5_load_159 | 145 | 0.0020578 | 0.00051574 | 0 | 0 |  | 1 | TRUE | wye
108 | LV_111-8_0_5_load_133 | 146 | 0.0018602 | 0.00046622 | 0 | 0 |  | 1 | TRUE | wye
109 | LV_111-8_0_5_load_98 | 148 | 0.00089904 | 0.00022532 | 0 | 0 |  | 1 | TRUE | wye
110 | LV_111-8_0_5_load_99 | 149 | 0.0011772 | 0.00029504 | 0 | 0 |  | 1 | TRUE | wye
111 | LV_111-8_0_5_load_101 | 150 | 0.00043139 | 0.00010812 | 0 | 0 |  | 1 | TRUE | wye
112 | LV_111-8_0_5_load_172 | 151 | 0.0012183 | 0.00030533 | 0 | 0 |  | 1 | TRUE | wye
113 | LV_111-8_0_5_load_138 | 154 | 0.00096513 | 0.00024189 | 0 | 0 |  | 1 | TRUE | wye
114 | LV_111-8_0_5_load_235 | 156 | 0.0015671 | 0.00039275 | 0 | 0 |  | 1 | TRUE | wye
115 | LV_111-8_0_5_load_167 | 157 | 0.0019171 | 0.00048048 | 0 | 0 |  | 1 | TRUE | wye
116 | LV_111-8_0_5_load_166 | 158 | 0.0023693 | 0.00059381 | 0 | 0 |  | 1 | TRUE | wye
117 | LV_111-8_0_5_load_103 | 159 | 0.0045942 | 0.0011514 | 0 | 0 |  | 1 | TRUE | wye
118 | LV_111-8_0_5_load_104 | 160 | 0.0012244 | 0.00030687 | 0 | 0 |  | 1 | TRUE | wye
119 | LV_111-8_0_5_load_106 | 162 | 0.0013772 | 0.00034516 | 0 | 0 |  | 1 | TRUE | wye
120 | LV_111-8_0_5_load_108 | 164 | 0.0017275 | 0.00043295 | 0 | 0 |  | 1 | TRUE | wye
121 | LV_111-8_0_5_load_161 | 166 | 0.0030222 | 0.00075743 | 0 | 0 |  | 1 | TRUE | wye
122 | LV_111-8_0_5_load_157 | 168 | 0.0012233 | 0.00030658 | 0 | 0 |  | 1 | TRUE | wye
123 | LV_111-8_0_5_load_162 | 169 | 0.00034054 | 8.5346e-05 | 0 | 0 |  | 1 | TRUE | wye
124 | LV_111-8_0_5_load_111 | 170 | 0.0019749 | 0.00049497 | 0 | 0 |  | 1 | TRUE | wye
125 | LV_111-8_0_5_load_112 | 171 | 0.0021787 | 0.00054604 | 0 | 0 |  | 1 | TRUE | wye
126 | LV_111-8_0_5_load_113 | 172 | 0.0020801 | 0.00052131 | 0 | 0 |  | 1 | TRUE | wye
127 | LV_111-8_0_5_load_188 | 174 | 0.0021011 | 0.00052658 | 0 | 0 |  | 1 | TRUE | wye
128 | LV_111-8_0_5_load_145 | 176 | 0.0021208 | 0.00053153 | 0 | 0 |  | 1 | TRUE | wye
129 | LV_111-8_0_5_load_115 | 177 | 0.0026922 | 0.00067473 | 0 | 0 |  | 1 | TRUE | wye
130 | LV_111-8_0_5_load_116 | 178 | 0.0029141 | 0.00073035 | 0 | 0 |  | 1 | TRUE | wye
131 | LV_111-8_0_5_load_118 | 179 | 0.0017967 | 0.00045029 | 0 | 0 |  | 1 | TRUE | wye
132 | LV_111-8_0_5_load_120 | 180 | 0.0021301 | 0.00053384 | 0 | 0 |  | 1 | TRUE | wye
133 | LV_111-8_0_5_load_121 | 181 | 0.0018541 | 0.00046468 | 0 | 0 |  | 1 | TRUE | wye
134 | LV_111-8_0_5_load_190 | 182 | 0.0015063 | 0.00037751 | 0 | 0 |  | 1 | TRUE | wye
135 | LV_111-8_0_5_load_122 | 183 | 0.002132 | 0.00053433 | 0 | 0 |  | 1 | TRUE | wye
136 | LV_111-8_0_5_load_191 | 184 | 0.00050864 | 0.00012748 | 0 | 0 |  | 1 | TRUE | wye
137 | LV_111-8_0_5_load_123 | 185 | 0.0028859 | 0.00072327 | 0 | 0 |  | 1 | TRUE | wye
138 | LV_111-8_0_5_load_146 | 186 | 0.0021583 | 0.00054092 | 0 | 0 |  | 1 | TRUE | wye
139 | LV_111-8_0_5_load_129 | 187 | 0.002479 | 0.0006213 | 0 | 0 |  | 1 | TRUE | wye
140 | LV_111-8_0_5_load_130 | 188 | 0.0011528 | 0.00028892 | 0 | 0 |  | 1 | TRUE | wye
141 | LV_111-8_0_5_load_131 | 189 | 0.0018558 | 0.0004651 | 0 | 0 |  | 1 | TRUE | wye
142 | LV_111-8_0_5_load_163 | 190 | 0.0016689 | 0.00041826 | 0 | 0 |  | 1 | TRUE | wye
143 | LV_111-8_0_5_load_164 | 191 | 0.0015816 | 0.00039638 | 0 | 0 |  | 1 | TRUE | wye
144 | LV_111-8_0_5_load_182 | 192 | 0.0019732 | 0.00049452 | 0 | 0 |  | 1 | TRUE | wye
145 | LV_111-8_0_5_load_183 | 193 | 0.0011435 | 0.0002866 | 0 | 0 |  | 1 | TRUE | wye
146 | LV_111-8_0_5_load_165 | 194 | 0.0015828 | 0.00039668 | 0 | 0 |  | 1 | TRUE | wye
147 | LV_111-8_0_5_load_189 | 195 | 0.0014517 | 0.00036384 | 0 | 0 |  | 1 | TRUE | wye
148 | LV_111-8_0_5_load_178 | 196 | 0.0038806 | 0.00097257 | 0 | 0 |  | 1 | TRUE | wye
149 | LV_111-8_0_5_load_177 | 197 | 0.0034274 | 0.00085899 | 0 | 0 |  | 1 | TRUE | wye
150 | LV_111-8_0_5_load_180 | 199 | 0.0031447 | 0.00078813 | 0 | 0 |  | 1 | TRUE | wye
151 | LV_111-8_0_5_load_181 | 200 | 0.0028096 | 0.00070416 | 0 | 0 |  | 1 | TRUE | wye
152 | LV_111-8_0_5_load_174 | 201 | 0.001912 | 0.00047919 | 0 | 0 |  | 1 | TRUE | wye
153 | LV_111-8_0_5_load_208 | 203 | 0.0011366 | 0.00028485 | 0 | 0 |  | 1 | TRUE | wye
154 | LV_111-8_0_5_load_175 | 205 | 0.0021938 | 0.00054981 | 0 | 0 |  | 1 | TRUE | wye
155 | LV_111-8_0_5_load_184 | 206 | 0.006634 | 0.0016626 | 0 | 0 |  | 1 | TRUE | wye
156 | LV_111-8_0_5_load_198 | 207 | 0.0012887 | 0.00032298 | 0 | 0 |  | 1 | TRUE | wye
157 | LV_111-8_0_5_load_176 | 208 | 0.001073 | 0.00026892 | 0 | 0 |  | 1 | TRUE | wye
158 | LV_111-8_0_5_load_187 | 209 | 0.0025992 | 0.00065143 | 0 | 0 |  | 1 | TRUE | wye
159 | LV_111-8_0_5_load_186 | 210 | 0.0036578 | 0.00091674 | 0 | 0 |  | 1 | TRUE | wye
160 | LV_111-8_0_5_load_193 | 211 | 0.00097852 | 0.00024524 | 0 | 0 |  | 1 | TRUE | wye
161 | LV_111-8_0_5_load_194 | 212 | 0.0016419 | 0.0004115 | 0 | 0 |  | 1 | TRUE | wye
162 | LV_111-8_0_5_load_195 | 213 | 0.00063486 | 0.00015911 | 0 | 0 |  | 1 | TRUE | wye
163 | LV_111-8_0_5_load_196 | 214 | 0.0013945 | 0.00034948 | 0 | 0 |  | 1 | TRUE | wye
164 | LV_111-8_0_5_load_197 | 215 | 0.0014283 | 0.00035798 | 0 | 0 |  | 1 | TRUE | wye
165 | LV_111-8_0_5_load_201 | 216 | 0.00086006 | 0.00021555 | 0 | 0 |  | 1 | TRUE | wye
166 | LV_111-8_0_5_load_204 | 217 | 0.00079657 | 0.00019964 | 0 | 0 |  | 1 | TRUE | wye
167 | LV_111-8_0_5_load_199 | 218 | 0.0013701 | 0.00034337 | 0 | 0 |  | 1 | TRUE | wye
168 | LV_111-8_0_5_load_203 | 219 | 0.0002544 | 6.3758e-05 | 0 | 0 |  | 1 | TRUE | wye
169 | LV_111-8_0_5_load_202 | 220 | 0.0019696 | 0.00049362 | 0 | 0 |  | 1 | TRUE | wye
170 | LV_111-8_0_5_load_234 | 221 | 0.00091229 | 0.00022864 | 0 | 0 |  | 1 | TRUE | wye
171 | LV_111-8_0_5_load_233 | 222 | 0.00086363 | 0.00021645 | 0 | 0 |  | 1 | TRUE | wye
172 | LV_111-8_0_5_load_205 | 223 | 0.00032543 | 8.1561e-05 | 0 | 0 |  | 1 | TRUE | wye
173 | LV_111-8_0_5_load_239 | 224 | 0.003022 | 0.00075739 | 0 | 0 |  | 1 | TRUE | wye
174 | LV_111-8_0_5_load_240 | 225 | 0.0013007 | 0.00032598 | 0 | 0 |  | 1 | TRUE | wye
175 | LV_111-8_0_5_load_221 | 226 | 0.0018492 | 0.00046346 | 0 | 0 |  | 1 | TRUE | wye
176 | LV_111-8_0_5_load_222 | 227 | 0.0008111 | 0.00020328 | 0 | 0 |  | 1 | TRUE | wye
177 | LV_111-8_0_5_load_224 | 228 | 0.0011015 | 0.00027607 | 0 | 0 |  | 1 | TRUE | wye
178 | LV_111-8_0_5_load_231 | 229 | 0.0012142 | 0.0003043 | 0 | 0 |  | 1 | TRUE | wye
179 | LV_111-8_0_5_load_232 | 230 | 0.00098861 | 0.00024777 | 0 | 0 |  | 1 | TRUE | wye

## ext_grid
| name | bus | vm_pu | va_degree | slack_weight | in_service
0 |  | 121 | 1 | 0 | 1 | TRUE

## line
| name | std_type | from_bus | to_bus | length_km | r_ohm_per_km | x_ohm_per_km | c_nf_per_km | g_us_per_km | max_i_ka | df | parallel | type | in_service
0 | LV_111-8_0_5_line_0 |  | 0 | 1 | 0.012683 | 0.125 | 0.08 | 261 | 0 | 0.364 | 1 | 1 | cs | TRUE
1 | LV_111-8_0_5_line_1 |  | 0 | 2 | 0.075774 | 0.125 | 0.08 | 261 | 0 | 0.364 | 1 | 1 | cs | TRUE
2 | LV_111-8_0_5_line_2 |  | 1 | 3 | 0.079118 | 0.125 | 0.08 | 261 | 0 | 0.364 | 1 | 1 | cs | TRUE
3 | LV_111-8_0_5_line_3 |  | 2 | 4 | 0.029407 | 0.125 | 0.08 | 261 | 0 | 0.364 | 1 | 1 | cs | TRUE
4 | LV_111-8_0_5_line_4 |  | 2 | 5 | 0.053981 | 0.125 | 0.08 | 261 | 0 | 0.364 | 1 | 1 | cs | TRUE
5 | LV_111-8_0_5_line_5 |  | 2 | 6 | 0.032833 | 0.125 | 0.08 | 261 | 0 | 0.364 | 1 | 1 | cs | TRUE
6 | LV_111-8_0_5_line_6 |  | 3 | 7 | 0.014868 | 0.125 | 0.08 | 261 | 0 | 0.364 | 1 | 1 | cs | TRUE
7 | LV_111-8_0_5_line_7 |  | 4 | 8 | 0.0065239 | 0.125 | 0.08 | 261 | 0 | 0.364 | 1 | 1 | cs | TRUE
8 | LV_111-8_0_5_line_8 |  | 5 | 9 | 0.0032173 | 0.125 | 0.08 | 261 | 0 | 0.364 | 1 | 1 | cs | TRUE
9 | LV_111-8_0_5_line_9 |  | 6 | 10 | 0.013079 | 0.125 | 0.08 | 261 | 0 | 0.364 | 1 | 1 | cs | TRUE
10 | LV_111-8_0_5_line_10 |  | 7 | 11 | 0.014388 | 0.125 | 0.08 | 261 | 0 | 0.364 | 1 | 1 | cs | TRUE
11 | LV_111-8_0_5_line_11 |  | 8 | 17 | 0.020933 | 0.125 | 0.08 | 261 | 0 | 0.364 | 1 | 1 | cs | TRUE
12 | LV_111-8_0_5_line_12 |  | 9 | 18 | 0.017847 | 0.125 | 0.08 | 261 | 0 | 0.364 | 1 | 1 | cs | TRUE
13 | LV_111-8_0_5_line_13 |  | 10 | 19 | 0.01522 | 0.125 | 0.08 | 261 | 0 | 0.364 | 1 | 1 | cs | TRUE
14 | LV_111-8_0_5_line_14 |  | 11 | 20 | 0.012124 | 0.125 | 0.08 | 261 | 0 | 0.364 | 1 | 1 | cs | TRUE
15 | LV_111-8_0_5_line_15 |  | 12 | 13 | 0.053959 | 0.125 | 0.08 | 261 | 0 | 0.364 | 1 | 1 | cs | TRUE
16 | LV_111-8_0_5_line_16 |  | 12 | 14 | 0.040396 | 0.125 | 0.08 | 261 | 0 | 0.364 | 1 | 1 | cs | TRUE
17 | LV_111-8_0_5_line_17 |  | 13 | 15 | 0.06559 | 0.125 | 0.08 | 261 | 0 | 0.364 | 1 | 1 | cs | TRUE
18 | LV_111-8_0_5_line_18 |  | 13 | 16 | 0.024984 | 0.125 | 0.08 | 261 | 0 | 0.364 | 1 | 1 | cs | TRUE
19 | LV_111-8_0_5_line_19 |  | 14 | 24 | 0.0027404 | 0.125 | 0.08 | 261 | 0 | 0.364 | 1 | 1 | cs | TRUE
20 | LV_111-8_0_5_line_20 |  | 15 | 25 | 0.01939 | 0.125 | 0.08 | 261 | 0 | 0.364 | 1 | 1 | cs | TRUE
21 | LV_111-8_0_5_line_21 |  | 16 | 30 | 0.0064263 | 0.125 | 0.08 | 261 | 0 | 0.364 | 1 | 1 | cs | TRUE
22 | LV_111-8_0_5_line_22 |  | 17 | 204 | 0.0067673 | 0.125 | 0.08 | 261 | 0 | 0.364 | 1 | 1 | cs | TRUE
23 | LV_111-8_0_5_line_23 |  | 18 | 229 | 0.022676 | 0.125 | 0.08 | 261 | 0 | 0.364 | 1 | 1 | cs | TRUE
24 | LV_111-8_0_5_line_24 |  | 19 | 25 | 0.020937 | 0.125 | 0.08 | 261 | 0 | 0.364 | 1 | 1 | cs | TRUE
25 | LV_111-8_0_5_line_25 |  | 20 | 228 | 0.012425 | 0.125 | 0.08 | 261 | 0 | 0.364 | 1 | 1 | cs | TRUE
26 | LV_111-8_0_5_line_26 |  | 20 | 226 | 0.013988 | 0.125 | 0.08 | 261 | 0 | 0.364 | 1 | 1 | cs | TRUE
27 | LV_111-8_0_5_line_27 |  | 21 | 22 | 0.027494 | 0.125 | 0.08 | 261 | 0 | 0.364 | 1 | 1 | cs | TRUE
28 | LV_111-8_0_5_line_28 |  | 21 | 23 | 0.067038 | 0.125 | 0.08 | 261 | 0 | 0.364 | 1 | 1 | cs | TRUE
29 | LV_111-8_0_5_line_29 |  | 23 | 34 | 0.027008 | 0.125 | 0.08 | 261 | 0 | 0.364 | 1 | 1 | cs | TRUE
30 | LV_111-8_0_5_line_30 |  | 26 | 27 | 0.014672 | 0.125 | 0.08 | 261 | 0 | 0.364 | 1 | 1 | cs | TRUE
31 | LV_111-8_0_5_line_31 |  | 26 | 28 | 0.043337 | 0.125 | 0.08 | 261 | 0 | 0.364 | 1 | 1 | cs | TRUE
32 | LV_111-8_0_5_line_32 |  | 27 | 29 | 0.020803 | 0.125 | 0.08 | 261 | 0 | 0.364 | 1 | 1 | cs | TRUE
33 | LV_111-8_0_5_line_33 |  | 29 | 47 | 0.0076481 | 0.125 | 0.08 | 261 | 0 | 0.364 | 1 | 1 | cs | TRUE
34 | LV_111-8_0_5_line_34 |  | 31 | 32 | 0.029745 | 0.125 | 0.08 | 261 | 0 | 0.364 | 1 | 1 | cs | TRUE
35 | LV_111-8_0_5_line_35 |  | 32 | 43 | 0.026283 | 0.125 | 0.08 | 261 | 0 | 0.364 | 1 | 1 | cs | TRUE
36 | LV_111-8_0_5_line_36 |  | 32 | 33 | 0.027417 | 0.125 | 0.08 | 261 | 0 | 0.364 | 1 | 1 | cs | TRUE
37 | LV_111-8_0_5_line_37 |  | 33 | 34 | 0.004461 | 0.125 | 0.08 | 261 | 0 | 0.364 | 1 | 1 | cs | TRUE
38 | LV_111-8_0_5_line_38 |  | 33 | 35 | 0.031717 | 0.125 | 0.08 | 261 | 0 | 0.364 | 1 | 1 | cs | TRUE
39 | LV_111-8_0_5_line_39 |  | 34 | 44 | 1.8938e-05 | 0.125 | 0.08 | 261 | 0 | 0.364 | 1 | 1 | cs | TRUE
40 | LV_111-8_0_5_line_40 |  | 35 | 45 | 0.028638 | 0.125 | 0.08 | 261 | 0 | 0.364 | 1 | 1 | cs | TRUE
41 | LV_111-8_0_5_line_41 |  | 36 | 37 | 0.009465 | 0.125 | 0.08 | 261 | 0 | 0.364 | 1 | 1 | cs | TRUE
42 | LV_111-8_0_5_line_42 |  | 36 | 38 | 0.015552 | 0.125 | 0.08 | 261 | 0 | 0.364 | 1 | 1 | cs | TRUE
43 | LV_111-8_0_5_line_43 |  | 37 | 46 | 0.019149 | 0.125 | 0.08 | 261 | 0 | 0.364 | 1 | 1 | cs | TRUE
44 | LV_111-8_0_5_line_44 |  | 38 | 48 | 0.0063891 | 0.125 | 0.08 | 261 | 0 | 0.364 | 1 | 1 | cs | TRUE
45 | LV_111-8_0_5_line_45 |  | 39 | 40 | 0.003992 | 0.125 | 0.08 | 261 | 0 | 0.364 | 1 | 1 | cs | TRUE
46 | LV_111-8_0_5_line_46 |  | 39 | 41 | 0.014185 | 0.125 | 0.08 | 261 | 0 | 0.364 | 1 | 1 | cs | TRUE
47 | LV_111-8_0_5_line_47 |  | 40 | 42 | 0.026353 | 0.125 | 0.08 | 261 | 0 | 0.364 | 1 | 1 | cs | TRUE
48 | LV_111-8_0_5_line_48 |  | 41 | 49 | 0.012284 | 0.125 | 0.08 | 261 | 0 | 0.364 | 1 | 1 | cs | TRUE
49 | LV_111-8_0_5_line_49 |  | 42 | 52 | 0.0036512 | 0.125 | 0.08 | 261 | 0 | 0.364 | 1 | 1 | cs | TRUE
50 | LV_111-8_0_5_line_50 |  | 43 | 192 | 0.021905 | 0.125 | 0.08 | 261 | 0 | 0.364 | 1 | 1 | cs | TRUE
51 | LV_111-8_0_5_line_51 |  | 43 | 128 | 0.0304 | 0.125 | 0.08 | 261 | 0 | 0.364 | 1 | 1 | cs | TRUE
52 | LV_111-8_0_5_line_52 |  | 44 | 168 | 0.022554 | 0.125 | 0.08 | 261 | 0 | 0.364 | 1 | 1 | cs | TRUE
53 | LV_111-8_0_5_line_53 |  | 45 | 167 | 0.02282 | 0.125 | 0.08 | 261 | 0 | 0.364 | 1 | 1 | cs | TRUE
54 | LV_111-8_0_5_line_54 |  | 46 | 184 | 0.011727 | 0.125 | 0.08 | 261 | 0 | 0.364 | 1 | 1 | cs | TRUE
55 | LV_111-8_0_5_line_55 |  | 47 | 49 | 0.0062792 | 0.125 | 0.08 | 261 | 0 | 0.364 | 1 | 1 | cs | TRUE
56 | LV_111-8_0_5_line_56 |  | 48 | 170 | 0.019293 | 0.125 | 0.08 | 261 | 0 | 0.364 | 1 | 1 | cs | TRUE
57 | LV_111-8_0_5_line_57 |  | 50 | 51 | 0.029459 | 0.125 | 0.08 | 261 | 0 | 0.364 | 1 | 1 | cs | TRUE
58 | LV_111-8_0_5_line_58 |  | 51 | 53 | 6.7421e-05 | 0.125 | 0.08 | 261 | 0 | 0.364 | 1 | 1 | cs | TRUE
59 | LV_111-8_0_5_line_59 |  | 52 | 180 | 0.01879 | 0.125 | 0.08 | 261 | 0 | 0.364 | 1 | 1 | cs | TRUE
60 | LV_111-8_0_5_line_60 |  | 52 | 177 | 0.022404 | 0.125 | 0.08 | 261 | 0 | 0.364 | 1 | 1 | cs | TRUE
61 | LV_111-8_0_5_line_61 |  | 53 | 54 | 0.030326 | 0.125 | 0.08 | 261 | 0 | 0.364 | 1 | 1 | cs | TRUE
62 | LV_111-8_0_5_line_62 |  | 54 | 55 | 0.0014761 | 0.125 | 0.08 | 261 | 0 | 0.364 | 1 | 1 | cs | TRUE
63 | LV_111-8_0_5_line_63 |  | 55 | 56 | 0.032653 | 0.125 | 0.08 | 261 | 0 | 0.364 | 1 | 1 | cs | TRUE
64 | LV_111-8_0_5_line_64 |  | 56 | 57 | 0.016318 | 0.125 | 0.08 | 261 | 0 | 0.364 | 1 | 1 | cs | TRUE
65 | LV_111-8_0_5_line_65 |  | 57 | 58 | 0.014593 | 0.125 | 0.08 | 261 | 0 | 0.364 | 1 | 4 | cs | TRUE
66 | LV_111-8_0_5_line_66 |  | 57 | 59 | 0.013718 | 0.125 | 0.08 | 261 | 0 | 0.364 | 1 | 4 | cs | TRUE
67 | LV_111-8_0_5_line_67 |  | 58 | 66 | 0.018492 | 0.125 | 0.08 | 261 | 0 | 0.364 | 1 | 4 | cs | TRUE
68 | LV_111-8_0_5_line_68 |  | 59 | 60 | 0.0021429 | 0.125 | 0.08 | 261 | 0 | 0.364 | 1 | 4 | cs | TRUE
69 | LV_111-8_0_5_line_69 |  | 60 | 61 | 0.035312 | 0.125 | 0.08 | 261 | 0 | 0.364 | 1 | 4 | cs | TRUE
70 | LV_111-8_0_5_line_70 |  | 61 | 62 | 0.013834 | 0.125 | 0.08 | 261 | 0 | 0.364 | 1 | 1 | cs | TRUE
71 | LV_111-8_0_5_line_71 |  | 61 | 63 | 0.0052887 | 0.125 | 0.08 | 261 | 0 | 0.364 | 1 | 4 | cs | TRUE
72 | LV_111-8_0_5_line_72 |  | 62 | 64 | 0.01059 | 0.125 | 0.08 | 261 | 0 | 0.364 | 1 | 1 | cs | TRUE
73 | LV_111-8_0_5_line_73 |  | 63 | 65 | 0.030123 | 0.125 | 0.08 | 261 | 0 | 0.364 | 1 | 4 | cs | TRUE
74 | LV_111-8_0_5_line_74 |  | 64 | 69 | 0.020471 | 0.125 | 0.08 | 261 | 0 | 0.364 | 1 | 1 | cs | TRUE
75 | LV_111-8_0_5_line_75 |  | 65 | 70 | 0.0029998 | 0.125 | 0.08 | 261 | 0 | 0.364 | 1 | 4 | cs | TRUE
76 | LV_111-8_0_5_line_76 |  | 66 | 71 | 0.017106 | 0.125 | 0.08 | 261 | 0 | 0.364 | 1 | 4 | cs | TRUE
77 | LV_111-8_0_5_line_77 |  | 67 | 68 | 0.013119 | 0.125 | 0.08 | 261 | 0 | 0.364 | 1 | 1 | cs | TRUE
78 | LV_111-8_0_5_line_78 |  | 68 | 72 | 0.001954 | 0.125 | 0.08 | 261 | 0 | 0.364 | 1 | 1 | cs | TRUE
79 | LV_111-8_0_5_line_79 |  | 68 | 73 | 0.034253 | 0.125 | 0.08 | 261 | 0 | 0.364 | 1 | 1 | cs | TRUE
80 | LV_111-8_0_5_line_80 |  | 69 | 96 | 0.012081 | 0.125 | 0.08 | 261 | 0 | 0.364 | 1 | 1 | cs | TRUE
81 | LV_111-8_0_5_line_81 |  | 70 | 111 | 0.05367 | 0.125 | 0.08 | 261 | 0 | 0.364 | 1 | 4 | cs | TRUE
82 | LV_111-8_0_5_line_82 |  | 71 | 74 | 6.4998e-05 | 0.125 | 0.08 | 261 | 0 | 0.364 | 1 | 4 | cs | TRUE
83 | LV_111-8_0_5_line_83 |  | 72 | 186 | 0.019176 | 0.125 | 0.08 | 261 | 0 | 0.364 | 1 | 1 | cs | TRUE
84 | LV_111-8_0_5_line_84 |  | 72 | 185 | 0.016464 | 0.125 | 0.08 | 261 | 0 | 0.364 | 1 | 1 | cs | TRUE
85 | LV_111-8_0_5_line_85 |  | 73 | 188 | 0.023424 | 0.125 | 0.08 | 261 | 0 | 0.364 | 1 | 1 | cs | TRUE
86 | LV_111-8_0_5_line_86 |  | 74 | 75 | 0.022979 | 0.125 | 0.08 | 261 | 0 | 0.364 | 1 | 4 | cs | TRUE
87 | LV_111-8_0_5_line_87 |  | 75 | 76 | 0.0075887 | 0.125 | 0.08 | 261 | 0 | 0.364 | 1 | 4 | cs | TRUE
88 | LV_111-8_0_5_line_88 |  | 76 | 77 | 0.011555 | 0.125 | 0.08 | 261 | 0 | 0.364 | 1 | 4 | cs | TRUE
89 | LV_111-8_0_5_line_89 |  | 77 | 78 | 0.015619 | 0.125 | 0.08 | 261 | 0 | 0.364 | 1 | 4 | cs | TRUE
90 | LV_111-8_0_5_line_90 |  | 78 | 79 | 0.011843 | 0.125 | 0.08 | 261 | 0 | 0.364 | 1 | 4 | cs | TRUE
91 | LV_111-8_0_5_line_91 |  | 79 | 80 | 0.0042487 | 0.125 | 0.08 | 261 | 0 | 0.364 | 1 | 4 | cs | TRUE
92 | LV_111-8_0_5_line_92 |  | 80 | 81 | 0.021329 | 0.125 | 0.08 | 261 | 0 | 0.364 | 1 | 4 | cs | TRUE
93 | LV_111-8_0_5_line_93 |  | 81 | 82 | 0.011966 | 0.125 | 0.08 | 261 | 0 | 0.364 | 1 | 4 | cs | TRUE
94 | LV_111-8_0_5_line_94 |  | 82 | 83 | 0.012077 | 0.125 | 0.08 | 261 | 0 | 0.364 | 1 | 4 | cs | TRUE
95 | LV_111-8_0_5_line_95 |  | 83 | 84 | 0.036465 | 0.125 | 0.08 | 261 | 0 | 0.364 | 1 | 4 | cs | TRUE
96 | LV_111-8_0_5_line_96 |  | 84 | 85 | 0.019849 | 0.125 | 0.08 | 261 | 0 | 0.364 | 1 | 4 | cs | TRUE
97 | LV_111-8_0_5_line_97 |  | 85 | 86 | 0.017122 | 0.125 | 0.08 | 261 | 0 | 0.364 | 1 | 4 | cs | TRUE
98 | LV_111-8_0_5_line_98 |  | 86 | 87 | 0.029124 | 0.125 | 0.08 | 261 | 0 | 0.364 | 1 | 4 | cs | TRUE
99 | LV_111-8_0_5_line_99 |  | 87 | 144 | 0.0010406 | 0.125 | 0.08 | 261 | 0 | 0.364 | 1 | 4 | cs | TRUE
100 | LV_111-8_0_5_line_100 |  | 88 | 89 | 0.089641 | 0.125 | 0.08 | 261 | 0 | 0.364 | 1 | 1 | cs | TRUE
101 | LV_111-8_0_5_line_101 |  | 89 | 142 | 0.024956 | 0.125 | 0.08 | 261 | 0 | 0.364 | 1 | 4 | cs | TRUE
102 | LV_111-8_0_5_line_102 |  | 89 | 143 | 0.005767 | 0.125 | 0.08 | 261 | 0 | 0.364 | 1 | 1 | cs | TRUE
103 | LV_111-8_0_5_line_103 |  | 89 | 126 | 0.003483 | 0.125 | 0.08 | 261 | 0 | 0.364 | 1 | 4 | cs | TRUE
104 | LV_111-8_0_5_line_104 |  | 90 | 91 | 0.0037344 | 0.125 | 0.08 | 261 | 0 | 0.364 | 1 | 1 | cs | TRUE
105 | LV_111-8_0_5_line_105 |  | 90 | 92 | 0.12211 | 0.125 | 0.08 | 261 | 0 | 0.364 | 1 | 1 | cs | TRUE
106 | LV_111-8_0_5_line_106 |  | 91 | 93 | 0.010948 | 0.125 | 0.08 | 261 | 0 | 0.364 | 1 | 1 | cs | TRUE
107 | LV_111-8_0_5_line_107 |  | 92 | 94 | 0.019242 | 0.125 | 0.08 | 261 | 0 | 0.364 | 1 | 1 | cs | TRUE
108 | LV_111-8_0_5_line_108 |  | 94 | 106 | 0.02785 | 0.125 | 0.08 | 261 | 0 | 0.364 | 1 | 1 | cs | TRUE
109 | LV_111-8_0_5_line_109 |  | 95 | 96 | 0.010481 | 0.125 | 0.08 | 261 | 0 | 0.364 | 1 | 1 | cs | TRUE
110 | LV_111-8_0_5_line_110 |  | 95 | 97 | 0.014903 | 0.125 | 0.08 | 261 | 0 | 0.364 | 1 | 1 | cs | TRUE
111 | LV_111-8_0_5_line_111 |  | 97 | 98 | 0.0044148 | 0.125 | 0.08 | 261 | 0 | 0.364 | 1 | 1 | cs | TRUE
112 | LV_111-8_0_5_line_112 |  | 99 | 100 | 0.0094398 | 0.125 | 0.08 | 261 | 0 | 0.364 | 1 | 2 | cs | TRUE
113 | LV_111-8_0_5_line_113 |  | 99 | 101 | 0.027185 | 0.125 | 0.08 | 261 | 0 | 0.364 | 1 | 4 | cs | TRUE
114 | LV_111-8_0_5_line_114 |  | 100 | 102 | 0.067042 | 0.125 | 0.08 | 261 | 0 | 0.364 | 1 | 1 | cs | TRUE
115 | LV_111-8_0_5_line_115 |  | 101 | 103 | 0.027743 | 0.125 | 0.08 | 261 | 0 | 0.364 | 1 | 4 | cs | TRUE
116 | LV_111-8_0_5_line_116 |  | 102 | 104 | 0.15527 | 0.125 | 0.08 | 261 | 0 | 0.364 | 1 | 1 | cs | TRUE
117 | LV_111-8_0_5_line_117 |  | 103 | 105 | 0.011132 | 0.125 | 0.08 | 261 | 0 | 0.364 | 1 | 4 | cs | TRUE
118 | LV_111-8_0_5_line_118 |  | 104 | 106 | 0.036955 | 0.125 | 0.08 | 261 | 0 | 0.364 | 1 | 1 | cs | TRUE
119 | LV_111-8_0_5_line_119 |  | 105 | 107 | 0.025486 | 0.125 | 0.08 | 261 | 0 | 0.364 | 1 | 4 | cs | TRUE
120 | LV_111-8_0_5_line_120 |  | 107 | 110 | 0.036534 | 0.125 | 0.08 | 261 | 0 | 0.364 | 1 | 4 | cs | TRUE
121 | LV_111-8_0_5_line_121 |  | 108 | 109 | 0.0033305 | 0.125 | 0.08 | 261 | 0 | 0.364 | 1 | 4 | cs | TRUE
122 | LV_111-8_0_5_line_122 |  | 108 | 110 | 0.013761 | 0.125 | 0.08 | 261 | 0 | 0.364 | 1 | 4 | cs | TRUE
123 | LV_111-8_0_5_line_123 |  | 109 | 111 | 0.023233 | 0.125 | 0.08 | 261 | 0 | 0.364 | 1 | 4 | cs | TRUE
124 | LV_111-8_0_5_line_124 |  | 110 | 112 | 0.025687 | 0.125 | 0.08 | 261 | 0 | 0.364 | 1 | 1 | cs | TRUE
125 | LV_111-8_0_5_line_125 |  | 111 | 113 | 0.00025106 | 0.125 | 0.08 | 261 | 0 | 0.364 | 1 | 1 | cs | TRUE
126 | LV_111-8_0_5_line_126 |  | 113 | 114 | 0.017812 | 0.125 | 0.08 | 261 | 0 | 0.364 | 1 | 1 | cs | TRUE
127 | LV_111-8_0_5_line_127 |  | 114 | 115 | 0.020434 | 0.125 | 0.08 | 261 | 0 | 0.364 | 1 | 1 | cs | TRUE
128 | LV_111-8_0_5_line_128 |  | 114 | 116 | 0.024821 | 0.125 | 0.08 | 261 | 0 | 0.364 | 1 | 1 | cs | TRUE
129 | LV_111-8_0_5_line_129 |  | 115 | 118 | 0.0084431 | 0.125 | 0.08 | 261 | 0 | 0.364 | 1 | 1 | cs | TRUE
130 | LV_111-8_0_5_line_130 |  | 116 | 117 | 0.024104 | 0.125 | 0.08 | 261 | 0 | 0.364 | 1 | 1 | cs | TRUE
131 | LV_111-8_0_5_line_131 |  | 118 | 119 | 0.0027351 | 0.125 | 0.08 | 261 | 0 | 0.364 | 1 | 1 | cs | TRUE
132 | LV_111-8_0_5_line_132 |  | 119 | 120 | 0.0081947 | 0.125 | 0.08 | 261 | 0 | 0.364 | 1 | 1 | cs | TRUE
133 | LV_111-8_0_5_line_133 |  | 121 | 122 | 0.034383 | 0.125 | 0.08 | 261 | 0 | 0.364 | 1 | 4 | cs | TRUE
134 | LV_111-8_0_5_line_134 |  | 121 | 123 | 0.00042642 | 0.125 | 0.08 | 261 | 0 | 0.364 | 1 | 1 | cs | TRUE
135 | LV_111-8_0_5_line_135 |  | 122 | 124 | 0.034498 | 0.125 | 0.08 | 261 | 0 | 0.364 | 1 | 4 | cs | TRUE
136 | LV_111-8_0_5_line_136 |  | 124 | 125 | 0.0071265 | 0.125 | 0.08 | 261 | 0 | 0.364 | 1 | 4 | cs | TRUE
137 | LV_111-8_0_5_line_137 |  | 125 | 126 | 0.029461 | 0.125 | 0.08 | 261 | 0 | 0.364 | 1 | 4 | cs | TRUE
138 | LV_111-8_0_5_line_138 |  | 126 | 137 | 0.020192 | 0.125 | 0.08 | 261 | 0 | 0.364 | 1 | 4 | cs | TRUE
139 | LV_111-8_0_5_line_139 |  | 127 | 128 | 0.02935 | 0.125 | 0.08 | 261 | 0 | 0.364 | 1 | 1 | cs | TRUE
140 | LV_111-8_0_5_line_140 |  | 129 | 130 | 0.022798 | 0.125 | 0.08 | 261 | 0 | 0.364 | 1 | 1 | cs | TRUE
141 | LV_111-8_0_5_line_141 |  | 130 | 131 | 0.024629 | 0.125 | 0.08 | 261 | 0 | 0.364 | 1 | 1 | cs | TRUE
142 | LV_111-8_0_5_line_142 |  | 131 | 132 | 0.015245 | 0.125 | 0.08 | 261 | 0 | 0.364 | 1 | 1 | cs | TRUE
143 | LV_111-8_0_5_line_143 |  | 131 | 133 | 0.02566 | 0.125 | 0.08 | 261 | 0 | 0.364 | 1 | 1 | cs | TRUE
144 | LV_111-8_0_5_line_144 |  | 132 | 134 | 0.015084 | 0.125 | 0.08 | 261 | 0 | 0.364 | 1 | 1 | cs | TRUE
145 | LV_111-8_0_5_line_145 |  | 132 | 135 | 0.032919 | 0.125 | 0.08 | 261 | 0 | 0.364 | 1 | 1 | cs | TRUE
146 | LV_111-8_0_5_line_146 |  | 133 | 136 | 0.035733 | 0.125 | 0.08 | 261 | 0 | 0.364 | 1 | 1 | cs | TRUE
147 | LV_111-8_0_5_line_147 |  | 134 | 206 | 0.014834 | 0.125 | 0.08 | 261 | 0 | 0.364 | 1 | 1 | cs | TRUE
148 | LV_111-8_0_5_line_148 |  | 135 | 207 | 0.020823 | 0.125 | 0.08 | 261 | 0 | 0.364 | 1 | 1 | cs | TRUE
149 | LV_111-8_0_5_line_149 |  | 136 | 201 | 0.0091409 | 0.125 | 0.08 | 261 | 0 | 0.364 | 1 | 1 | cs | TRUE
150 | LV_111-8_0_5_line_150 |  | 137 | 138 | 0.0048795 | 0.125 | 0.08 | 261 | 0 | 0.364 | 1 | 4 | cs | TRUE
151 | LV_111-8_0_5_line_151 |  | 138 | 139 | 0.017159 | 0.125 | 0.08 | 261 | 0 | 0.364 | 1 | 4 | cs | TRUE
152 | LV_111-8_0_5_line_152 |  | 139 | 140 | 0.0098705 | 0.125 | 0.08 | 261 | 0 | 0.364 | 1 | 4 | cs | TRUE
153 | LV_111-8_0_5_line_153 |  | 139 | 141 | 0.023629 | 0.125 | 0.08 | 261 | 0 | 0.364 | 1 | 1 | cs | TRUE
154 | LV_111-8_0_5_line_154 |  | 140 | 144 | 0.02285 | 0.125 | 0.08 | 261 | 0 | 0.364 | 1 | 4 | cs | TRUE
155 | LV_111-8_0_5_line_155 |  | 141 | 145 | 0.010703 | 0.125 | 0.08 | 261 | 0 | 0.364 | 1 | 1 | cs | TRUE
156 | LV_111-8_0_5_line_156 |  | 141 | 146 | 0.021396 | 0.125 | 0.08 | 261 | 0 | 0.364 | 1 | 1 | cs | TRUE
157 | LV_111-8_0_5_line_157 |  | 142 | 147 | 0.020761 | 0.125 | 0.08 | 261 | 0 | 0.364 | 1 | 4 | cs | TRUE
158 | LV_111-8_0_5_line_158 |  | 143 | 148 | 0.012945 | 0.125 | 0.08 | 261 | 0 | 0.364 | 1 | 1 | cs | TRUE
159 | LV_111-8_0_5_line_159 |  | 146 | 189 | 0.015629 | 0.125 | 0.08 | 261 | 0 | 0.364 | 1 | 1 | cs | TRUE
160 | LV_111-8_0_5_line_160 |  | 147 | 156 | 0.018099 | 0.125 | 0.08 | 261 | 0 | 0.364 | 1 | 4 | cs | TRUE
161 | LV_111-8_0_5_line_161 |  | 147 | 152 | 0.008606 | 0.125 | 0.08 | 261 | 0 | 0.364 | 1 | 1 | cs | TRUE
162 | LV_111-8_0_5_line_162 |  | 148 | 149 | 0.01602 | 0.125 | 0.08 | 261 | 0 | 0.364 | 1 | 1 | cs | TRUE
163 | LV_111-8_0_5_line_163 |  | 149 | 150 | 0.0067812 | 0.125 | 0.08 | 261 | 0 | 0.364 | 1 | 1 | cs | TRUE
164 | LV_111-8_0_5_line_164 |  | 150 | 151 | 0.0086006 | 0.125 | 0.08 | 261 | 0 | 0.364 | 1 | 1 | cs | TRUE
165 | LV_111-8_0_5_line_165 |  | 151 | 155 | 0.035609 | 0.125 | 0.08 | 261 | 0 | 0.364 | 1 | 1 | cs | TRUE
166 | LV_111-8_0_5_line_166 |  | 152 | 153 | 0.004642 | 0.125 | 0.08 | 261 | 0 | 0.364 | 1 | 1 | cs | TRUE
167 | LV_111-8_0_5_line_167 |  | 152 | 154 | 0.022957 | 0.125 | 0.08 | 261 | 0 | 0.364 | 1 | 1 | cs | TRUE
168 | LV_111-8_0_5_line_168 |  | 153 | 157 | 0.014519 | 0.125 | 0.08 | 261 | 0 | 0.364 | 1 | 1 | cs | TRUE
169 | LV_111-8_0_5_line_169 |  | 153 | 158 | 0.024284 | 0.125 | 0.08 | 261 | 0 | 0.364 | 1 | 1 | cs | TRUE
170 | LV_111-8_0_5_line_170 |  | 155 | 193 | 0.0053654 | 0.125 | 0.08 | 261 | 0 | 0.364 | 1 | 1 | cs | TRUE
171 | LV_111-8_0_5_line_171 |  | 156 | 190 | 0.019164 | 0.125 | 0.08 | 261 | 0 | 0.364 | 1 | 4 | cs | TRUE
172 | LV_111-8_0_5_line_172 |  | 158 | 194 | 0.012954 | 0.125 | 0.08 | 261 | 0 | 0.364 | 1 | 1 | cs | TRUE
173 | LV_111-8_0_5_line_173 |  | 159 | 160 | 0.0057708 | 0.125 | 0.08 | 261 | 0 | 0.364 | 1 | 1 | cs | TRUE
174 | LV_111-8_0_5_line_174 |  | 159 | 161 | 0.01254 | 0.125 | 0.08 | 261 | 0 | 0.364 | 1 | 1 | cs | TRUE
175 | LV_111-8_0_5_line_175 |  | 160 | 162 | 0.013349 | 0.125 | 0.08 | 261 | 0 | 0.364 | 1 | 1 | cs | TRUE
176 | LV_111-8_0_5_line_176 |  | 161 | 163 | 0.019247 | 0.125 | 0.08 | 261 | 0 | 0.364 | 1 | 4 | cs | TRUE
177 | LV_111-8_0_5_line_177 |  | 161 | 164 | 0.018083 | 0.125 | 0.08 | 261 | 0 | 0.364 | 1 | 2 | cs | TRUE
178 | LV_111-8_0_5_line_178 |  | 163 | 165 | 0.015657 | 0.125 | 0.08 | 261 | 0 | 0.364 | 1 | 4 | cs | TRUE
179 | LV_111-8_0_5_line_179 |  | 164 | 166 | 0.039386 | 0.125 | 0.08 | 261 | 0 | 0.364 | 1 | 2 | cs | TRUE
180 | LV_111-8_0_5_line_180 |  | 165 | 167 | 0.004771 | 0.125 | 0.08 | 261 | 0 | 0.364 | 1 | 4 | cs | TRUE
181 | LV_111-8_0_5_line_181 |  | 166 | 169 | 0.016171 | 0.125 | 0.08 | 261 | 0 | 0.364 | 1 | 1 | cs | TRUE
182 | LV_111-8_0_5_line_182 |  | 167 | 190 | 0.020889 | 0.125 | 0.08 | 261 | 0 | 0.364 | 1 | 4 | cs | TRUE
183 | LV_111-8_0_5_line_183 |  | 167 | 191 | 0.015319 | 0.125 | 0.08 | 261 | 0 | 0.364 | 1 | 1 | cs | TRUE
184 | LV_111-8_0_5_line_184 |  | 169 | 202 | 0.0082245 | 0.125 | 0.08 | 261 | 0 | 0.364 | 1 | 1 | cs | TRUE
185 | LV_111-8_0_5_line_185 |  | 170 | 171 | 0.003465 | 0.125 | 0.08 | 261 | 0 | 0.364 | 1 | 1 | cs | TRUE
186 | LV_111-8_0_5_line_186 |  | 171 | 172 | 0.017161 | 0.125 | 0.08 | 261 | 0 | 0.364 | 1 | 1 | cs | TRUE
187 | LV_111-8_0_5_line_187 |  | 172 | 173 | 0.018394 | 0.125 | 0.08 | 261 | 0 | 0.364 | 1 | 1 | cs | TRUE
188 | LV_111-8_0_5_line_188 |  | 173 | 174 | 0.018896 | 0.125 | 0.08 | 261 | 0 | 0.364 | 1 | 1 | cs | TRUE
189 | LV_111-8_0_5_line_189 |  | 173 | 175 | 0.004434 | 0.125 | 0.08 | 261 | 0 | 0.364 | 1 | 1 | cs | TRUE
190 | LV_111-8_0_5_line_190 |  | 175 | 176 | 0.00811 | 0.125 | 0.08 | 261 | 0 | 0.364 | 1 | 1 | cs | TRUE
191 | LV_111-8_0_5_line_191 |  | 177 | 178 | 7.1433e-05 | 0.125 | 0.08 | 261 | 0 | 0.364 | 1 | 1 | cs | TRUE
192 | LV_111-8_0_5_line_192 |  | 178 | 179 | 0.026313 | 0.125 | 0.08 | 261 | 0 | 0.364 | 1 | 1 | cs | TRUE
193 | LV_111-8_0_5_line_193 |  | 179 | 181 | 0.0062955 | 0.125 | 0.08 | 261 | 0 | 0.364 | 1 | 1 | cs | TRUE
194 | LV_111-8_0_5_line_194 |  | 180 | 182 | 0.012272 | 0.125 | 0.08 | 261 | 0 | 0.364 | 1 | 1 | cs | TRUE
195 | LV_111-8_0_5_line_195 |  | 181 | 183 | 0.022265 | 0.125 | 0.08 | 261 | 0 | 0.364 | 1 | 1 | cs | TRUE
196 | LV_111-8_0_5_line_196 |  | 182 | 184 | 0.0057176 | 0.125 | 0.08 | 261 | 0 | 0.364 | 1 | 1 | cs | TRUE
197 | LV_111-8_0_5_line_197 |  | 183 | 185 | 0.0033161 | 0.125 | 0.08 | 261 | 0 | 0.364 | 1 | 1 | cs | TRUE
198 | LV_111-8_0_5_line_198 |  | 187 | 188 | 0.0082052 | 0.125 | 0.08 | 261 | 0 | 0.364 | 1 | 1 | cs | TRUE
199 | LV_111-8_0_5_line_199 |  | 187 | 189 | 0.013278 | 0.125 | 0.08 | 261 | 0 | 0.364 | 1 | 1 | cs | TRUE
200 | LV_111-8_0_5_line_200 |  | 193 | 195 | 0.0067956 | 0.125 | 0.08 | 261 | 0 | 0.364 | 1 | 1 | cs | TRUE
201 | LV_111-8_0_5_line_201 |  | 196 | 197 | 0.018392 | 0.125 | 0.08 | 261 | 0 | 0.364 | 1 | 1 | cs | TRUE
202 | LV_111-8_0_5_line_202 |  | 197 | 198 | 0.054122 | 0.125 | 0.08 | 261 | 0 | 0.364 | 1 | 1 | cs | TRUE
203 | LV_111-8_0_5_line_203 |  | 198 | 199 | 0.042641 | 0.125 | 0.08 | 261 | 0 | 0.364 | 1 | 1 | cs | TRUE
204 | LV_111-8_0_5_line_204 |  | 198 | 200 | 0.046044 | 0.125 | 0.08 | 261 | 0 | 0.364 | 1 | 1 | cs | TRUE
205 | LV_111-8_0_5_line_205 |  | 199 | 209 | 0.02423 | 0.125 | 0.08 | 261 | 0 | 0.364 | 1 | 1 | cs | TRUE
206 | LV_111-8_0_5_line_206 |  | 201 | 205 | 0.0098424 | 0.125 | 0.08 | 261 | 0 | 0.364 | 1 | 1 | cs | TRUE
207 | LV_111-8_0_5_line_207 |  | 202 | 203 | 0.016604 | 0.125 | 0.08 | 261 | 0 | 0.364 | 1 | 1 | cs | TRUE
208 | LV_111-8_0_5_line_208 |  | 202 | 204 | 0.029033 | 0.125 | 0.08 | 261 | 0 | 0.364 | 1 | 1 | cs | TRUE
209 | LV_111-8_0_5_line_209 |  | 203 | 224 | 0.011848 | 0.125 | 0.08 | 261 | 0 | 0.364 | 1 | 1 | cs | TRUE
210 | LV_111-8_0_5_line_210 |  | 204 | 223 | 0.019642 | 0.125 | 0.08 | 261 | 0 | 0.364 | 1 | 1 | cs | TRUE
211 | LV_111-8_0_5_line_211 |  | 205 | 208 | 0.0010285 | 0.125 | 0.08 | 261 | 0 | 0.364 | 1 | 1 | cs | TRUE
212 | LV_111-8_0_5_line_212 |  | 206 | 210 | 0.016867 | 0.125 | 0.08 | 261 | 0 | 0.364 | 1 | 1 | cs | TRUE
213 | LV_111-8_0_5_line_213 |  | 207 | 218 | 0.007778 | 0.125 | 0.08 | 261 | 0 | 0.364 | 1 | 1 | cs | TRUE
214 | LV_111-8_0_5_line_214 |  | 209 | 210 | 0.027585 | 0.125 | 0.08 | 261 | 0 | 0.364 | 1 | 1 | cs | TRUE
215 | LV_111-8_0_5_line_215 |  | 211 | 212 | 0.011951 | 0.125 | 0.08 | 261 | 0 | 0.364 | 1 | 1 | cs | TRUE
216 | LV_111-8_0_5_line_216 |  | 211 | 213 | 0.0054538 | 0.125 | 0.08 | 261 | 0 | 0.364 | 1 | 1 | cs | TRUE
217 | LV_111-8_0_5_line_217 |  | 212 | 214 | 0.009421 | 0.125 | 0.08 | 261 | 0 | 0.364 | 1 | 1 | cs | TRUE
218 | LV_111-8_0_5_line_218 |  | 213 | 215 | 0.0062769 | 0.125 | 0.08 | 261 | 0 | 0.364 | 1 | 1 | cs | TRUE
219 | LV_111-8_0_5_line_219 |  | 214 | 216 | 0.0065971 | 0.125 | 0.08 | 261 | 0 | 0.364 | 1 | 1 | cs | TRUE
220 | LV_111-8_0_5_line_220 |  | 215 | 217 | 0.0010526 | 0.125 | 0.08 | 261 | 0 | 0.364 | 1 | 1 | cs | TRUE
221 | LV_111-8_0_5_line_221 |  | 216 | 218 | 0.014381 | 0.125 | 0.08 | 261 | 0 | 0.364 | 1 | 1 | cs | TRUE
222 | LV_111-8_0_5_line_222 |  | 217 | 219 | 0.0086566 | 0.125 | 0.08 | 261 | 0 | 0.364 | 1 | 1 | cs | TRUE
223 | LV_111-8_0_5_line_223 |  | 219 | 223 | 0.015052 | 0.125 | 0.08 | 261 | 0 | 0.364 | 1 | 1 | cs | TRUE
224 | LV_111-8_0_5_line_224 |  | 220 | 221 | 0.021503 | 0.125 | 0.08 | 261 | 0 | 0.364 | 1 | 1 | cs | TRUE
225 | LV_111-8_0_5_line_225 |  | 221 | 222 | 0.019229 | 0.125 | 0.08 | 261 | 0 | 0.364 | 1 | 1 | cs | TRUE
226 | LV_111-8_0_5_line_226 |  | 222 | 230 | 0.020626 | 0.125 | 0.08 | 261 | 0 | 0.364 | 1 | 1 | cs | TRUE
227 | LV_111-8_0_5_line_227 |  | 224 | 225 | 0.0016328 | 0.125 | 0.08 | 261 | 0 | 0.364 | 1 | 1 | cs | TRUE
228 | LV_111-8_0_5_line_228 |  | 226 | 227 | 0.013344 | 0.125 | 0.08 | 261 | 0 | 0.364 | 1 | 1 | cs | TRUE
229 | LV_111-8_0_5_line_229 |  | 229 | 230 | 0.014443 | 0.125 | 0.08 | 261 | 0 | 0.364 | 1 | 1 | cs | TRUE

## trafo
| name | std_type | hv_bus | lv_bus | sn_mva | vn_hv_kv | vn_lv_kv | vk_percent | vkr_percent | pfe_kw | i0_percent | shift_degree | tap_side | tap_neutral | tap_min | tap_max | tap_step_percent | tap_step_degree | tap_pos | tap_phase_shifter | parallel | df | in_service
0 | LV_111-8_0_5_trafo_85 | 0.63 MVA 20/0.4 kV | 231 | 121 | 0.63 | 20 | 0.4 | 6 | 1.206 | 1.65 | 0.2619 | 150 | hv | 0 | -2 | 2 | 2.5 | 0 | 0 | FALSE | 1 | 1 | TRUE

## line_geodata
| x0 | y0 | x1 | y1 | x2 | y2 | x3 | y3 | x4 | y4 | x5 | y5 | x6 | y6 | x7 | y7 | x8 | y8 | x9 | y9 | x10 | y10 | x11 | y11 | x12 | y12 | x13 | y13
0 | 2706662.5307 | 1243826.2128 | 2706666.3714 | 1243824.933 | 2706670.9342 | 1243823.8364 | 2706674.7914 | 1243823.0213
1 | 2706592.6916 | 1243848.939 | 2706603.29 | 1243843.0247 | 2706631.2301 | 1243828.6487 | 2706640.0071 | 1243826.5048 | 2706641.4276 | 1243826.1189 | 2706643.0361 | 1243826.2034 | 2706644.4894 | 1243826.5187 | 2706650.567 | 1243828.1959 | 2706652.6791 | 1243828.4452 | 2706654.8353 | 1243828.3394 | 2706657.3289 | 1243827.9728 | 2706659.3341 | 1243827.4418 | 2706661.7173 | 1243826.4839 | 2706662.5307 | 1243826.2128
2 | 2706750.1497 | 1243813.5862 | 2706743.2521 | 1243815.8862 | 2706742.1206 | 1243816.1772 | 2706739.0401 | 1243818.9128 | 2706735.4921 | 1243822.007 | 2706728.3128 | 1243824.0016 | 2706707.0396 | 1243820.3161 | 2706695.1154 | 1243818.8227 | 2706690.2453 | 1243819.3578 | 2706682.4376 | 1243820.9854 | 2706677.1412 | 1243822.5247 | 2706674.7914 | 1243823.0213
3 | 2706592.6916 | 1243848.939 | 2706585.0197 | 1243857.3189 | 2706568.8245 | 1243865.2778
4 | 2706592.6916 | 1243848.939 | 2706566.7792 | 1243836.7305 | 2706542.7713 | 1243828.6324
5 | 2706592.6916 | 1243848.939 | 2706621.7946 | 1243864.1389
6 | 2706751.5371 | 1243799.0886 | 2706749.3151 | 1243806.6213 | 2706750.1497 | 1243813.5862
7 | 2706568.8245 | 1243865.2778 | 2706562.9695 | 1243868.1551
8 | 2706542.7713 | 1243828.6324 | 2706539.7228 | 1243827.6041
9 | 2706633.388 | 1243870.194 | 2706621.7946 | 1243864.1389
10 | 2706751.5371 | 1243799.0886 | 2706741.3263 | 1243797.3147 | 2706737.498 | 1243796.0735
11 | 2706544.1829 | 1243877.3876 | 2706562.9695 | 1243868.1551
12 | 2706539.7228 | 1243827.6041 | 2706539.7228 | 1243827.6041 | 2706522.2131 | 1243824.1512
13 | 2706633.388 | 1243870.194 | 2706646.8786 | 1243877.2399
14 | 2706725.965 | 1243792.3344 | 2706737.498 | 1243796.0735
15 | 2706739.7202 | 1243928.089 | 2706745.4993 | 1243932.4853 | 2706751.9669 | 1243921.3151 | 2706764.9324 | 1243906.5256 | 2706776.0868 | 1243897.8639
16 | 2706776.0868 | 1243897.8639 | 2706754.3894 | 1243895.505 | 2706736.4399 | 1243890.7438
17 | 2706739.7202 | 1243928.089 | 2706712.9568 | 1243911.539 | 2706682.6527 | 1243895.8539
18 | 2706739.7202 | 1243928.089 | 2706729.5057 | 1243931.9972 | 2706722 | 1243943.871
19 | 2706733.7911 | 1243890.0412 | 2706736.4399 | 1243890.7438
20 | 2706682.6527 | 1243895.8539 | 2706667.7065 | 1243888.118 | 2706665.437 | 1243886.9326
21 | 2706718.5662 | 1243949.303 | 2706722 | 1243943.871
22 | 2706538.1094 | 1243880.3723 | 2706544.1829 | 1243877.3876
23 | 2706499.7525 | 1243821.4666 | 2706511.928 | 1243822.123 | 2706522.2131 | 1243824.1512
24 | 2706665.437 | 1243886.9326 | 2706646.8786 | 1243877.2399
25 | 2706725.965 | 1243792.3344 | 2706717.9077 | 1243788.9313 | 2706714.83 | 1243786.9162
26 | 2706725.965 | 1243792.3344 | 2706732.1126 | 1243779.77
27 | 2706649.2952 | 1243998.4852 | 2706655.5288 | 1243986.4433 | 2706662.5458 | 1243974.405
28 | 2706649.2952 | 1243998.4852 | 2706644.3947 | 1243997.7744 | 2706619.6967 | 1243993.3159 | 2706599.9271 | 1243989.7022 | 2706583.2517 | 1243987.0084
29 | 2706556.4506 | 1243983.6721 | 2706583.1194 | 1243986.987 | 2706583.2517 | 1243987.0084
30 | 2706653.5142 | 1244066.9151 | 2706664.9648 | 1244068.2331 | 2706665.2781 | 1244065.1029
31 | 2706665.2781 | 1244065.1029 | 2706659.0035 | 1244050.0226 | 2706641.1837 | 1244046.8554 | 2706641.5928 | 1244038.4005 | 2706641.2693 | 1244038.1027
32 | 2706653.5142 | 1244066.9151 | 2706650.0226 | 1244087.4229
33 | 2706650.0226 | 1244087.4229 | 2706648.7389 | 1244094.9625 | 2706648.7389 | 1244094.9625
34 | 2706540.7582 | 1244009.7553 | 2706547.3359 | 1244011.775 | 2706550.8766 | 1244008.2358 | 2706560.9313 | 1244005.6366 | 2706568.3078 | 1244006.8317
35 | 2706520.2894 | 1244026.1229 | 2706527.2725 | 1244021.5669 | 2706533.3145 | 1244016.805 | 2706540.7582 | 1244009.7553
36 | 2706556.242 | 1243988.1274 | 2706555.8282 | 1243993.0683 | 2706540.7582 | 1244009.7553
37 | 2706556.242 | 1243988.1274 | 2706556.4506 | 1243983.6721
38 | 2706556.242 | 1243988.1274 | 2706549.9908 | 1243987.7037 | 2706531.2159 | 1243988.0446 | 2706524.5592 | 1243988.516
39 | 2706556.4317 | 1243983.6716 | 2706556.4506 | 1243983.6721
40 | 2706524.5592 | 1243988.516 | 2706512.5518 | 1243989.3661 | 2706496.0014 | 1243990.65
41 | 2706624.8881 | 1244063.598 | 2706615.4504 | 1244062.572
42 | 2706615.4504 | 1244062.572 | 2706599.9906 | 1244060.882
43 | 2706624.8881 | 1244063.598 | 2706622.3546 | 1244082.5785
44 | 2706593.6393 | 1244060.1877 | 2706599.9906 | 1244060.882
45 | 2706639.5393 | 1244130.2917 | 2706640.2751 | 1244126.3685
46 | 2706640.2751 | 1244126.3685 | 2706642.7879 | 1244112.4083
47 | 2706639.5393 | 1244130.2917 | 2706613.3949 | 1244126.9794
48 | 2706642.7879 | 1244112.4083 | 2706644.0458 | 1244105.4197 | 2706646.1679 | 1244100.6912
49 | 2706609.7727 | 1244126.5205 | 2706613.3949 | 1244126.9794
50 | 2706499.0013 | 1244025.4069 | 2706518.122 | 1244024.3271 | 2706520.2894 | 1244026.1229
51 | 2706520.2894 | 1244026.1229 | 2706503.126 | 1244037.3237 | 2706493.4748 | 1244039.5535
52 | 2706556.4317 | 1243983.6716 | 2706533.8836 | 1243983.1339
53 | 2706473.2508 | 1243992.4299 | 2706477.3991 | 1243992.0929 | 2706496.0014 | 1243990.65
54 | 2706622.3546 | 1244082.5785 | 2706622.3546 | 1244082.5785 | 2706619.2213 | 1244082.3776 | 2706617.8839 | 1244090.86
55 | 2706648.7389 | 1244094.9625 | 2706646.1679 | 1244100.6912
56 | 2706593.6393 | 1244060.1877 | 2706574.4602 | 1244058.0911
57 | 2706608.2571 | 1244183.6332 | 2706579.0588 | 1244179.7226
58 | 2706579.0588 | 1244179.7226 | 2706578.992 | 1244179.7136
59 | 2706609.7727 | 1244126.5205 | 2706612.6581 | 1244107.9528
60 | 2706609.7727 | 1244126.5205 | 2706587.5357 | 1244123.7893
61 | 2706578.992 | 1244179.7136 | 2706570.9966 | 1244178.6428 | 2706548.9313 | 1244175.7139
62 | 2706547.468 | 1244175.5197 | 2706548.9313 | 1244175.7139
63 | 2706547.468 | 1244175.5197 | 2706540.7659 | 1244174.63 | 2706515.3694 | 1244169.59
64 | 2706499.3633 | 1244166.4136 | 2706515.3694 | 1244169.59
65 | 2706499.3633 | 1244166.4136 | 2706485.0487 | 1244163.5762
66 | 2706499.3633 | 1244166.4136 | 2706496.2278 | 1244179.7685
67 | 2706485.0487 | 1244163.5762 | 2706479.6222 | 1244162.5006 | 2706466.9582 | 1244159.7464
68 | 2706495.7381 | 1244181.8547 | 2706496.2278 | 1244179.7685
69 | 2706487.6671 | 1244216.2319 | 2706495.7381 | 1244181.8547
70 | 2706487.6671 | 1244216.2319 | 2706501.197 | 1244219.1164
71 | 2706487.6671 | 1244216.2319 | 2706482.4949 | 1244215.1281
72 | 2706511.5545 | 1244221.3246 | 2706501.197 | 1244219.1164
73 | 2706482.4949 | 1244215.1281 | 2706456.7723 | 1244209.6389 | 2706452.9545 | 1244209.8066
74 | 2706511.5545 | 1244221.3246 | 2706531.5753 | 1244225.593
75 | 2706449.9576 | 1244209.9383 | 2706452.9545 | 1244209.8066
76 | 2706450.2427 | 1244156.111 | 2706466.9582 | 1244159.7464
77 | 2706512.0682 | 1244110.5309 | 2706509.2066 | 1244123.3335
78 | 2706513.9886 | 1244110.9212 | 2706512.0682 | 1244110.5309
79 | 2706512.0682 | 1244110.5309 | 2706478.4492 | 1244103.9732
80 | 2706543.3909 | 1244228.112 | 2706531.5753 | 1244225.593
81 | 2706399.9008 | 1244227.3438 | 2706426.2047 | 1244214.2942 | 2706440.0621 | 1244210.373 | 2706449.9576 | 1244209.9383
82 | 2706450.1792 | 1244156.0972 | 2706450.2427 | 1244156.111
83 | 2706513.9886 | 1244110.9212 | 2706518.3706 | 1244092.2529
84 | 2706513.9886 | 1244110.9212 | 2706530.1086 | 1244114.269
85 | 2706478.4492 | 1244103.9732 | 2706455.4586 | 1244099.4886
86 | 2706450.1792 | 1244156.0972 | 2706427.7248 | 1244151.2138
87 | 2706420.3095 | 1244149.601 | 2706427.7248 | 1244151.2138
88 | 2706409.0185 | 1244147.1454 | 2706420.3095 | 1244149.601
89 | 2706393.5241 | 1244145.476 | 2706404.7205 | 1244146.2107 | 2706409.0185 | 1244147.1454
90 | 2706393.5241 | 1244145.476 | 2706384.3366 | 1244145.6781 | 2706381.7061 | 1244146.0243
91 | 2706377.4937 | 1244146.5788 | 2706381.7061 | 1244146.0243
92 | 2706377.4937 | 1244146.5788 | 2706373.2596 | 1244147.1362 | 2706356.742 | 1244151.3975
93 | 2706345.1552 | 1244154.3867 | 2706356.742 | 1244151.3975
94 | 2706345.1552 | 1244154.3867 | 2706333.4829 | 1244157.3979 | 2706333.4607 | 1244157.3954
95 | 2706303.0497 | 1244139.3717 | 2706313.1442 | 1244148.4486 | 2706324.2277 | 1244156.3201 | 2706333.4607 | 1244157.3954
96 | 2706303.0497 | 1244139.3717 | 2706316.8882 | 1244125.1425
97 | 2706316.8882 | 1244125.1425 | 2706320.1839 | 1244121.7537 | 2706330.477 | 1244114.8487
98 | 2706354.0041 | 1244097.8091 | 2706349.7926 | 1244101.8909 | 2706330.477 | 1244114.8487
99 | 2706354.0041 | 1244097.8091 | 2706354.7513 | 1244097.0849
100 | 2706397.6571 | 1244033.5285 | 2706393.8948 | 1244034.2616 | 2706388.4361 | 1244033.4853 | 2706385.1129 | 1244032.9142 | 2706379.86 | 1244032.0415 | 2706374.2873 | 1244032.1417 | 2706370.4913 | 1244033.0632 | 2706365.5139 | 1244034.5307 | 2706360.1116 | 1244036.5132 | 2706346.0704 | 1244042.6553 | 2706326.0568 | 1244051.3812 | 2706312.994 | 1244056.458
101 | 2706397.6571 | 1244033.5285 | 2706400.1701 | 1244032.9175 | 2706403.8089 | 1244030.6476 | 2706406.2334 | 1244026.1209 | 2706407.8805 | 1244021.5246 | 2706409.308 | 1244013.5883
102 | 2706397.0798 | 1244027.7914 | 2706397.6571 | 1244033.5285
103 | 2706398.0107 | 1244036.9931 | 2706397.6571 | 1244033.5285
104 | 2706414.8571 | 1244435.9406 | 2706412.4594 | 1244438.8035
105 | 2706462.5088 | 1244323.5081 | 2706414.8571 | 1244435.9406
106 | 2706405.4302 | 1244447.1964 | 2706412.4594 | 1244438.8035
107 | 2706480.9854 | 1244318.4816 | 2706466.4167 | 1244321.6226 | 2706462.5088 | 1244323.5081
108 | 2706508.731 | 1244320.8935 | 2706480.9854 | 1244318.4816 | 2706480.9854 | 1244318.4816
109 | 2706553.6417 | 1244230.2975 | 2706543.3909 | 1244228.112
110 | 2706553.6417 | 1244230.2975 | 2706568.2176 | 1244233.405
111 | 2706572.5353 | 1244234.3255 | 2706572.5353 | 1244234.3255 | 2706568.2176 | 1244233.405
112 | 2706534.5207 | 1244287.5366 | 2706543.711 | 1244289.6924
113 | 2706534.5207 | 1244287.5366 | 2706516.929 | 1244283.4102 | 2706507.9337 | 1244281.9336
114 | 2706608.9819 | 1244305.0028 | 2706543.711 | 1244289.6924
115 | 2706480.3317 | 1244279.7004 | 2706498.2162 | 1244280.3385 | 2706507.9337 | 1244281.9336
116 | 2706544.8291 | 1244328.7469 | 2706562.5639 | 1244332.8131 | 2706610.0864 | 1244342.7747 | 2706619.4856 | 1244346.7579 | 2706631.1587 | 1244354.585 | 2706636.8742 | 1244353.6758 | 2706630.6202 | 1244330.7342 | 2706627.9713 | 1244325.8828 | 2706624.4338 | 1244320.8485 | 2706618.6402 | 1244315.5958 | 2706610.2693 | 1244309.9076 | 2706608.9819 | 1244305.0028
117 | 2706480.3317 | 1244279.7004 | 2706472.4807 | 1244279.4203 | 2706469.23 | 1244279.8266
118 | 2706544.8291 | 1244328.7469 | 2706510.1686 | 1244321.0185 | 2706508.731 | 1244320.8935
119 | 2706469.23 | 1244279.8266 | 2706443.9406 | 1244282.9872
120 | 2706417.5951 | 1244263.5787 | 2706425.7445 | 1244275.3008 | 2706433.815 | 1244284.2526 | 2706443.9406 | 1244282.9872
121 | 2706411.5567 | 1244251.2131 | 2706410.0953 | 1244248.2204
122 | 2706417.5951 | 1244263.5787 | 2706411.5567 | 1244251.2131
123 | 2706399.9008 | 1244227.3438 | 2706410.0953 | 1244248.2204
124 | 2706417.5951 | 1244263.5787 | 2706396.8015 | 1244278.7399
125 | 2706399.9008 | 1244227.3438 | 2706399.6781 | 1244227.4599
126 | 2706383.8853 | 1244235.6966 | 2706399.6781 | 1244227.4599
127 | 2706383.8853 | 1244235.6966 | 2706377.7344 | 1244225.0668 | 2706372.2013 | 1244219.0786
128 | 2706383.8853 | 1244235.6966 | 2706361.8747 | 1244247.1686
129 | 2706372.2013 | 1244219.0786 | 2706366.4715 | 1244212.8775
130 | 2706341.2637 | 1244259.6129 | 2706353.9377 | 1244251.3053 | 2706361.8747 | 1244247.1686
131 | 2706366.5206 | 1244210.1429 | 2706366.4715 | 1244212.8775 | 2706366.4715 | 1244212.8775
132 | 2706373.3222 | 1244205.5723 | 2706366.5206 | 1244210.1429 | 2706366.5206 | 1244210.1429
133 | 2706488.2866 | 1244082.9949 | 2706480.3745 | 1244084.4192 | 2706476.3497 | 1244085.0363 | 2706470.542 | 1244082.6524 | 2706468.6664 | 1244078.0818 | 2706460.5309 | 1244072.3091 | 2706459.5995 | 1244071.7665
134 | 2706488.2866 | 1244082.9949 | 2706488.7062 | 1244082.9194
135 | 2706430.2955 | 1244054.2079 | 2706435.7006 | 1244059.6536 | 2706450.0132 | 1244066.1822 | 2706459.5995 | 1244071.7665
136 | 2706430.2955 | 1244054.2079 | 2706424.0183 | 1244050.834
137 | 2706398.0107 | 1244036.9931 | 2706411.6314 | 1244044.1764 | 2706424.0183 | 1244050.834
138 | 2706398.0107 | 1244036.9931 | 2706393.9793 | 1244044.7158 | 2706388.5911 | 1244054.8528
139 | 2706464.2515 | 1244040.4341 | 2706466.5882 | 1244039.7476 | 2706492.4084 | 1244039.7999 | 2706493.4748 | 1244039.5535
140 | 2706462.8694 | 1243924.4438 | 2706440.1185 | 1243925.907
141 | 2706415.5399 | 1243927.4878 | 2706440.1185 | 1243925.907
142 | 2706415.5399 | 1243927.4878 | 2706414.3841 | 1243912.2884
143 | 2706415.5399 | 1243927.4878 | 2706416.9833 | 1243946.4619 | 2706418.8875 | 1243952.8122
144 | 2706414.3841 | 1243912.2884 | 2706399.4008 | 1243914.033
145 | 2706412.1878 | 1243879.6677 | 2706411.1308 | 1243885.0752 | 2706414.3841 | 1243912.2884
146 | 2706418.8875 | 1243952.8122 | 2706409.6921 | 1243955.5495 | 2706388.6296 | 1243954.8823 | 2706383.9304 | 1243956.7742
147 | 2706399.4008 | 1243914.033 | 2706384.6668 | 1243915.7486
148 | 2706412.1878 | 1243879.6677 | 2706416.5617 | 1243876.8773 | 2706432.1965 | 1243876.8963
149 | 2706383.9304 | 1243956.7742 | 2706375.4509 | 1243960.1879
150 | 2706388.5911 | 1244054.8528 | 2706386.3009 | 1244059.1614
151 | 2706378.2474 | 1244074.3126 | 2706386.3009 | 1244059.1614
152 | 2706378.2474 | 1244074.3126 | 2706371.1596 | 1244081.1821
153 | 2706398.6034 | 1244086.098 | 2706384.1759 | 1244079.2339 | 2706378.2474 | 1244074.3126
154 | 2706371.1596 | 1244081.1821 | 2706354.7513 | 1244097.0849
155 | 2706398.6034 | 1244086.098 | 2706394.1154 | 1244092.3113 | 2706391.3726 | 1244093.6184
156 | 2706398.6034 | 1244086.098 | 2706415.9396 | 1244091.7801 | 2706419.0335 | 1244092.3836
157 | 2706415.2089 | 1243994.7793 | 2706412.0983 | 1243997.9483 | 2706409.8432 | 1244001.455 | 2706409.785 | 1244007.2252 | 2706409.308 | 1244013.5883
158 | 2706397.0798 | 1244027.7914 | 2706384.1363 | 1244027.6291
159 | 2706419.0335 | 1244092.3836 | 2706434.3733 | 1244095.3757
160 | 2706415.2089 | 1243994.7793 | 2706420.8477 | 1243995.2141 | 2706433.2912 | 1243995.1003
161 | 2706406.6039 | 1243994.1023 | 2706415.2089 | 1243994.7793
162 | 2706384.1363 | 1244027.6291 | 2706378.5647 | 1244027.5592 | 2706368.3093 | 1244029.5547
163 | 2706362.0951 | 1244032.2692 | 2706368.3093 | 1244029.5547 | 2706368.3093 | 1244029.5547
164 | 2706362.0951 | 1244032.2692 | 2706354.2137 | 1244035.712
165 | 2706321.1355 | 1244048.88 | 2706346.2535 | 1244039.1891 | 2706354.2137 | 1244035.712
166 | 2706406.9138 | 1243989.4708 | 2706406.6039 | 1243994.1023
167 | 2706406.6039 | 1243994.1023 | 2706400.489 | 1243993.67 | 2706387.6392 | 1243992.8056 | 2706383.6998 | 1243993.0629
168 | 2706406.9138 | 1243989.4708 | 2706393.6269 | 1243988.5318 | 2706392.428 | 1243988.5463
169 | 2706406.9138 | 1243989.4708 | 2706422.3055 | 1243990.6367 | 2706431.15 | 1243990.3779
170 | 2706321.1355 | 1244048.88 | 2706317.3409 | 1244045.0868
171 | 2706433.2912 | 1243995.1003 | 2706435.6202 | 1243995.079 | 2706448.9621 | 1243994.2177 | 2706452.4192 | 1243993.9782
172 | 2706444.0817 | 1243989.6518 | 2706435.2608 | 1243990.2577 | 2706431.15 | 1243990.3779
173 | 2706479.4643 | 1243957.4916 | 2706473.8536 | 1243956.1417
174 | 2706486.7085 | 1243967.4405 | 2706484.0075 | 1243961.6875 | 2706479.4643 | 1243957.4916
175 | 2706473.8536 | 1243956.1417 | 2706471.2228 | 1243955.5088 | 2706460.609 | 1243956.292
176 | 2706488.5338 | 1243986.5995 | 2706486.7085 | 1243967.4405
177 | 2706486.7085 | 1243967.4405 | 2706502.8789 | 1243959.3466 | 2706502.8789 | 1243959.3466
178 | 2706472.8675 | 1243987.6748 | 2706488.5338 | 1243986.5995
179 | 2706519.3849 | 1243923.717 | 2706515.6566 | 1243934.3563 | 2706509.3492 | 1243948.4208 | 2706502.8789 | 1243959.3466
180 | 2706472.8675 | 1243987.6748 | 2706473.2508 | 1243992.4299
181 | 2706527.2615 | 1243909.8564 | 2706521.8872 | 1243916.5763 | 2706519.3849 | 1243923.717
182 | 2706473.2508 | 1243992.4299 | 2706464.515 | 1243993.1403 | 2706452.4192 | 1243993.9782
183 | 2706474.4884 | 1244007.6974 | 2706473.2508 | 1243992.4299
184 | 2706535.4658 | 1243909.281 | 2706527.2615 | 1243909.8564
185 | 2706571.0157 | 1244057.7146 | 2706574.4602 | 1244058.0911
186 | 2706571.0157 | 1244057.7146 | 2706555.4301 | 1244056.0108 | 2706553.9672 | 1244055.7692
187 | 2706538.5486 | 1244046.9005 | 2706542.9248 | 1244051.5494 | 2706548.783 | 1244054.9128 | 2706553.9672 | 1244055.7692
188 | 2706538.5486 | 1244046.9005 | 2706537.0708 | 1244048.3751 | 2706533.0284 | 1244064.6932
189 | 2706536.7316 | 1244042.8536 | 2706538.5486 | 1244046.9005
190 | 2706536.7316 | 1244042.8536 | 2706529.238 | 1244045.9548 | 2706529.238 | 1244045.9548
191 | 2706587.5357 | 1244123.7893 | 2706587.4648 | 1244123.7806
192 | 2706587.4648 | 1244123.7806 | 2706561.3484 | 1244120.573
193 | 2706555.1551 | 1244119.4708 | 2706559.1802 | 1244120.3067 | 2706561.3484 | 1244120.573
194 | 2706616.4558 | 1244096.3578 | 2706613.2346 | 1244104.2429 | 2706612.6581 | 1244107.9528
195 | 2706555.1551 | 1244119.4708 | 2706533.3554 | 1244114.9434
196 | 2706616.4558 | 1244096.3578 | 2706617.3699 | 1244094.1203 | 2706617.8839 | 1244090.86
197 | 2706533.3554 | 1244114.9434 | 2706530.1086 | 1244114.269
198 | 2706447.4052 | 1244097.9177 | 2706455.4586 | 1244099.4886
199 | 2706447.4052 | 1244097.9177 | 2706434.3733 | 1244095.3757
200 | 2706310.5681 | 1244045.6426 | 2706317.3409 | 1244045.0868
201 | 2706317.0364 | 1243983.2658 | 2706328.5533 | 1243979.1913 | 2706328.26 | 1243973.023
202 | 2706296.5785 | 1243949.7062 | 2706297.7055 | 1243958.5223 | 2706311.3691 | 1243955.3201 | 2706316.1001 | 1243958.7409 | 2706324.9254 | 1243957.676 | 2706327.6641 | 1243960.4939 | 2706328.26 | 1243973.023
203 | 2706296.5785 | 1243949.7062 | 2706302.0457 | 1243944.1109 | 2706325.1892 | 1243940.8563 | 2706324.2295 | 1243929.4501
204 | 2706296.5785 | 1243949.7062 | 2706298.5408 | 1243940.6009 | 2706292.6167 | 1243904.3518
205 | 2706324.2295 | 1243929.4501 | 2706323.6253 | 1243922.2692 | 2706332.2355 | 1243920.978 | 2706336.7646 | 1243921.3262 | 2706340.5135 | 1243920.8896
206 | 2706375.4509 | 1243960.1879 | 2706372.5261 | 1243961.3654 | 2706365.914 | 1243960.3504
207 | 2706535.4658 | 1243909.281 | 2706551.9812 | 1243910.9956
208 | 2706538.1094 | 1243880.3723 | 2706535.4658 | 1243909.281
209 | 2706551.9812 | 1243910.9956 | 2706563.7657 | 1243912.219
210 | 2706538.1094 | 1243880.3723 | 2706518.4687 | 1243880.1713
211 | 2706364.8974 | 1243960.1944 | 2706365.914 | 1243960.3504
212 | 2706367.9133 | 1243917.6993 | 2706384.6668 | 1243915.7486
213 | 2706432.1965 | 1243876.8963 | 2706439.9745 | 1243876.9057
214 | 2706367.9133 | 1243917.6993 | 2706340.5135 | 1243920.8896
215 | 2706481.9784 | 1243879.7976 | 2706470.3736 | 1243876.9427
216 | 2706481.9784 | 1243879.7976 | 2706481.9784 | 1243879.7976 | 2706487.432 | 1243879.8535
217 | 2706470.3736 | 1243876.9427 | 2706460.9526 | 1243876.9312
218 | 2706487.432 | 1243879.8535 | 2706493.7085 | 1243879.9177
219 | 2706454.3555 | 1243876.9232 | 2706460.9526 | 1243876.9312
220 | 2706494.7611 | 1243879.9285 | 2706493.7085 | 1243879.9177
221 | 2706454.3555 | 1243876.9232 | 2706439.9745 | 1243876.9057
222 | 2706503.4172 | 1243880.0171 | 2706494.7611 | 1243879.9285
223 | 2706503.4172 | 1243880.0171 | 2706518.4687 | 1243880.1713
224 | 2706446.0219 | 1243818.0695 | 2706434.3033 | 1243817.9046 | 2706424.5319 | 1243818.3778
225 | 2706465.2498 | 1243818.1464 | 2706457.2546 | 1243818.2277 | 2706446.0219 | 1243818.0695
226 | 2706485.3304 | 1243820.689 | 2706478.9987 | 1243818.0066 | 2706465.2498 | 1243818.1464
227 | 2706565.3898 | 1243912.3876 | 2706563.7657 | 1243912.219
228 | 2706732.1126 | 1243779.77 | 2706735.7592 | 1243772.317 | 2706740.7424 | 1243771.5216
229 | 2706499.7525 | 1243821.4666 | 2706485.3304 | 1243820.689 | 2706485.3304 | 1243820.689

## bus_geodata
| x | y | coords
0 | 2706662.5307 | 1243826.2128
1 | 2706674.7914 | 1243823.0213
2 | 2706592.6916 | 1243848.939
3 | 2706750.1497 | 1243813.5862
4 | 2706568.8245 | 1243865.2778
5 | 2706542.7713 | 1243828.6324
6 | 2706621.7946 | 1243864.1389
7 | 2706751.5371 | 1243799.0886
8 | 2706562.9695 | 1243868.1551
9 | 2706539.7228 | 1243827.6041
10 | 2706633.388 | 1243870.194
11 | 2706737.498 | 1243796.0735
12 | 2706776.0868 | 1243897.8639
13 | 2706739.7202 | 1243928.089
14 | 2706736.4399 | 1243890.7438
15 | 2706682.6527 | 1243895.8539
16 | 2706722 | 1243943.871
17 | 2706544.1829 | 1243877.3876
18 | 2706522.2131 | 1243824.1512
19 | 2706646.8786 | 1243877.2399
20 | 2706725.965 | 1243792.3344
21 | 2706649.2952 | 1243998.4852
22 | 2706662.5458 | 1243974.405
23 | 2706583.2517 | 1243987.0084
24 | 2706733.7911 | 1243890.0412
25 | 2706665.437 | 1243886.9326
26 | 2706665.2781 | 1244065.1029
27 | 2706653.5142 | 1244066.9151
28 | 2706641.2693 | 1244038.1027
29 | 2706650.0226 | 1244087.4229
30 | 2706718.5662 | 1243949.303
31 | 2706568.3078 | 1244006.8317
32 | 2706540.7582 | 1244009.7553
33 | 2706556.242 | 1243988.1274
34 | 2706556.4506 | 1243983.6721
35 | 2706524.5592 | 1243988.516
36 | 2706615.4504 | 1244062.572
37 | 2706624.8881 | 1244063.598
38 | 2706599.9906 | 1244060.882
39 | 2706640.2751 | 1244126.3685
40 | 2706639.5393 | 1244130.2917
41 | 2706642.7879 | 1244112.4083
42 | 2706613.3949 | 1244126.9794
43 | 2706520.2894 | 1244026.1229
44 | 2706556.4317 | 1243983.6716
45 | 2706496.0014 | 1243990.65
46 | 2706622.3546 | 1244082.5785
47 | 2706648.7389 | 1244094.9625
48 | 2706593.6393 | 1244060.1877
49 | 2706646.1679 | 1244100.6912
50 | 2706608.2571 | 1244183.6332
51 | 2706579.0588 | 1244179.7226
52 | 2706609.7727 | 1244126.5205
53 | 2706578.992 | 1244179.7136
54 | 2706548.9313 | 1244175.7139
55 | 2706547.468 | 1244175.5197
56 | 2706515.3694 | 1244169.59
57 | 2706499.3633 | 1244166.4136
58 | 2706485.0487 | 1244163.5762
59 | 2706496.2278 | 1244179.7685
60 | 2706495.7381 | 1244181.8547
61 | 2706487.6671 | 1244216.2319
62 | 2706501.197 | 1244219.1164
63 | 2706482.4949 | 1244215.1281
64 | 2706511.5545 | 1244221.3246
65 | 2706452.9545 | 1244209.8066
66 | 2706466.9582 | 1244159.7464
67 | 2706509.2066 | 1244123.3335
68 | 2706512.0682 | 1244110.5309
69 | 2706531.5753 | 1244225.593
70 | 2706449.9576 | 1244209.9383
71 | 2706450.2427 | 1244156.111
72 | 2706513.9886 | 1244110.9212
73 | 2706478.4492 | 1244103.9732
74 | 2706450.1792 | 1244156.0972
75 | 2706427.7248 | 1244151.2138
76 | 2706420.3095 | 1244149.601
77 | 2706409.0185 | 1244147.1454
78 | 2706393.5241 | 1244145.476
79 | 2706381.7061 | 1244146.0243
80 | 2706377.4937 | 1244146.5788
81 | 2706356.742 | 1244151.3975
82 | 2706345.1552 | 1244154.3867
83 | 2706333.4607 | 1244157.3954
84 | 2706303.0497 | 1244139.3717
85 | 2706316.8882 | 1244125.1425
86 | 2706330.477 | 1244114.8487
87 | 2706354.0041 | 1244097.8091
88 | 2706312.994 | 1244056.458
89 | 2706397.6571 | 1244033.5285
90 | 2706414.8571 | 1244435.9406
91 | 2706412.4594 | 1244438.8035
92 | 2706462.5088 | 1244323.5081
93 | 2706405.4302 | 1244447.1964
94 | 2706480.9854 | 1244318.4816
95 | 2706553.6417 | 1244230.2975
96 | 2706543.3909 | 1244228.112
97 | 2706568.2176 | 1244233.405
98 | 2706572.5353 | 1244234.3255
99 | 2706534.5207 | 1244287.5366
100 | 2706543.711 | 1244289.6924
101 | 2706507.9337 | 1244281.9336
102 | 2706608.9819 | 1244305.0028
103 | 2706480.3317 | 1244279.7004
104 | 2706544.8291 | 1244328.7469
105 | 2706469.23 | 1244279.8266
106 | 2706508.731 | 1244320.8935
107 | 2706443.9406 | 1244282.9872
108 | 2706411.5567 | 1244251.2131
109 | 2706410.0953 | 1244248.2204
110 | 2706417.5951 | 1244263.5787
111 | 2706399.9008 | 1244227.3438
112 | 2706396.8015 | 1244278.7399
113 | 2706399.6781 | 1244227.4599
114 | 2706383.8853 | 1244235.6966
115 | 2706372.2013 | 1244219.0786
116 | 2706361.8747 | 1244247.1686
117 | 2706341.2637 | 1244259.6129
118 | 2706366.4715 | 1244212.8775
119 | 2706366.5206 | 1244210.1429
120 | 2706373.3222 | 1244205.5723
121 | 2706488.2866 | 1244082.9949
122 | 2706459.5995 | 1244071.7665
123 | 2706488.7062 | 1244082.9194
124 | 2706430.2955 | 1244054.2079
125 | 2706424.0183 | 1244050.834
126 | 2706398.0107 | 1244036.9931
127 | 2706464.2515 | 1244040.4341
128 | 2706493.4748 | 1244039.5535
129 | 2706462.8694 | 1243924.4438
130 | 2706440.1185 | 1243925.907
131 | 2706415.5399 | 1243927.4878
132 | 2706414.3841 | 1243912.2884
133 | 2706418.8875 | 1243952.8122
134 | 2706399.4008 | 1243914.033
135 | 2706412.1878 | 1243879.6677
136 | 2706383.9304 | 1243956.7742
137 | 2706388.5911 | 1244054.8528
138 | 2706386.3009 | 1244059.1614
139 | 2706378.2474 | 1244074.3126
140 | 2706371.1596 | 1244081.1821
141 | 2706398.6034 | 1244086.098
142 | 2706409.308 | 1244013.5883
143 | 2706397.0798 | 1244027.7914
144 | 2706354.7513 | 1244097.0849
145 | 2706391.3726 | 1244093.6184
146 | 2706419.0335 | 1244092.3836
147 | 2706415.2089 | 1243994.7793
148 | 2706384.1363 | 1244027.6291
149 | 2706368.3093 | 1244029.5547
150 | 2706362.0951 | 1244032.2692
151 | 2706354.2137 | 1244035.712
152 | 2706406.6039 | 1243994.1023
153 | 2706406.9138 | 1243989.4708
154 | 2706383.6998 | 1243993.0629
155 | 2706321.1355 | 1244048.88
156 | 2706433.2912 | 1243995.1003
157 | 2706392.428 | 1243988.5463
158 | 2706431.15 | 1243990.3779
159 | 2706479.4643 | 1243957.4916
160 | 2706473.8536 | 1243956.1417
161 | 2706486.7085 | 1243967.4405
162 | 2706460.609 | 1243956.292
163 | 2706488.5338 | 1243986.5995
164 | 2706502.8789 | 1243959.3466
165 | 2706472.8675 | 1243987.6748
166 | 2706519.3849 | 1243923.717
167 | 2706473.2508 | 1243992.4299
168 | 2706533.8836 | 1243983.1339
169 | 2706527.2615 | 1243909.8564
170 | 2706574.4602 | 1244058.0911
171 | 2706571.0157 | 1244057.7146
172 | 2706553.9672 | 1244055.7692
173 | 2706538.5486 | 1244046.9005
174 | 2706533.0284 | 1244064.6932
175 | 2706536.7316 | 1244042.8536
176 | 2706529.238 | 1244045.9548
177 | 2706587.5357 | 1244123.7893
178 | 2706587.4648 | 1244123.7806
179 | 2706561.3484 | 1244120.573
180 | 2706612.6581 | 1244107.9528
181 | 2706555.1551 | 1244119.4708
182 | 2706616.4558 | 1244096.3578
183 | 2706533.3554 | 1244114.9434
184 | 2706617.8839 | 1244090.86
185 | 2706530.1086 | 1244114.269
186 | 2706518.3706 | 1244092.2529
187 | 2706447.4052 | 1244097.9177
188 | 2706455.4586 | 1244099.4886
189 | 2706434.3733 | 1244095.3757
190 | 2706452.4192 | 1243993.9782
191 | 2706474.4884 | 1244007.6974
192 | 2706499.0013 | 1244025.4069
193 | 2706317.3409 | 1244045.0868
194 | 2706444.0817 | 1243989.6518
195 | 2706310.5681 | 1244045.6426
196 | 2706317.0364 | 1243983.2658
197 | 2706328.26 | 1243973.023
198 | 2706296.5785 | 1243949.7062
199 | 2706324.2295 | 1243929.4501
200 | 2706292.6167 | 1243904.3518
201 | 2706375.4509 | 1243960.1879
202 | 2706535.4658 | 1243909.281
203 | 2706551.9812 | 1243910.9956
204 | 2706538.1094 | 1243880.3723
205 | 2706365.914 | 1243960.3504
206 | 2706384.6668 | 1243915.7486
207 | 2706432.1965 | 1243876.8963
208 | 2706364.8974 | 1243960.1944
209 | 2706340.5135 | 1243920.8896
210 | 2706367.9133 | 1243917.6993
211 | 2706481.9784 | 1243879.7976
212 | 2706470.3736 | 1243876.9427
213 | 2706487.432 | 1243879.8535
214 | 2706460.9526 | 1243876.9312
215 | 2706493.7085 | 1243879.9177
216 | 2706454.3555 | 1243876.9232
217 | 2706494.7611 | 1243879.9285
218 | 2706439.9745 | 1243876.9057
219 | 2706503.4172 | 1243880.0171
220 | 2706424.5319 | 1243818.3778
221 | 2706446.0219 | 1243818.0695
222 | 2706465.2498 | 1243818.1464
223 | 2706518.4687 | 1243880.1713
224 | 2706563.7657 | 1243912.219
225 | 2706565.3898 | 1243912.3876
226 | 2706732.1126 | 1243779.77
227 | 2706740.7424 | 1243771.5216
228 | 2706714.83 | 1243786.9162
229 | 2706499.7525 | 1243821.4666
230 | 2706485.3304 | 1243820.689
231 | 2706499.6969 | 1244080.941

## line_std_types
| c_nf_per_km | r_ohm_per_km | x_ohm_per_km | max_i_ka | type | q_mm2 | alpha | voltage_rating
NAYY 4x50 SE | 210 | 0.642 | 0.083 | 0.142 | cs | 50 | 0.00403 | LV
NAYY 4x120 SE | 264 | 0.225 | 0.08 | 0.242 | cs | 120 | 0.00403 | LV
NAYY 4x150 SE | 261 | 0.208 | 0.08 | 0.27 | cs | 150 | 0.00403 | LV
NA2XS2Y 1x95 RM/25 12/20 kV | 216 | 0.313 | 0.132 | 0.252 | cs | 95 | 0.00403 | MV
NA2XS2Y 1x185 RM/25 12/20 kV | 273 | 0.161 | 0.117 | 0.362 | cs | 185 | 0.00403 | MV
NA2XS2Y 1x240 RM/25 12/20 kV | 304 | 0.122 | 0.112 | 0.421 | cs | 240 | 0.00403 | MV
NA2XS2Y 1x95 RM/25 6/10 kV | 315 | 0.313 | 0.123 | 0.249 | cs | 95 | 0.00403 | MV
NA2XS2Y 1x185 RM/25 6/10 kV | 406 | 0.161 | 0.11 | 0.358 | cs | 185 | 0.00403 | MV
NA2XS2Y 1x240 RM/25 6/10 kV | 456 | 0.122 | 0.105 | 0.416 | cs | 240 | 0.00403 | MV
NA2XS2Y 1x150 RM/25 12/20 kV | 250 | 0.206 | 0.116 | 0.319 | cs | 150 | 0.00403 | MV
NA2XS2Y 1x120 RM/25 12/20 kV | 230 | 0.253 | 0.119 | 0.283 | cs | 120 | 0.00403 | MV
NA2XS2Y 1x70 RM/25 12/20 kV | 190 | 0.443 | 0.132 | 0.22 | cs | 70 | 0.00403 | MV
NA2XS2Y 1x150 RM/25 6/10 kV | 360 | 0.206 | 0.11 | 0.315 | cs | 150 | 0.00403 | MV
NA2XS2Y 1x120 RM/25 6/10 kV | 340 | 0.253 | 0.113 | 0.28 | cs | 120 | 0.00403 | MV
NA2XS2Y 1x70 RM/25 6/10 kV | 280 | 0.443 | 0.123 | 0.217 | cs | 70 | 0.00403 | MV
N2XS(FL)2Y 1x120 RM/35 64/110 kV | 112 | 0.153 | 0.166 | 0.366 | cs | 120 | 0.00393 | HV
N2XS(FL)2Y 1x185 RM/35 64/110 kV | 125 | 0.099 | 0.156 | 0.457 | cs | 185 | 0.00393 | HV
N2XS(FL)2Y 1x240 RM/35 64/110 kV | 135 | 0.075 | 0.149 | 0.526 | cs | 240 | 0.00393 | HV
N2XS(FL)2Y 1x300 RM/35 64/110 kV | 144 | 0.06 | 0.144 | 0.588 | cs | 300 | 0.00393 | HV
15-AL1/3-ST1A 0.4 | 11 | 1.8769 | 0.35 | 0.105 | ol | 16 | 0.00403 | LV
24-AL1/4-ST1A 0.4 | 11.25 | 1.2012 | 0.335 | 0.14 | ol | 24 | 0.00403 | LV
48-AL1/8-ST1A 0.4 | 12.2 | 0.5939 | 0.3 | 0.21 | ol | 48 | 0.00403 | LV
94-AL1/15-ST1A 0.4 | 13.2 | 0.306 | 0.29 | 0.35 | ol | 94 | 0.00403 | LV
34-AL1/6-ST1A 10.0 | 9.7 | 0.8342 | 0.36 | 0.17 | ol | 34 | 0.00403 | MV
48-AL1/8-ST1A 10.0 | 10.1 | 0.5939 | 0.35 | 0.21 | ol | 48 | 0.00403 | MV
70-AL1/11-ST1A 10.0 | 10.4 | 0.4132 | 0.339 | 0.29 | ol | 70 | 0.00403 | MV
94-AL1/15-ST1A 10.0 | 10.75 | 0.306 | 0.33 | 0.35 | ol | 94 | 0.00403 | MV
122-AL1/20-ST1A 10.0 | 11.1 | 0.2376 | 0.323 | 0.41 | ol | 122 | 0.00403 | MV
149-AL1/24-ST1A 10.0 | 11.25 | 0.194 | 0.315 | 0.47 | ol | 149 | 0.00403 | MV
34-AL1/6-ST1A 20.0 | 9.15 | 0.8342 | 0.382 | 0.17 | ol | 34 | 0.00403 | MV
48-AL1/8-ST1A 20.0 | 9.5 | 0.5939 | 0.372 | 0.21 | ol | 48 | 0.00403 | MV
70-AL1/11-ST1A 20.0 | 9.7 | 0.4132 | 0.36 | 0.29 | ol | 70 | 0.00403 | MV
94-AL1/15-ST1A 20.0 | 10 | 0.306 | 0.35 | 0.35 | ol | 94 | 0.00403 | MV
122-AL1/20-ST1A 20.0 | 10.3 | 0.2376 | 0.344 | 0.41 | ol | 122 | 0.00403 | MV
149-AL1/24-ST1A 20.0 | 10.5 | 0.194 | 0.337 | 0.47 | ol | 149 | 0.00403 | MV
184-AL1/30-ST1A 20.0 | 10.75 | 0.1571 | 0.33 | 0.535 | ol | 184 | 0.00403 | MV
243-AL1/39-ST1A 20.0 | 11 | 0.1188 | 0.32 | 0.645 | ol | 243 | 0.00403 | MV
48-AL1/8-ST1A 110.0 | 8 | 0.5939 | 0.46 | 0.21 | ol | 48 | 0.00403 | HV
70-AL1/11-ST1A 110.0 | 8.4 | 0.4132 | 0.45 | 0.29 | ol | 70 | 0.00403 | HV
94-AL1/15-ST1A 110.0 | 8.65 | 0.306 | 0.44 | 0.35 | ol | 94 | 0.00403 | HV
122-AL1/20-ST1A 110.0 | 8.5 | 0.2376 | 0.43 | 0.41 | ol | 122 | 0.00403 | HV
149-AL1/24-ST1A 110.0 | 8.75 | 0.194 | 0.41 | 0.47 | ol | 149 | 0.00403 | HV
184-AL1/30-ST1A 110.0 | 8.8 | 0.1571 | 0.4 | 0.535 | ol | 184 | 0.00403 | HV
243-AL1/39-ST1A 110.0 | 9 | 0.1188 | 0.39 | 0.645 | ol | 243 | 0.00403 | HV
305-AL1/39-ST1A 110.0 | 9.2 | 0.0949 | 0.38 | 0.74 | ol | 305 | 0.00403 | HV
490-AL1/64-ST1A 110.0 | 9.75 | 0.059 | 0.37 | 0.96 | ol | 490 | 0.00403 | HV
679-AL1/86-ST1A 110.0 | 9.95 | 0.042 | 0.36 | 1.15 | ol | 679 | 0.00403 | HV
490-AL1/64-ST1A 220.0 | 10 | 0.059 | 0.285 | 0.96 | ol | 490 | 0.00403 | HV
679-AL1/86-ST1A 220.0 | 11.7 | 0.042 | 0.275 | 1.15 | ol | 679 | 0.00403 | HV
490-AL1/64-ST1A 380.0 | 11 | 0.059 | 0.253 | 0.96 | ol | 490 | 0.00403 | HV
679-AL1/86-ST1A 380.0 | 14.6 | 0.042 | 0.25 | 1.15 | ol | 679 | 0.00403 | HV

## trafo_std_types
| i0_percent | pfe_kw | vkr_percent | sn_mva | vn_lv_kv | vn_hv_kv | vk_percent | shift_degree | vector_group | tap_side | tap_neutral | tap_min | tap_max | tap_step_degree | tap_step_percent | tap_phase_shifter
160 MVA 380/110 kV | 0.06 | 60 | 0.25 | 160 | 110 | 380 | 12.2 | 0 | Yy0 | hv | 0 | -9 | 9 | 0 | 1.5 | FALSE
100 MVA 220/110 kV | 0.06 | 55 | 0.26 | 100 | 110 | 220 | 12 | 0 | Yy0 | hv | 0 | -9 | 9 | 0 | 1.5 | FALSE
63 MVA 110/20 kV | 0.04 | 22 | 0.32 | 63 | 20 | 110 | 18 | 150 | YNd5 | hv | 0 | -9 | 9 | 0 | 1.5 | FALSE
40 MVA 110/20 kV | 0.05 | 18 | 0.34 | 40 | 20 | 110 | 16.2 | 150 | YNd5 | hv | 0 | -9 | 9 | 0 | 1.5 | FALSE
25 MVA 110/20 kV | 0.07 | 14 | 0.41 | 25 | 20 | 110 | 12 | 150 | YNd5 | hv | 0 | -9 | 9 | 0 | 1.5 | FALSE
63 MVA 110/10 kV | 0.04 | 22 | 0.32 | 63 | 10 | 110 | 18 | 150 | YNd5 | hv | 0 | -9 | 9 | 0 | 1.5 | FALSE
40 MVA 110/10 kV | 0.05 | 18 | 0.34 | 40 | 10 | 110 | 16.2 | 150 | YNd5 | hv | 0 | -9 | 9 | 0 | 1.5 | FALSE
25 MVA 110/10 kV | 0.07 | 14 | 0.41 | 25 | 10 | 110 | 12 | 150 | YNd5 | hv | 0 | -9 | 9 | 0 | 1.5 | FALSE
0.25 MVA 20/0.4 kV | 0.32 | 0.8 | 1.44 | 0.25 | 0.4 | 20 | 6 | 150 | Yzn5 | hv | 0 | -2 | 2 | 0 | 2.5 | FALSE
0.4 MVA 20/0.4 kV | 0.3375 | 1.35 | 1.425 | 0.4 | 0.4 | 20 | 6 | 150 | Dyn5 | hv | 0 | -2 | 2 | 0 | 2.5 | FALSE
0.63 MVA 20/0.4 kV | 0.2619 | 1.65 | 1.206 | 0.63 | 0.4 | 20 | 6 | 150 | Dyn5 | hv | 0 | -2 | 2 | 0 | 2.5 | FALSE
0.25 MVA 10/0.4 kV | 0.24 | 0.6 | 1.2 | 0.25 | 0.4 | 10 | 4 | 150 | Dyn5 | hv | 0 | -2 | 2 | 0 | 2.5 | FALSE
0.4 MVA 10/0.4 kV | 0.2375 | 0.95 | 1.325 | 0.4 | 0.4 | 10 | 4 | 150 | Dyn5 | hv | 0 | -2 | 2 | 0 | 2.5 | FALSE
0.63 MVA 10/0.4 kV | 0.1873 | 1.18 | 1.0794 | 0.63 | 0.4 | 10 | 4 | 150 | Dyn5 | hv | 0 | -2 | 2 | 0 | 2.5 | FALSE

## trafo3w_std_types
| sn_hv_mva | sn_mv_mva | sn_lv_mva | vn_hv_kv | vn_mv_kv | vn_lv_kv | vk_hv_percent | vk_mv_percent | vk_lv_percent | vkr_hv_percent | vkr_mv_percent | vkr_lv_percent | pfe_kw | i0_percent | shift_mv_degree | shift_lv_degree | vector_group | tap_side | tap_neutral | tap_min | tap_max | tap_step_percent
63/25/38 MVA 110/20/10 kV | 63 | 25 | 38 | 110 | 20 | 10 | 10.4 | 10.4 | 10.4 | 0.28 | 0.32 | 0.35 | 35 | 0.89 | 0 | 0 | YN0yn0yn0 | hv | 0 | -10 | 10 | 1.2
63/25/38 MVA 110/10/10 kV | 63 | 25 | 38 | 110 | 10 | 10 | 10.4 | 10.4 | 10.4 | 0.28 | 0.32 | 0.35 | 35 | 0.89 | 0 | 0 | YN0yn0yn0 | hv | 0 | -10 | 10 | 1.2

## fuse_std_types
| fuse_type | i_rated_a | t_avg | t_min | t_total | x_avg | x_min | x_total
HV 100A | HV 100A | 100 | 0 | [10.0, 3.64, 0.854, 0.281, 0.1, 0.0531, 0.022, 0.01] | [10.0, 4.267, 1.21, 0.403, 0.1, 0.058, 0.022, 0.01] | 0 | [300.0, 350.0, 450.0, 550.0, 700.0, 850.0, 1200.0, 1752.0] | [600.0, 700.0, 900.0, 1150.0, 1665.0, 2000.0, 3000.0, 4313.0]
HV 10A | HV 10A | 10 | 0 | [10.0, 1675.0, 0.344, 0.156, 0.1, 0.0417, 0.0171, 0.01] | [10.0, 1.3, 0.3, 0.155, 0.1, 0.0555, 0.023, 0.01] | 0 | [30.0, 32.0, 35.0, 37.0, 39.0, 50.0, 70.0, 88.0] | [60.0, 70.0, 80.0, 87.0, 94.0, 110.0, 150.0, 216.0]
HV 125A | HV 125A | 125 | 0 | [10.0, 1.82, 0.344, 0.1, 0.0467, 0.0269, 0.01] | [10.0, 2.478, 0.426, 0.1, 0.0427, 0.0211, 0.01] | 0 | [375.0, 500.0, 700.0, 925.0, 1200.0, 1500.0, 2341.0] | [750.0, 1000.0, 1500.0, 2200.0, 3000.0, 4000.0, 5765.0]
HV 160A | HV 160A | 160 | 0 | [10.0, 4.15, 1.03, 0.198, 0.1, 0.051, 0.0172, 0.01] | [10.0, 2.3, 0.734, 0.274, 0.1, 0.046, 0.0177, 0.01] | 0 | [480.0, 550.0, 700.0, 1000.0, 1260.0, 1600.0, 2500.0, 3227.0] | [960.0, 1300.0, 1700.0, 2200.0, 2996.0, 4000.0, 6000.0, 7946.0]
HV 16A | HV 16A | 16 | 0 | [10.0, 0.352, 0.164, 0.1, 0.0649, 0.0342, 0.01] | [10.0, 2.34, 0.722, 0.181, 0.1, 0.055, 0.0296, 0.01] | 0 | [48.0, 60.0, 65.0, 71.0, 80.0, 100.0, 162.0] | [96.0, 110.0, 125.0, 150.0, 168.0, 200.0, 250.0, 398.0]
HV 200A | HV 200A | 200 | 0 | [10.0, 4.267, 1.21, 0.403, 0.1, 0.058, 0.022, 0.01] | [10.0, 3.73, 1.654, 0.328, 0.1, 0.0531, 0.019, 0.01] | 0 | [600.0, 700.0, 900.0, 1150.0, 1665.0, 2000.0, 3000.0, 4313.0] | [1200.0, 1500.0, 1800.0, 2700.0, 3960.0, 5000.0, 7500.0, 10620.0]
HV 20A | HV 20A | 20 | 0 | [10.0, 1.3, 0.3, 0.155, 0.1, 0.0555, 0.023, 0.01] | [10.0, 1.3, 0.161, 0.1, 0.0611, 0.0399, 0.0141, 0.01] | 0 | [60.0, 70.0, 80.0, 87.0, 94.0, 110.0, 150.0, 216.0] | [120.0, 150.0, 200.0, 223.0, 260.0, 300.0, 450.0, 532.0]
HV 25A | HV 25A | 25 | 0 | [10.0, 2.512, 0.833, 0.299, 0.1, 0.0372, 0.0223, 0.01] | [10.0, 3.125, 0.597, 0.198, 0.1, 0.0378, 0.022, 0.01] | 0 | [75.0, 82.0, 90.0, 100.0, 124.0, 170.0, 200.0, 289.0] | [150.0, 170.0, 210.0, 250.0, 294.0, 400.0, 500.0, 711.0]
HV 31.5A | HV 31.5A | 31.5 | 0 | [10.0, 2.34, 0.722, 0.181, 0.1, 0.055, 0.0296, 0.01] | [10.0, 2.84, 0.368, 0.164, 0.1, 0.0621, 0.0378, 0.0195, 0.01] | 0 | [95.0, 110.0, 125.0, 150.0, 165.0, 200.0, 250.0, 390.0] | [189.0, 220.0, 300.0, 350.0, 393.0, 450.0, 530.0, 700.0, 960.0]
HV 40A | HV 40A | 40 | 0 | [10.0, 1.3, 0.161, 0.1, 0.0611, 0.0399, 0.0141, 0.01] | [10.0, 2.05, 0.369, 0.198, 0.1, 0.051, 0.0298, 0.01] | 0 | [120.0, 150.0, 200.0, 223.0, 260.0, 300.0, 450.0, 532.0] | [240.0, 300.0, 400.0, 450.0, 530.0, 650.0, 800.0, 1311.0]
HV 50A | HV 50A | 50 | 0 | [10.0, 3.215, 0.597, 0.198, 0.1, 0.0378, 0.022, 0.01] | [10.0, 3.64, 0.854, 0.281, 0.1, 0.0531, 0.022, 0.01] | 0 | [150.0, 170.0, 210.0, 250.0, 294.0, 400.0, 500.0, 711.0] | [300.0, 350.0, 450.0, 550.0, 700.0, 850.0, 1200.0, 1752.0]
HV 6.3A | HV 6.3A | 6.3 | 0 | [10.0, 1.39, 0.344, 0.168, 0.1, 0.056, 0.0263, 0.01] | [10.0, 1.711, 0.516, 0.198, 0.1, 0.0634, 0.0303, 0.01] | 0 | [19.0, 19.5, 20.4, 20.8, 22.0, 25.0, 32.0, 48.0] | [38.0, 40.0, 43.0, 48.0, 53.0, 60.0, 75.0, 118.0]
HV 63A | HV 63A | 63 | 0 | [10.0, 2.84, 0.368, 0.164, 0.1, 0.0621, 0.0378, 0.0195, 0.01] | [10.0, 1.82, 0.344, 0.1, 0.0467, 0.0269, 0.01] | 0 | [189.0, 220.0, 300.0, 350.0, 393.0, 450.0, 530.0, 700.0, 961.0] | [378.0, 500.0, 700.0, 934.0, 1200.0, 1500.0, 2366.0]
HV 80A | HV 80A | 80 | 0 | [10.0, 2.05, 0.369, 0.198, 0.1, 0.051, 0.0298, 0.01] | [10.0, 4.15, 1.03, 0.198, 0.1, 0.051, 0.0172, 0.01] | 0 | [240.0, 300.0, 400.0, 450.0, 530.0, 650.0, 800.0, 1311.0] | [480.0, 550.0, 700.0, 1000.0, 1260.0, 1600.0, 2500.0, 3227.0]
Siemens NH-1-100 | Siemens NH-1-100 | 100 | [5400.0, 2000.0, 400.0, 20.0, 1.0, 0.2, 0.012, 0.004] | 0 | 0 | [150.0, 190.0, 250.0, 430.0, 900.0, 1250.0, 2700.0, 3600.0] | 0 | 0
Siemens NH-1-125 | Siemens NH-1-125 | 125 | [4800.0, 120.0, 7.0, 0.1, 0.004] | 0 | 0 | [180.0, 400.0, 740.0, 2000.0, 4250.0] | 0 | 0
Siemens NH-1-16 | Siemens NH-1-16 | 16 | [4000.0, 400.0, 2.0, 0.1, 0.04, 0.01] | 0 | 0 | [26.0, 35.0, 75.0, 150.0, 200.0, 300.0] | 0 | 0
Siemens NH-1-160 | Siemens NH-1-160 | 160 | [4800.0, 120.0, 7.0, 0.1, 0.004] | 0 | 0 | [210.0, 500.0, 900.0, 2300.0, 5000.0] | 0 | 0
Siemens NH-1-25 | Siemens NH-1-25 | 25 | [4000.0, 1000.0, 10.0, 0.2, 0.02, 0.01] | 0 | 0 | [40.0, 50.0, 100.0, 210.0, 400.0, 500.0] | 0 | 0
Siemens NH-1-50 | Siemens NH-1-50 | 50 | [4000.0, 40.0, 4.0, 1.0, 0.02, 0.01] | 0 | 0 | [86.0, 200.0, 300.0, 400.0, 1000.0, 1280.0] | 0 | 0
Siemens NH-1-63 | Siemens NH-1-63 | 63 | [4000.0, 100.0, 10.0, 2.0, 0.04, 0.01] | 0 | 0 | [100.0, 200.0, 300.0, 400.0, 1000.0, 1500.0] | 0 | 0
Siemens NH-1-80 | Siemens NH-1-80 | 80 | [4800.0, 120.0, 7.0, 0.1, 0.01] | 0 | 0 | [150.58, 250.0, 450.0, 1150.0, 2470.0] | 0 | 0
Siemens NH-2-1000 | Siemens NH-2-1000 | 1000 | [4800.0, 120.0, 7.0, 0.1, 0.004] | 0 | 0 | [1900.0, 3500.0, 8400.0, 24000.0, 52000.0] | 0 | 0
Siemens NH-2-200 | Siemens NH-2-200 | 200 | [4800.0, 120.0, 7.0, 0.1, 0.004] | 0 | 0 | [280.0, 650.0, 1200.0, 3000.0, 7000.0] | 0 | 0
Siemens NH-2-224 | Siemens NH-2-224 | 224 | [4800.0, 120.0, 7.0, 0.2, 0.04, 0.004] | 0 | 0 | [400.0, 750.0, 1453.0, 3025.0, 4315.0, 7600.0] | 0 | 0
Siemens NH-2-250 | Siemens NH-2-250 | 250 | [4800.0, 120.0, 7.0, 0.1, 0.004] | 0 | 0 | [450.0, 800.0, 1650.0, 4000.0, 8500.0] | 0 | 0
Siemens NH-2-315 | Siemens NH-2-315 | 315 | [4800.0, 120.0, 7.0, 0.1, 0.004] | 0 | 0 | [550.0, 920.0, 1900.0, 5000.0, 11000.0] | 0 | 0
Siemens NH-2-355 | Siemens NH-2-355 | 355 | [4800.0, 120.0, 6.0, 0.1, 0.004] | 0 | 0 | [650.0, 1116.27, 2350.0, 5840.0, 12790.0] | 0 | 0
Siemens NH-2-400 | Siemens NH-2-400 | 400 | [4800.0, 120.0, 7.0, 0.1, 0.004] | 0 | 0 | [720.0, 1350.0, 2800.0, 6500.0, 15000.0] | 0 | 0
Siemens NH-2-425 | Siemens NH-2-425 | 425 | [4800.0, 120.0, 7.0, 0.1, 0.004] | 0 | 0 | [850.0, 1500.0, 3050.0, 7500.0, 16500.0] | 0 | 0
Siemens NH-2-630 | Siemens NH-2-630 | 630 | [4800.0, 120.0, 7.0, 0.1, 0.004] | 0 | 0 | [1200.0, 2000.0, 4800.0, 12000.0, 26000.0] | 0 | 0

## res_bus
| vm_pu | va_degree | p_mw | q_mvar
0 | 0.97791 | -0.42431 | 0.00051507 | 0.00012909
1 | 0.97782 | -0.42615 | 0.0008482 | 0.00021258
2 | 0.9785 | -0.41262 | 0 | 0
3 | 0.9773 | -0.43639 | 0 | 0
4 | 0.97932 | -0.39668 | 0.00039196 | 9.8234e-05
5 | 0.97816 | -0.4194 | 0.00038815 | 9.728e-05
6 | 0.97806 | -0.42125 | 0.00053674 | 0.00013452
7 | 0.9772 | -0.43832 | 0 | 0
8 | 0.9795 | -0.3931 | 0.00021529 | 5.3957e-05
9 | 0.97814 | -0.41979 | 0.0003409 | 8.5437e-05
10 | 0.9779 | -0.42456 | 0.00011448 | 2.8691e-05
11 | 0.9771 | -0.44019 | 0.0016306 | 0.00040866
12 | 0.9761 | -0.45997 | 0 | 0
13 | 0.97642 | -0.45349 | 0 | 0
14 | 0.97585 | -0.46483 | 0.0021484 | 0.00053843
15 | 0.9772 | -0.43815 | 0.00037951 | 9.5113e-05
16 | 0.97628 | -0.45633 | 0.0053763 | 0.0013474
17 | 0.98009 | -0.38154 | 0.00039327 | 9.8562e-05
18 | 0.97804 | -0.42179 | 0.00022099 | 5.5386e-05
19 | 0.9777 | -0.42838 | 0.00040273 | 0.00010093
20 | 0.97704 | -0.4414 | 0.0017063 | 0.00042764
21 | 0.98659 | -0.25588 | 0 | 0
22 | 0.98658 | -0.25616 | 0.00056474 | 0.00014154
23 | 0.98663 | -0.2552 | 0.0031084 | 0.00077904
24 | 0.97584 | -0.46505 | 0.0044191 | 0.0011075
25 | 0.97744 | -0.43349 | 0.00019184 | 4.8079e-05
26 | 0.97935 | -0.39704 | 0 | 0
27 | 0.97937 | -0.39659 | 0 | 0
28 | 0.97928 | -0.39838 | 0.0016962 | 0.00042511
29 | 0.9794 | -0.39594 | 0.00050857 | 0.00012746
30 | 0.97628 | -0.45643 | 0.00085209 | 0.00021355
31 | 0.98644 | -0.25883 | 0.0015252 | 0.00038225
32 | 0.98648 | -0.25802 | 0 | 0
33 | 0.98675 | -0.25294 | 0 | 0
34 | 0.98672 | -0.25343 | 0 | 0
35 | 0.98722 | -0.24364 | 0.00237 | 0.00059397
36 | 0.97866 | -0.41065 | 0 | 0
37 | 0.97878 | -0.40824 | 0 | 0
38 | 0.97845 | -0.41461 | 0.00077323 | 0.00019379
39 | 0.97957 | -0.39275 | 0 | 0
40 | 0.97959 | -0.39229 | 0 | 0
41 | 0.97948 | -0.39439 | 0.002132 | 0.00053434
42 | 0.97975 | -0.38925 | 0.0021993 | 0.00055119
43 | 0.98627 | -0.26217 | 0 | 0
44 | 0.98672 | -0.25343 | 0.0011433 | 0.00028655
45 | 0.98772 | -0.23404 | 0.0018949 | 0.0004749
46 | 0.97903 | -0.40337 | 0.00050839 | 0.00012742
47 | 0.97942 | -0.39564 | 0.00050882 | 0.00012752
48 | 0.97838 | -0.41614 | 0.0027498 | 0.00068917
49 | 0.97944 | -0.39533 | 0.0015061 | 0.00037745
50 | 0.97937 | -0.39629 | 0.0024319 | 0.0006095
51 | 0.97943 | -0.39499 | 0.0030881 | 0.00077394
52 | 0.97977 | -0.38868 | 0 | 0
53 | 0.97943 | -0.39498 | 0.0023737 | 0.0005949
54 | 0.97966 | -0.39063 | 0.0020533 | 0.0005146
55 | 0.97967 | -0.39036 | 0.0022883 | 0.00057349
56 | 0.98004 | -0.38311 | 0.0034349 | 0.00086086
57 | 0.98028 | -0.37847 | 0 | 0
58 | 0.98066 | -0.37101 | 0.0015234 | 0.00038179
59 | 0.97997 | -0.38451 | 0.0014267 | 0.00035757
60 | 0.97992 | -0.38544 | 0.0027942 | 0.0007003
61 | 0.97916 | -0.40033 | 0 | 0
62 | 0.97902 | -0.40301 | 0.00095363 | 0.000239
63 | 0.97906 | -0.4023 | 0.0077032 | 0.0019306
64 | 0.97893 | -0.40488 | 0.0017281 | 0.0004331
65 | 0.97854 | -0.4125 | 0.0032544 | 0.00081563
66 | 0.98115 | -0.36144 | 0.0015819 | 0.00039646
67 | 0.9829 | -0.32751 | 0.0015207 | 0.00038113
68 | 0.98292 | -0.32715 | 0 | 0
69 | 0.97878 | -0.40786 | 0.0018743 | 0.00046973
70 | 0.97849 | -0.41347 | 0.0070214 | 0.0017597
71 | 0.98161 | -0.35248 | 0.0014476 | 0.0003628
72 | 0.98284 | -0.32868 | 0 | 0
73 | 0.98435 | -0.29928 | 0.0019434 | 0.00048706
74 | 0.98161 | -0.35244 | 0.001377 | 0.00034512
75 | 0.98224 | -0.34012 | 0.0018964 | 0.00047529
76 | 0.98245 | -0.33599 | 0.001876 | 0.00047017
77 | 0.98278 | -0.3296 | 0.0014666 | 0.00036755
78 | 0.98323 | -0.32088 | 0 | 0
79 | 0.98357 | -0.31426 | 0.0015594 | 0.00039083
80 | 0.98369 | -0.31186 | 0.0028081 | 0.00070379
81 | 0.98433 | -0.29955 | 0.0023262 | 0.00058301
82 | 0.98469 | -0.29252 | 0.002782 | 0.00069723
83 | 0.98506 | -0.28529 | 0.0016309 | 0.00040873
84 | 0.9862 | -0.2632 | 0 | 0
85 | 0.98683 | -0.2512 | 0.0023363 | 0.00058553
86 | 0.98737 | -0.24068 | 0.0014821 | 0.00037146
87 | 0.98831 | -0.22262 | 0.0029105 | 0.00072944
88 | 0.99122 | -0.16665 | 0.0010323 | 0.00025872
89 | 0.99131 | -0.16501 | 0 | 0
90 | 0.97088 | -0.56321 | 0.0046925 | 0.001176
91 | 0.97087 | -0.56346 | 0.0018188 | 0.00045584
92 | 0.97183 | -0.54442 | 0.0025972 | 0.00065092
93 | 0.97085 | -0.56383 | 0.0018152 | 0.00045494
94 | 0.97203 | -0.54054 | 0.0028088 | 0.00070396
95 | 0.97866 | -0.41006 | 0.00060456 | 0.00015152
96 | 0.97871 | -0.4092 | 0.0016294 | 0.00040837
97 | 0.97861 | -0.41111 | 0.0019447 | 0.00048739
98 | 0.9786 | -0.41127 | 0.0019358 | 0.00048515
99 | 0.9764 | -0.4544 | 0.00048241 | 0.0001209
100 | 0.97632 | -0.45594 | 0.0015103 | 0.0003785
101 | 0.97652 | -0.45213 | 0.0018739 | 0.00046964
102 | 0.97531 | -0.47593 | 0 | 0
103 | 0.97665 | -0.44957 | 0.0082208 | 0.0020603
104 | 0.97295 | -0.5224 | 0 | 0
105 | 0.97672 | -0.44813 | 0.0060562 | 0.0015178
106 | 0.97238 | -0.53348 | 0.002549 | 0.00063883
107 | 0.97693 | -0.44412 | 0.0041277 | 0.0010345
108 | 0.97739 | -0.43512 | 0.0018853 | 0.00047251
109 | 0.97742 | -0.43447 | 0.0073552 | 0.0018434
110 | 0.97725 | -0.43769 | 0 | 0
111 | 0.97769 | -0.42916 | 0 | 0
112 | 0.9772 | -0.43876 | 0.0022896 | 0.00057382
113 | 0.97769 | -0.42923 | 0.0025347 | 0.00063527
114 | 0.9775 | -0.43297 | 0 | 0
115 | 0.97734 | -0.436 | 0.0014485 | 0.00036304
116 | 0.97742 | -0.43449 | 0.0018994 | 0.00047604
117 | 0.97738 | -0.43514 | 0.0014765 | 0.00037004
118 | 0.97729 | -0.43703 | 0.0014699 | 0.00036838
119 | 0.97728 | -0.43729 | 0.0014158 | 0.00035483
120 | 0.97725 | -0.43786 | 0.0038005 | 0.00095251
121 | 1 | 0 | -0.36175 | -0.092752
122 | 0.99719 | -0.053018 | 0.0020576 | 0.00051567
123 | 1 | -5.8321e-06 | 0.00078469 | 0.00019666
124 | 0.99439 | -0.1062 | 0 | 0
125 | 0.99381 | -0.11723 | 0.0012145 | 0.00030439
126 | 0.99142 | -0.16278 | 0 | 0
127 | 0.98601 | -0.26729 | 0.0026328 | 0.00065984
128 | 0.98608 | -0.2659 | 0.0042088 | 0.0010548
129 | 0.97258 | -0.52885 | 0.003623 | 0.00090801
130 | 0.97265 | -0.52733 | 0.0044882 | 0.0011248
131 | 0.97284 | -0.52365 | 0 | 0
132 | 0.97305 | -0.51948 | 0 | 0
133 | 0.97268 | -0.52683 | 0 | 0
134 | 0.97265 | -0.52749 | 0.0026825 | 0.0006723
135 | 0.97439 | -0.49304 | 0 | 0
136 | 0.97245 | -0.53127 | 0.001556 | 0.00038996
137 | 0.99047 | -0.18115 | 0.0015118 | 0.0003789
138 | 0.99024 | -0.18556 | 0.001812 | 0.00045414
139 | 0.98943 | -0.20096 | 0 | 0
140 | 0.9891 | -0.20734 | 0.001611 | 0.00040375
141 | 0.9882 | -0.22476 | 0 | 0
142 | 0.99051 | -0.1802 | 0.0016233 | 0.00040685
143 | 0.99127 | -0.16566 | 0 | 0
144 | 0.98834 | -0.22196 | 0.0018315 | 0.00045901
145 | 0.98818 | -0.22515 | 0.0020578 | 0.00051574
146 | 0.98712 | -0.24557 | 0.0018602 | 0.00046622
147 | 0.98986 | -0.19271 | 0 | 0
148 | 0.9912 | -0.16711 | 0.00089904 | 0.00022532
149 | 0.99112 | -0.16865 | 0.0011772 | 0.00029504
150 | 0.99109 | -0.16916 | 0.00043139 | 0.00010812
151 | 0.99106 | -0.16974 | 0.0012183 | 0.00030533
152 | 0.98981 | -0.19376 | 0 | 0
153 | 0.98978 | -0.19424 | 0 | 0
154 | 0.98979 | -0.19415 | 0.00096513 | 0.00024189
155 | 0.99098 | -0.17138 | 0 | 0
156 | 0.98932 | -0.20308 | 0.0015671 | 0.00039275
157 | 0.98976 | -0.19474 | 0.0019171 | 0.00048048
158 | 0.9897 | -0.19595 | 0.0023693 | 0.00059381
159 | 0.98711 | -0.24553 | 0.0045942 | 0.0011514
160 | 0.9871 | -0.2458 | 0.0012244 | 0.00030687
161 | 0.9872 | -0.24392 | 0 | 0
162 | 0.98708 | -0.24613 | 0.0013772 | 0.00034516
163 | 0.98766 | -0.23504 | 0 | 0
164 | 0.98639 | -0.25946 | 0.0017275 | 0.00043295
165 | 0.98803 | -0.22782 | 0 | 0
166 | 0.98466 | -0.29278 | 0.0030222 | 0.00075743
167 | 0.98815 | -0.22562 | 0 | 0
168 | 0.9867 | -0.25392 | 0.0012233 | 0.00030658
169 | 0.98329 | -0.31936 | 0.00034054 | 8.5346e-05
170 | 0.97819 | -0.41982 | 0.0019749 | 0.00049497
171 | 0.97816 | -0.42035 | 0.0021787 | 0.00054604
172 | 0.97806 | -0.42232 | 0.0020801 | 0.00052131
173 | 0.97799 | -0.42374 | 0 | 0
174 | 0.97795 | -0.42446 | 0.0021011 | 0.00052658
175 | 0.97798 | -0.42391 | 0 | 0
176 | 0.97796 | -0.42422 | 0.0021208 | 0.00053153
177 | 0.98034 | -0.37762 | 0.0026922 | 0.00067473
178 | 0.98034 | -0.37758 | 0.0029141 | 0.00073035
179 | 0.98114 | -0.36194 | 0.0017967 | 0.00045029
180 | 0.97945 | -0.39504 | 0.0021301 | 0.00053384
181 | 0.98134 | -0.358 | 0.0018541 | 0.00046468
182 | 0.97926 | -0.39872 | 0.0015063 | 0.00037751
183 | 0.98209 | -0.34332 | 0.002132 | 0.00053433
184 | 0.97918 | -0.40028 | 0.00050864 | 0.00012748
185 | 0.98221 | -0.34101 | 0.0028859 | 0.00072327
186 | 0.9828 | -0.32943 | 0.0021583 | 0.00054092
187 | 0.98574 | -0.27236 | 0.002479 | 0.0006213
188 | 0.98537 | -0.27946 | 0.0011528 | 0.00028892
189 | 0.98636 | -0.26028 | 0.0018558 | 0.0004651
190 | 0.98876 | -0.21393 | 0.0016689 | 0.00041826
191 | 0.98813 | -0.22605 | 0.0015816 | 0.00039638
192 | 0.98623 | -0.26295 | 0.0019732 | 0.00049452
193 | 0.99097 | -0.17163 | 0.0011435 | 0.0002866
194 | 0.98968 | -0.19631 | 0.0015828 | 0.00039668
195 | 0.99096 | -0.17181 | 0.0014517 | 0.00036384
196 | 0.97043 | -0.57135 | 0.0038806 | 0.00097257
197 | 0.97049 | -0.57003 | 0.0034274 | 0.00085899
198 | 0.97086 | -0.56271 | 0 | 0
199 | 0.97127 | -0.55473 | 0.0031447 | 0.00078813
200 | 0.97074 | -0.5651 | 0.0028096 | 0.00070416
201 | 0.97241 | -0.53214 | 0.001912 | 0.00047919
202 | 0.98259 | -0.33285 | 0 | 0
203 | 0.98251 | -0.33449 | 0.0011366 | 0.00028485
204 | 0.98028 | -0.37776 | 0 | 0
205 | 0.97238 | -0.53273 | 0.0021938 | 0.00054981
206 | 0.97228 | -0.53464 | 0.006634 | 0.0016626
207 | 0.97524 | -0.47635 | 0.0012887 | 0.00032298
208 | 0.97238 | -0.53275 | 0.001073 | 0.00026892
209 | 0.97157 | -0.5488 | 0.0025992 | 0.00065143
210 | 0.97198 | -0.54072 | 0.0036578 | 0.00091674
211 | 0.97747 | -0.43271 | 0.00097852 | 0.00024524
212 | 0.97691 | -0.44367 | 0.0016419 | 0.0004115
213 | 0.97773 | -0.42762 | 0.00063486 | 0.00015911
214 | 0.97648 | -0.45204 | 0.0013945 | 0.00034948
215 | 0.97803 | -0.42168 | 0.0014283 | 0.00035798
216 | 0.97619 | -0.45774 | 0.00086006 | 0.00021555
217 | 0.97808 | -0.42066 | 0.00079657 | 0.00019964
218 | 0.97557 | -0.46994 | 0.0013701 | 0.00034337
219 | 0.97852 | -0.41213 | 0.0002544 | 6.3758e-05
220 | 0.97769 | -0.42869 | 0.0019696 | 0.00049362
221 | 0.97773 | -0.42792 | 0.00091229 | 0.00022864
222 | 0.97778 | -0.42691 | 0.00086363 | 0.00021645
223 | 0.97928 | -0.39725 | 0.00032543 | 8.1561e-05
224 | 0.98246 | -0.33541 | 0.003022 | 0.00075739
225 | 0.98246 | -0.33545 | 0.0013007 | 0.00032598
226 | 0.97701 | -0.44208 | 0.0018492 | 0.00046346
227 | 0.977 | -0.44227 | 0.0008111 | 0.00020328
228 | 0.97703 | -0.44165 | 0.0011015 | 0.00027607
229 | 0.97791 | -0.42425 | 0.0012142 | 0.0003043
230 | 0.97785 | -0.4255 | 0.00098861 | 0.00024777
231 | 0.99998 | 149.9956 | 0 | 0

## res_line
| p_from_mw | q_from_mvar | p_to_mw | q_to_mvar | pl_mw | ql_mvar | i_from_ka | i_to_ka | i_ka | vm_from_pu | va_from_degree | vm_to_pu | va_to_degree | loading_percent
0 | 0.0079528 | 0.0019933 | -0.0079521 | -0.001993 | 6.9652e-07 | 2.8666e-07 | 0.012101 | 0.012101 | 0.012101 | 0.97791 | -0.42431 | 0.97782 | -0.42615 | 3.3245
1 | -0.0084679 | -0.0021224 | 0.0084726 | 0.0021244 | 4.7175e-06 | 2.068e-06 | 0.012885 | 0.012885 | 0.012885 | 0.97791 | -0.42431 | 0.9785 | -0.41262 | 3.5398
2 | 0.0071039 | 0.0017804 | -0.0071005 | -0.0017792 | 3.4675e-06 | 1.2273e-06 | 0.010811 | 0.010811 | 0.010811 | 0.97782 | -0.42615 | 0.9773 | -0.43639 | 2.97
3 | -0.029827 | -0.0074841 | 0.02985 | 0.0074983 | 2.2691e-05 | 1.4152e-05 | 0.045361 | 0.045361 | 0.045361 | 0.9785 | -0.41262 | 0.97932 | -0.39668 | 12.4619
4 | 0.0069027 | 0.0017295 | -0.0069004 | -0.0017288 | 2.2305e-06 | 7.4966e-07 | 0.010497 | 0.010497 | 0.010497 | 0.9785 | -0.41262 | 0.97816 | -0.4194 | 2.8838
5 | 0.014452 | 0.0036302 | -0.014446 | -0.0036268 | 5.9484e-06 | 3.3947e-06 | 0.02198 | 0.02198 | 0.02198 | 0.9785 | -0.41262 | 0.97806 | -0.42125 | 6.0385
6 | 0.0071005 | 0.0017792 | -0.0070998 | -0.001779 | 6.5165e-07 | 2.3077e-07 | 0.010811 | 0.010811 | 0.010811 | 0.9773 | -0.43639 | 0.9772 | -0.43832 | 2.9701
7 | -0.030242 | -0.0075965 | 0.030247 | 0.0075998 | 5.167e-06 | 3.2248e-06 | 0.045957 | 0.045957 | 0.045957 | 0.97932 | -0.39668 | 0.9795 | -0.3931 | 12.6255
8 | 0.0065123 | 0.0016315 | -0.0065122 | -0.0016314 | 1.184e-07 | 3.5394e-08 | 0.0099065 | 0.0099065 | 0.0099065 | 0.97816 | -0.4194 | 0.97814 | -0.41979 | 2.7216
9 | 0.013909 | 0.0034923 | -0.013907 | -0.003491 | 2.1968e-06 | 1.2418e-06 | 0.021163 | 0.021164 | 0.021164 | 0.97806 | -0.42125 | 0.9779 | -0.42456 | 5.8142
10 | 0.0070998 | 0.001779 | -0.0070992 | -0.0017787 | 6.3063e-07 | 2.2337e-07 | 0.010811 | 0.010811 | 0.010811 | 0.9772 | -0.43832 | 0.9771 | -0.44019 | 2.9701
11 | -0.030462 | -0.0076537 | 0.030479 | 0.0076642 | 1.6816e-05 | 1.0498e-05 | 0.046284 | 0.046284 | 0.046284 | 0.9795 | -0.3931 | 0.98009 | -0.38154 | 12.7153
12 | 0.0061713 | 0.001546 | -0.0061707 | -0.0015458 | 5.8985e-07 | 1.5351e-07 | 0.0093879 | 0.009388 | 0.009388 | 0.97814 | -0.41979 | 0.97804 | -0.42179 | 2.5791
13 | 0.013792 | 0.0034624 | -0.01379 | -0.0034609 | 2.5144e-06 | 1.4183e-06 | 0.020989 | 0.020989 | 0.020989 | 0.9779 | -0.42456 | 0.9777 | -0.42838 | 5.7663
14 | 0.0054686 | 0.0013701 | -0.0054683 | -0.00137 | 3.1532e-07 | 4.9956e-08 | 0.0083279 | 0.0083279 | 0.0083279 | 0.9771 | -0.44019 | 0.97704 | -0.4414 | 2.2879
15 | -0.0065691 | -0.0016464 | 0.0065711 | 0.0016471 | 2.0292e-06 | 6.24e-07 | 0.010014 | 0.010014 | 0.010014 | 0.9761 | -0.45997 | 0.97642 | -0.45349 | 2.7512
16 | 0.0065691 | 0.0016464 | -0.0065675 | -0.001646 | 1.5192e-06 | 4.6748e-07 | 0.010014 | 0.010014 | 0.010014 | 0.9761 | -0.45997 | 0.97585 | -0.46483 | 2.7512
17 | -0.0128 | -0.0032082 | 0.01281 | 0.0032134 | 9.3593e-06 | 5.1689e-06 | 0.019507 | 0.019507 | 0.019507 | 0.97642 | -0.45349 | 0.9772 | -0.43815 | 5.3591
18 | 0.0062292 | 0.0015611 | -0.0062284 | -0.0015609 | 8.443e-07 | 2.279e-07 | 0.009493 | 0.0094931 | 0.0094931 | 0.97642 | -0.45349 | 0.97628 | -0.45633 | 2.608
19 | 0.0044192 | 0.0011075 | -0.0044191 | -0.0011075 | 4.6664e-08 | -4.3712e-09 | 0.0067386 | 0.0067386 | 0.0067386 | 0.97585 | -0.46483 | 0.97584 | -0.46505 | 1.8513
20 | -0.013189 | -0.0033085 | 0.013192 | 0.0033101 | 2.9331e-06 | 1.6342e-06 | 0.020085 | 0.020085 | 0.020085 | 0.9772 | -0.43815 | 0.97744 | -0.43349 | 5.5177
21 | 0.00085209 | 0.00021348 | -0.00085209 | -0.00021355 | 4.0646e-09 | -7.7755e-08 | 0.0012987 | 0.0012987 | 0.0012987 | 0.97628 | -0.45633 | 0.97628 | -0.45643 | 0.35679
22 | -0.030872 | -0.0077628 | 0.030878 | 0.0077663 | 5.5775e-06 | 3.4843e-06 | 0.046881 | 0.046881 | 0.046881 | 0.98009 | -0.38154 | 0.98028 | -0.37776 | 12.8793
23 | 0.0059497 | 0.0014905 | -0.005949 | -0.0014903 | 6.9675e-07 | 1.6139e-07 | 0.0090518 | 0.0090519 | 0.0090519 | 0.97804 | -0.42179 | 0.97791 | -0.42425 | 2.4868
24 | 0.013387 | 0.00336 | -0.013384 | -0.0033582 | 3.2599e-06 | 1.8239e-06 | 0.020376 | 0.020377 | 0.020377 | 0.9777 | -0.42838 | 0.97744 | -0.43349 | 5.598
25 | 0.0011015 | 0.00027592 | -0.0011015 | -0.00027607 | 1.3113e-08 | -1.4722e-07 | 0.0016776 | 0.0016776 | 0.0016776 | 0.97704 | -0.4414 | 0.97703 | -0.44165 | 0.46089
26 | 0.0026604 | 0.00066646 | -0.0026604 | -0.00066658 | 8.6111e-08 | -1.2006e-07 | 0.0040517 | 0.0040518 | 0.0040518 | 0.97704 | -0.4414 | 0.97701 | -0.44208 | 1.1131
27 | 0.00056475 | 0.00014119 | -0.00056474 | -0.00014154 | 7.4791e-09 | -3.463e-07 | 0.00085165 | 0.00085177 | 0.00085177 | 0.98659 | -0.25588 | 0.98658 | -0.25616 | 0.234
28 | -0.00056475 | -0.00014119 | 0.00056477 | 0.00014035 | 1.8227e-08 | -8.4443e-07 | 0.00085165 | 0.00085135 | 0.00085165 | 0.98659 | -0.25588 | 0.98663 | -0.2552 | 0.23397
29 | -0.0036732 | -0.00091939 | 0.0036735 | 0.00091924 | 3.1077e-07 | -1.4605e-07 | 0.0055394 | 0.0055393 | 0.0055394 | 0.98663 | -0.2552 | 0.98672 | -0.25343 | 1.5218
30 | -0.0016963 | -0.00042463 | 0.0016963 | 0.00042447 | 3.6542e-08 | -1.6124e-07 | 0.0025772 | 0.0025771 | 0.0025772 | 0.97935 | -0.39704 | 0.97937 | -0.39659 | 0.70801
31 | 0.0016963 | 0.00042463 | -0.0016962 | -0.00042511 | 1.0795e-07 | -4.7619e-07 | 0.0025772 | 0.0025774 | 0.0025774 | 0.97935 | -0.39704 | 0.97928 | -0.39838 | 0.70807
32 | -0.0016963 | -0.00042447 | 0.0016964 | 0.00042424 | 5.1809e-08 | -2.2863e-07 | 0.0025771 | 0.002577 | 0.0025771 | 0.97937 | -0.39659 | 0.9794 | -0.39594 | 0.70799
33 | -0.002205 | -0.0005517 | 0.002205 | 0.00055162 | 3.218e-08 | -7.5654e-08 | 0.0033497 | 0.0033496 | 0.0033497 | 0.9794 | -0.39594 | 0.97942 | -0.39564 | 0.92024
34 | -0.0015252 | -0.00038225 | 0.0015253 | 0.00038191 | 5.904e-08 | -3.4196e-07 | 0.0023007 | 0.0023006 | 0.0023007 | 0.98644 | -0.25883 | 0.98648 | -0.25802 | 0.63206
35 | 0.008818 | 0.0022099 | -0.0088163 | -0.0022091 | 1.7438e-06 | 7.8052e-07 | 0.013301 | 0.013301 | 0.013301 | 0.98648 | -0.25802 | 0.98627 | -0.26217 | 3.6542
36 | -0.010343 | -0.0025918 | 0.010346 | 0.002593 | 2.5026e-06 | 1.2515e-06 | 0.015602 | 0.015602 | 0.015602 | 0.98648 | -0.25802 | 0.98675 | -0.25294 | 4.2862
37 | 0.0060403 | 0.0015121 | -0.0060401 | -0.0015121 | 1.3878e-07 | 3.1837e-08 | 0.0091082 | 0.0091082 | 0.0091082 | 0.98675 | -0.25294 | 0.98672 | -0.25343 | 2.5023
38 | -0.016386 | -0.0041052 | 0.016393 | 0.0041094 | 7.262e-06 | 4.2423e-06 | 0.02471 | 0.02471 | 0.02471 | 0.98675 | -0.25294 | 0.98722 | -0.24364 | 6.7884
39 | 0.0023667 | 0.00059286 | -0.0023667 | -0.00059286 | 8.9392e-11 | -1.8261e-10 | 0.0035689 | 0.0035689 | 0.0035689 | 0.98672 | -0.25343 | 0.98672 | -0.25343 | 0.98047
40 | -0.018763 | -0.0047034 | 0.018772 | 0.0047085 | 8.5897e-06 | 5.1311e-06 | 0.028282 | 0.028282 | 0.028282 | 0.98722 | -0.24364 | 0.98772 | -0.23404 | 7.7697
41 | -0.013985 | -0.0035062 | 0.013987 | 0.0035071 | 1.605e-06 | 9.0824e-07 | 0.021265 | 0.021265 | 0.021265 | 0.97866 | -0.41065 | 0.97878 | -0.40824 | 5.8419
42 | 0.013985 | 0.0035062 | -0.013983 | -0.0035047 | 2.6371e-06 | 1.4924e-06 | 0.021265 | 0.021265 | 0.021265 | 0.97866 | -0.41065 | 0.97845 | -0.41461 | 5.842
43 | -0.013987 | -0.0035071 | 0.01399 | 0.003509 | 3.2471e-06 | 1.8374e-06 | 0.021265 | 0.021265 | 0.021265 | 0.97878 | -0.40824 | 0.97903 | -0.40337 | 5.8419
44 | 0.013209 | 0.003311 | -0.013208 | -0.0033104 | 9.6689e-07 | 5.3857e-07 | 0.020089 | 0.020089 | 0.020089 | 0.97845 | -0.41461 | 0.97838 | -0.41614 | 5.5189
45 | -0.0063526 | -0.001591 | 0.0063528 | 0.001591 | 1.3939e-07 | 3.8956e-08 | 0.0096496 | 0.0096496 | 0.0096496 | 0.97957 | -0.39275 | 0.97959 | -0.39229 | 2.651
46 | 0.0063526 | 0.001591 | -0.0063521 | -0.0015909 | 4.953e-07 | 1.3844e-07 | 0.0096496 | 0.0096497 | 0.0096497 | 0.97957 | -0.39275 | 0.97948 | -0.39439 | 2.651
47 | -0.0063528 | -0.001591 | 0.0063537 | 0.0015913 | 9.202e-07 | 2.571e-07 | 0.0096496 | 0.0096495 | 0.0096496 | 0.97959 | -0.39229 | 0.97975 | -0.38925 | 2.651
48 | 0.0042201 | 0.0010565 | -0.0042199 | -0.0010565 | 1.8931e-07 | -3.3443e-08 | 0.0064107 | 0.0064107 | 0.0064107 | 0.97948 | -0.39439 | 0.97944 | -0.39533 | 1.7612
49 | -0.008553 | -0.0021425 | 0.0085532 | 0.0021426 | 2.3103e-07 | 1.0187e-07 | 0.01299 | 0.01299 | 0.01299 | 0.97975 | -0.38925 | 0.97977 | -0.38868 | 3.5686
50 | 0.0019732 | 0.00049429 | -0.0019732 | -0.00049452 | 7.2803e-08 | -2.3294e-07 | 0.002977 | 0.0029771 | 0.0029771 | 0.98627 | -0.26217 | 0.98623 | -0.26295 | 0.81788
51 | 0.006843 | 0.0017148 | -0.0068418 | -0.0017144 | 1.2151e-06 | 3.8981e-07 | 0.010324 | 0.010324 | 0.010324 | 0.98627 | -0.26217 | 0.98608 | -0.2659 | 2.8364
52 | 0.0012233 | 0.00030631 | -0.0012233 | -0.00030658 | 2.8784e-08 | -2.6966e-07 | 0.0018447 | 0.0018448 | 0.0018448 | 0.98672 | -0.25343 | 0.9867 | -0.25392 | 0.50682
53 | -0.020667 | -0.0051834 | 0.020675 | 0.0051884 | 8.2963e-06 | 5.0174e-06 | 0.031136 | 0.031136 | 0.031136 | 0.98772 | -0.23404 | 0.98815 | -0.22562 | 8.5539
54 | -0.014499 | -0.0036364 | 0.014501 | 0.0036376 | 2.1357e-06 | 1.2193e-06 | 0.022037 | 0.022037 | 0.022037 | 0.97903 | -0.40337 | 0.97918 | -0.40028 | 6.0542
55 | -0.0027138 | -0.00067915 | 0.0027138 | 0.00067909 | 4.0022e-08 | -5.3411e-08 | 0.0041227 | 0.0041227 | 0.0041227 | 0.97942 | -0.39564 | 0.97944 | -0.39533 | 1.1326
56 | 0.010459 | 0.0026213 | -0.010457 | -0.0026203 | 1.8306e-06 | 9.2936e-07 | 0.015907 | 0.015907 | 0.015907 | 0.97838 | -0.41614 | 0.97819 | -0.41982 | 4.37
57 | -0.0024319 | -0.0006095 | 0.0024321 | 0.00060922 | 1.5082e-07 | -2.742e-07 | 0.003695 | 0.0036948 | 0.003695 | 0.97937 | -0.39629 | 0.97943 | -0.39499 | 1.0151
58 | -0.0055201 | -0.0013832 | 0.0055201 | 0.0013832 | 1.7795e-09 | 2.8998e-10 | 0.0083864 | 0.0083864 | 0.0083864 | 0.97943 | -0.39499 | 0.97943 | -0.39498 | 2.304
59 | 0.018655 | 0.0046822 | -0.01865 | -0.0046788 | 5.6574e-06 | 3.3841e-06 | 0.028335 | 0.028335 | 0.028335 | 0.97977 | -0.38868 | 0.97945 | -0.39504 | 7.7843
60 | -0.027209 | -0.0068248 | 0.027223 | 0.0068337 | 1.4347e-05 | 8.9e-06 | 0.041325 | 0.041324 | 0.041325 | 0.97977 | -0.38868 | 0.98034 | -0.37762 | 11.3529
61 | -0.0078938 | -0.0019781 | 0.0078955 | 0.0019787 | 1.6356e-06 | 6.6502e-07 | 0.011993 | 0.011993 | 0.011993 | 0.97943 | -0.39498 | 0.97966 | -0.39063 | 3.2947
62 | -0.0099487 | -0.0024933 | 0.0099489 | 0.0024934 | 1.264e-07 | 6.2313e-08 | 0.015111 | 0.015111 | 0.015111 | 0.97966 | -0.39063 | 0.97967 | -0.39036 | 4.1515
63 | -0.012237 | -0.0030669 | 0.012241 | 0.0030692 | 4.2302e-06 | 2.296e-06 | 0.018587 | 0.018587 | 0.018587 | 0.97967 | -0.39036 | 0.98004 | -0.38311 | 5.1063
64 | -0.015676 | -0.00393 | 0.01568 | 0.0039321 | 3.4668e-06 | 2.0131e-06 | 0.023802 | 0.023802 | 0.023802 | 0.98004 | -0.38311 | 0.98028 | -0.37847 | 6.539
65 | -0.113 | -0.028424 | 0.11304 | 0.028449 | 4.027e-05 | 2.5037e-05 | 0.17157 | 0.17157 | 0.17157 | 0.98028 | -0.37847 | 0.98066 | -0.37101 | 11.7835
66 | 0.097321 | 0.024492 | -0.097293 | -0.024475 | 2.8081e-05 | 1.728e-05 | 0.14777 | 0.14777 | 0.14777 | 0.98028 | -0.37847 | 0.97997 | -0.38451 | 10.1487
67 | -0.11456 | -0.028831 | 0.11462 | 0.028864 | 5.2414e-05 | 3.2611e-05 | 0.17388 | 0.17388 | 0.17388 | 0.98066 | -0.37101 | 0.98115 | -0.36144 | 11.9422
68 | 0.095866 | 0.024117 | -0.095862 | -0.024115 | 4.2588e-06 | 2.6176e-06 | 0.1456 | 0.1456 | 0.1456 | 0.97997 | -0.38451 | 0.97992 | -0.38544 | 9.9999
69 | 0.093068 | 0.023415 | -0.093002 | -0.023374 | 6.6149e-05 | 4.0557e-05 | 0.14136 | 0.14136 | 0.14136 | 0.97992 | -0.38544 | 0.97916 | -0.40033 | 9.7086
70 | 0.010675 | 0.0026758 | -0.010673 | -0.0026751 | 1.3652e-06 | 6.9975e-07 | 0.016222 | 0.016222 | 0.016222 | 0.97916 | -0.40033 | 0.97902 | -0.40301 | 4.4567
71 | 0.082327 | 0.020698 | -0.082319 | -0.020693 | 7.7638e-06 | 4.7027e-06 | 0.12513 | 0.12513 | 0.12513 | 0.97916 | -0.40033 | 0.97906 | -0.4023 | 8.5944
72 | 0.0097196 | 0.0024361 | -0.0097187 | -0.0024357 | 8.6671e-07 | 4.2154e-07 | 0.014773 | 0.014773 | 0.014773 | 0.97902 | -0.40301 | 0.97893 | -0.40488 | 4.0585
73 | 0.074616 | 0.018763 | -0.07458 | -0.018741 | 3.6334e-05 | 2.1739e-05 | 0.11343 | 0.11343 | 0.11343 | 0.97906 | -0.4023 | 0.97854 | -0.4125 | 7.7903
74 | 0.0079906 | 0.0020026 | -0.0079895 | -0.0020021 | 1.1325e-06 | 4.6749e-07 | 0.012146 | 0.012146 | 0.012146 | 0.97893 | -0.40488 | 0.97878 | -0.40786 | 3.3369
75 | 0.071325 | 0.017925 | -0.071322 | -0.017923 | 3.3094e-06 | 1.9673e-06 | 0.10848 | 0.10848 | 0.10848 | 0.97854 | -0.4125 | 0.97849 | -0.41347 | 7.4505
76 | -0.1162 | -0.02926 | 0.11625 | 0.029291 | 4.9833e-05 | 3.1029e-05 | 0.17628 | 0.17628 | 0.17628 | 0.98115 | -0.36144 | 0.98161 | -0.35248 | 12.1069
77 | -0.0015207 | -0.00038113 | 0.0015207 | 0.00038098 | 2.6073e-08 | -1.4959e-07 | 0.0023022 | 0.0023021 | 0.0023022 | 0.9829 | -0.32751 | 0.98292 | -0.32715 | 0.63247
78 | 0.043745 | 0.011008 | -0.043742 | -0.011006 | 3.2151e-06 | 2.0329e-06 | 0.06624 | 0.06624 | 0.06624 | 0.98292 | -0.32715 | 0.98284 | -0.32868 | 18.1978
79 | -0.045266 | -0.011389 | 0.045326 | 0.011427 | 6.0345e-05 | 3.8186e-05 | 0.068542 | 0.068542 | 0.068542 | 0.98292 | -0.32715 | 0.98435 | -0.29928 | 18.8302
80 | 0.0061152 | 0.0015324 | -0.0061149 | -0.0015323 | 3.9157e-07 | 9.8778e-08 | 0.0092968 | 0.0092969 | 0.0092969 | 0.97878 | -0.40786 | 0.97871 | -0.4092 | 2.5541
81 | 0.064301 | 0.016164 | -0.064252 | -0.016136 | 4.8127e-05 | 2.8107e-05 | 0.097801 | 0.097802 | 0.097802 | 0.97849 | -0.41347 | 0.97769 | -0.42916 | 6.7172
82 | -0.1177 | -0.029654 | 0.1177 | 0.029654 | 1.9409e-07 | 1.2094e-07 | 0.17847 | 0.17847 | 0.17847 | 0.98161 | -0.35248 | 0.98161 | -0.35244 | 12.2576
83 | 0.0021584 | 0.00054073 | -0.0021583 | -0.00054092 | 7.6786e-08 | -1.9386e-07 | 0.0032677 | 0.0032678 | 0.0032678 | 0.98284 | -0.32868 | 0.9828 | -0.32943 | 0.89775
84 | 0.041583 | 0.010465 | -0.041559 | -0.01045 | 2.4483e-05 | 1.5461e-05 | 0.062972 | 0.062972 | 0.062972 | 0.98284 | -0.32868 | 0.98221 | -0.34101 | 17.3001
85 | -0.047269 | -0.011914 | 0.047314 | 0.011942 | 4.488e-05 | 2.8425e-05 | 0.07148 | 0.07148 | 0.07148 | 0.98435 | -0.29928 | 0.98537 | -0.27946 | 19.6373
86 | -0.11907 | -0.029999 | 0.11914 | 0.030043 | 7.0233e-05 | 4.3787e-05 | 0.18056 | 0.18056 | 0.18056 | 0.98161 | -0.35244 | 0.98224 | -0.34012 | 12.401
87 | -0.12104 | -0.030518 | 0.12106 | 0.030533 | 2.3938e-05 | 1.4936e-05 | 0.18343 | 0.18343 | 0.18343 | 0.98224 | -0.34012 | 0.98245 | -0.33599 | 12.5983
88 | -0.12294 | -0.031003 | 0.12298 | 0.031027 | 3.7587e-05 | 2.347e-05 | 0.18627 | 0.18627 | 0.18627 | 0.98245 | -0.33599 | 0.98278 | -0.3296 | 12.7934
89 | -0.12444 | -0.031395 | 0.1245 | 0.031427 | 5.2025e-05 | 3.2504e-05 | 0.18849 | 0.18849 | 0.18849 | 0.98278 | -0.3296 | 0.98323 | -0.32088 | 12.9459
90 | -0.1245 | -0.031427 | 0.12454 | 0.031452 | 3.9447e-05 | 2.4645e-05 | 0.18849 | 0.18849 | 0.18849 | 0.98323 | -0.32088 | 0.98357 | -0.31426 | 12.9459
91 | -0.12609 | -0.031842 | 0.12611 | 0.031852 | 1.4508e-05 | 9.0696e-06 | 0.19085 | 0.19085 | 0.19085 | 0.98357 | -0.31426 | 0.98369 | -0.31186 | 13.1079
92 | -0.12892 | -0.032555 | 0.12899 | 0.032603 | 7.6112e-05 | 4.7628e-05 | 0.1951 | 0.1951 | 0.1951 | 0.98369 | -0.31186 | 0.98433 | -0.29955 | 13.3997
93 | -0.13132 | -0.033186 | 0.13136 | 0.033214 | 4.4254e-05 | 2.7714e-05 | 0.19862 | 0.19862 | 0.19862 | 0.98433 | -0.29955 | 0.98469 | -0.29252 | 13.6412
94 | -0.13415 | -0.033911 | 0.13419 | 0.03394 | 4.6574e-05 | 2.9192e-05 | 0.20282 | 0.20282 | 0.20282 | 0.98469 | -0.29252 | 0.98506 | -0.28529 | 13.9299
95 | -0.13582 | -0.034349 | 0.13597 | 0.034439 | 0.00014406 | 9.0341e-05 | 0.20528 | 0.20528 | 0.20528 | 0.98506 | -0.28529 | 0.9862 | -0.2632 | 14.0991
96 | -0.13597 | -0.034439 | 0.13605 | 0.034488 | 7.8416e-05 | 4.9173e-05 | 0.20528 | 0.20528 | 0.20528 | 0.9862 | -0.2632 | 0.98683 | -0.2512 | 14.099
97 | -0.13838 | -0.035074 | 0.13845 | 0.035118 | 6.9984e-05 | 4.3914e-05 | 0.2088 | 0.2088 | 0.2088 | 0.98683 | -0.2512 | 0.98737 | -0.24068 | 14.341
98 | -0.13993 | -0.035489 | 0.14006 | 0.035566 | 0.0001216 | 7.6335e-05 | 0.21104 | 0.21104 | 0.21104 | 0.98737 | -0.24068 | 0.98831 | -0.22262 | 14.4943
99 | -0.14297 | -0.036295 | 0.14297 | 0.036298 | 4.527e-06 | 2.8439e-06 | 0.21542 | 0.21542 | 0.21542 | 0.98831 | -0.22262 | 0.98834 | -0.22196 | 14.7953
100 | -0.0010323 | -0.00025872 | 0.0010324 | 0.00025761 | 8.0705e-08 | -1.1039e-06 | 0.0015497 | 0.0015493 | 0.0015497 | 0.99122 | -0.16665 | 0.99131 | -0.16501 | 0.42573
101 | 0.13868 | 0.035338 | -0.13858 | -0.035274 | 0.00010159 | 6.3731e-05 | 0.20838 | 0.20838 | 0.20838 | 0.99131 | -0.16501 | 0.99051 | -0.1802 | 14.3116
102 | 0.0063227 | 0.0015839 | -0.0063225 | -0.0015839 | 1.9479e-07 | 5.0317e-08 | 0.0094905 | 0.0094905 | 0.0094905 | 0.99131 | -0.16501 | 0.99127 | -0.16566 | 2.6073
103 | -0.14604 | -0.037179 | 0.14605 | 0.037189 | 1.572e-05 | 9.8813e-06 | 0.21942 | 0.21942 | 0.21942 | 0.99131 | -0.16501 | 0.99142 | -0.16278 | 15.0697
104 | 0.0036341 | 0.00091065 | -0.0036341 | -0.00091067 | 4.3444e-08 | -1.8376e-08 | 0.0055698 | 0.0055698 | 0.0055698 | 0.97088 | -0.56321 | 0.97087 | -0.56346 | 1.5302
105 | -0.0083266 | -0.0020867 | 0.0083341 | 0.00209 | 7.4575e-06 | 3.2612e-06 | 0.012762 | 0.012761 | 0.012762 | 0.97088 | -0.56321 | 0.97183 | -0.54442 | 3.506
106 | 0.0018153 | 0.00045483 | -0.0018152 | -0.00045494 | 3.1778e-08 | -1.1504e-07 | 0.0027822 | 0.0027822 | 0.0027822 | 0.97087 | -0.56346 | 0.97085 | -0.56383 | 0.76434
107 | -0.010931 | -0.0027409 | 0.010933 | 0.0027419 | 2.0216e-06 | 1.0553e-06 | 0.016738 | 0.016738 | 0.016738 | 0.97183 | -0.54442 | 0.97203 | -0.54054 | 4.5983
108 | -0.013742 | -0.0034459 | 0.013747 | 0.0034485 | 4.6222e-06 | 2.6129e-06 | 0.021038 | 0.021037 | 0.021038 | 0.97203 | -0.54054 | 0.97238 | -0.53348 | 5.7796
109 | -0.0044853 | -0.0011239 | 0.0044854 | 0.0011239 | 1.8279e-07 | -1.4721e-08 | 0.0068196 | 0.0068195 | 0.0068196 | 0.97866 | -0.41006 | 0.97871 | -0.4092 | 1.8735
110 | 0.0038807 | 0.00097243 | -0.0038805 | -0.00097249 | 1.9457e-07 | -6.2732e-08 | 0.0059004 | 0.0059004 | 0.0059004 | 0.97866 | -0.41006 | 0.97861 | -0.41111 | 1.621
111 | 0.0019358 | 0.0004851 | -0.0019358 | -0.00048515 | 1.4343e-08 | -4.6288e-08 | 0.0029434 | 0.0029434 | 0.0029434 | 0.97861 | -0.41111 | 0.9786 | -0.41127 | 0.80863
112 | 0.017868 | 0.0045019 | -0.017866 | -0.0045013 | 1.3132e-06 | 6.0434e-07 | 0.027239 | 0.027239 | 0.027239 | 0.9764 | -0.4544 | 0.97632 | -0.45594 | 3.7416
113 | -0.01835 | -0.0046228 | 0.018352 | 0.0046227 | 1.9943e-06 | -8.3851e-08 | 0.027974 | 0.027973 | 0.027974 | 0.9764 | -0.4544 | 0.97652 | -0.45213 | 1.9213
114 | 0.016356 | 0.0041228 | -0.016341 | -0.0041136 | 1.5634e-05 | 9.1683e-06 | 0.024937 | 0.024937 | 0.024937 | 0.97632 | -0.45594 | 0.97531 | -0.47593 | 6.8509
115 | -0.020226 | -0.0050924 | 0.020229 | 0.0050926 | 2.4719e-06 | 1.9352e-07 | 0.030829 | 0.030828 | 0.030829 | 0.97652 | -0.45213 | 0.97665 | -0.44957 | 2.1174
116 | 0.016341 | 0.0041136 | -0.016304 | -0.0040924 | 3.621e-05 | 2.1242e-05 | 0.024937 | 0.024938 | 0.024938 | 0.97531 | -0.47593 | 0.97295 | -0.5224 | 6.8511
117 | -0.028449 | -0.0071529 | 0.028451 | 0.0071536 | 1.9615e-06 | 6.9811e-07 | 0.043353 | 0.043353 | 0.043353 | 0.97665 | -0.44957 | 0.97672 | -0.44813 | 2.9776
118 | 0.016304 | 0.0040924 | -0.016296 | -0.0040873 | 8.6184e-06 | 5.0571e-06 | 0.024938 | 0.024938 | 0.024938 | 0.97295 | -0.5224 | 0.97238 | -0.53348 | 6.8511
119 | -0.034507 | -0.0086714 | 0.034514 | 0.0086744 | 6.6055e-06 | 2.9514e-06 | 0.05258 | 0.052579 | 0.05258 | 0.97672 | -0.44813 | 0.97693 | -0.44412 | 3.6112
120 | -0.038642 | -0.0097089 | 0.038654 | 0.0097146 | 1.1868e-05 | 5.7655e-06 | 0.058866 | 0.058866 | 0.058866 | 0.97693 | -0.44412 | 0.97725 | -0.43769 | 4.043
121 | -0.042834 | -0.010763 | 0.042835 | 0.010764 | 1.3282e-06 | 6.831e-07 | 0.065222 | 0.065222 | 0.065222 | 0.97739 | -0.43512 | 0.97742 | -0.43447 | 4.4795
122 | 0.040948 | 0.010291 | -0.040943 | -0.010288 | 5.0156e-06 | 2.5203e-06 | 0.062352 | 0.062352 | 0.062352 | 0.97739 | -0.43512 | 0.97725 | -0.43769 | 4.2824
123 | -0.05019 | -0.012607 | 0.050203 | 0.012614 | 1.272e-05 | 6.9755e-06 | 0.07642 | 0.076419 | 0.07642 | 0.97742 | -0.43447 | 0.97769 | -0.42916 | 5.2486
124 | 0.0022897 | 0.00057357 | -0.0022896 | -0.00057382 | 1.1708e-07 | -2.4689e-07 | 0.0034863 | 0.0034864 | 0.0034864 | 0.97725 | -0.43769 | 0.9772 | -0.43876 | 0.9578
125 | 0.014049 | 0.0035214 | -0.014049 | -0.0035213 | 4.3048e-08 | 2.4402e-08 | 0.021383 | 0.021383 | 0.021383 | 0.97769 | -0.42916 | 0.97769 | -0.42923 | 5.8744
126 | 0.011515 | 0.0028861 | -0.011513 | -0.002885 | 2.0514e-06 | 1.0896e-06 | 0.017525 | 0.017525 | 0.017525 | 0.97769 | -0.42923 | 0.9775 | -0.43297 | 4.8146
127 | 0.0081364 | 0.0020393 | -0.0081352 | -0.0020388 | 1.1756e-06 | 4.9625e-07 | 0.012386 | 0.012386 | 0.012386 | 0.9775 | -0.43297 | 0.97734 | -0.436 | 3.4027
128 | 0.0033762 | 0.00084565 | -0.0033759 | -0.0008458 | 2.4584e-07 | -1.5377e-07 | 0.0051393 | 0.0051394 | 0.0051394 | 0.9775 | -0.43297 | 0.97742 | -0.43449 | 1.4119
129 | 0.0066867 | 0.0016758 | -0.0066864 | -0.0016757 | 3.2815e-07 | 1.0422e-07 | 0.010181 | 0.010181 | 0.010181 | 0.97734 | -0.436 | 0.97729 | -0.43703 | 2.7969
130 | 0.0014765 | 0.00036977 | -0.0014765 | -0.00037004 | 4.5671e-08 | -2.7287e-07 | 0.0022477 | 0.0022478 | 0.0022478 | 0.97742 | -0.43449 | 0.97738 | -0.43514 | 0.61754
131 | 0.0052165 | 0.0013073 | -0.0052165 | -0.0013073 | 6.4703e-08 | 7.1398e-09 | 0.0079426 | 0.0079426 | 0.0079426 | 0.97729 | -0.43703 | 0.97728 | -0.43729 | 2.182
132 | 0.0038007 | 0.00095247 | -0.0038005 | -0.00095251 | 1.0291e-07 | -3.6812e-08 | 0.0057869 | 0.0057869 | 0.0057869 | 0.97728 | -0.43729 | 0.97725 | -0.43786 | 1.5898
133 | 0.35932 | 0.092556 | -0.35839 | -0.091966 | 0.00092455 | 0.00058991 | 0.53556 | 0.53556 | 0.53556 | 1 | 0 | 0.99719 | -0.053018 | 36.783
134 | 0.00078469 | 0.00019666 | -0.00078469 | -0.00019666 | 2.1801e-10 | -5.4548e-09 | 0.0011676 | 0.0011676 | 0.0011676 | 1 | 0 | 1 | -5.8321e-06 | 0.32078
135 | 0.35634 | 0.09145 | -0.35542 | -0.090865 | 0.00091705 | 0.00058511 | 0.53249 | 0.53249 | 0.53249 | 0.99719 | -0.053018 | 0.99439 | -0.1062 | 36.5722
136 | 0.35542 | 0.090865 | -0.35523 | -0.090744 | 0.00018944 | 0.00012087 | 0.53249 | 0.53249 | 0.53249 | 0.99439 | -0.1062 | 0.99381 | -0.11723 | 36.5722
137 | 0.35401 | 0.09044 | -0.35324 | -0.089943 | 0.00077782 | 0.00049628 | 0.53067 | 0.53067 | 0.53067 | 0.99381 | -0.11723 | 0.99142 | -0.16278 | 36.4473
138 | 0.20719 | 0.052754 | -0.207 | -0.052638 | 0.00018339 | 0.00011633 | 0.31126 | 0.31126 | 0.31126 | 0.99142 | -0.16278 | 0.99047 | -0.18115 | 21.3776
139 | -0.0026328 | -0.00065984 | 0.002633 | 0.00065958 | 1.7375e-07 | -2.6318e-07 | 0.0039732 | 0.0039731 | 0.0039732 | 0.98601 | -0.26729 | 0.98608 | -0.2659 | 1.0915
140 | -0.003623 | -0.00090801 | 0.0036233 | 0.00090789 | 2.6268e-07 | -1.1482e-07 | 0.0055431 | 0.005543 | 0.0055431 | 0.97258 | -0.52885 | 0.97265 | -0.52733 | 1.5228
141 | -0.0081115 | -0.0020327 | 0.0081129 | 0.0020333 | 1.4222e-06 | 6.0448e-07 | 0.012409 | 0.012409 | 0.012409 | 0.97265 | -0.52733 | 0.97284 | -0.52365 | 3.4091
142 | -0.01485 | -0.003722 | 0.014853 | 0.0037237 | 2.9496e-06 | 1.6984e-06 | 0.022715 | 0.022714 | 0.022715 | 0.97284 | -0.52365 | 0.97305 | -0.51948 | 6.2403
143 | 0.0067375 | 0.0016886 | -0.0067365 | -0.0016883 | 1.0219e-06 | 3.3549e-07 | 0.010305 | 0.010306 | 0.010306 | 0.97284 | -0.52365 | 0.97268 | -0.52683 | 2.8312
144 | 0.028878 | 0.0072509 | -0.028867 | -0.007244 | 1.1034e-05 | 6.8746e-06 | 0.044166 | 0.044166 | 0.044166 | 0.97305 | -0.51948 | 0.97265 | -0.52749 | 12.1336
145 | -0.043732 | -0.010975 | 0.043787 | 0.01101 | 5.5218e-05 | 3.493e-05 | 0.066881 | 0.066881 | 0.066881 | 0.97305 | -0.51948 | 0.97439 | -0.49304 | 18.3738
146 | 0.0067365 | 0.0016883 | -0.006735 | -0.0016878 | 1.4231e-06 | 4.6738e-07 | 0.010306 | 0.010306 | 0.010306 | 0.97268 | -0.52683 | 0.97245 | -0.53127 | 2.8312
147 | 0.026185 | 0.0065717 | -0.026176 | -0.0065662 | 8.928e-06 | 5.5299e-06 | 0.040062 | 0.040063 | 0.040063 | 0.97265 | -0.52749 | 0.97228 | -0.53464 | 11.0062
148 | -0.043787 | -0.01101 | 0.043822 | 0.011032 | 3.4928e-05 | 2.2094e-05 | 0.066881 | 0.06688 | 0.066881 | 0.97439 | -0.49304 | 0.97524 | -0.47635 | 18.3738
149 | 0.0051791 | 0.0012979 | -0.0051789 | -0.0012978 | 2.1528e-07 | 2.4376e-08 | 0.0079248 | 0.0079248 | 0.0079248 | 0.97245 | -0.53127 | 0.97241 | -0.53214 | 2.1772
150 | 0.20549 | 0.052259 | -0.20545 | -0.052231 | 4.3674e-05 | 2.77e-05 | 0.30899 | 0.30899 | 0.30899 | 0.99047 | -0.18115 | 0.99024 | -0.18556 | 21.2216
151 | 0.20363 | 0.051777 | -0.20348 | -0.051682 | 0.00015088 | 9.5684e-05 | 0.30626 | 0.30626 | 0.30626 | 0.99024 | -0.18556 | 0.98943 | -0.20096 | 21.0346
152 | 0.14656 | 0.037253 | -0.14652 | -0.037225 | 4.5032e-05 | 2.8314e-05 | 0.2206 | 0.2206 | 0.2206 | 0.98943 | -0.20096 | 0.9891 | -0.20734 | 15.1511
153 | 0.056923 | 0.014428 | -0.056858 | -0.014387 | 6.5025e-05 | 4.1313e-05 | 0.085665 | 0.085665 | 0.085665 | 0.98943 | -0.20096 | 0.9882 | -0.22476 | 23.5343
154 | 0.1449 | 0.036821 | -0.1448 | -0.036757 | 0.00010197 | 6.4089e-05 | 0.21818 | 0.21818 | 0.21818 | 0.9891 | -0.20734 | 0.98834 | -0.22196 | 14.9847
155 | 0.0020579 | 0.00051562 | -0.0020578 | -0.00051574 | 3.8538e-08 | -1.1245e-07 | 0.0030986 | 0.0030987 | 0.0030987 | 0.9882 | -0.22476 | 0.98818 | -0.22515 | 0.85129
156 | 0.0548 | 0.013872 | -0.054745 | -0.013837 | 5.4697e-05 | 3.4732e-05 | 0.082566 | 0.082566 | 0.082566 | 0.9882 | -0.22476 | 0.98712 | -0.24557 | 22.683
157 | 0.13696 | 0.034867 | -0.13687 | -0.034815 | 8.2546e-05 | 5.1761e-05 | 0.20594 | 0.20594 | 0.20594 | 0.99051 | -0.1802 | 0.98986 | -0.19271 | 14.1441
158 | 0.0063225 | 0.0015839 | -0.006322 | -0.0015838 | 4.3722e-07 | 1.1296e-07 | 0.0094905 | 0.0094906 | 0.0094906 | 0.99127 | -0.16566 | 0.9912 | -0.16711 | 2.6073
159 | 0.052885 | 0.013371 | -0.052848 | -0.013347 | 3.7286e-05 | 2.3664e-05 | 0.079762 | 0.079762 | 0.079762 | 0.98712 | -0.24557 | 0.98636 | -0.26028 | 21.9127
160 | 0.13004 | 0.033103 | -0.12997 | -0.033062 | 6.4962e-05 | 4.0645e-05 | 0.19566 | 0.19566 | 0.19566 | 0.98986 | -0.19271 | 0.98932 | -0.20308 | 13.4384
161 | 0.0068352 | 0.0017123 | -0.0068349 | -0.0017122 | 3.4071e-07 | 1.0743e-07 | 0.010275 | 0.010275 | 0.010275 | 0.98986 | -0.19271 | 0.98981 | -0.19376 | 2.8228
162 | 0.005423 | 0.0013584 | -0.0054226 | -0.0013584 | 3.9814e-07 | 4.8344e-08 | 0.0081409 | 0.008141 | 0.008141 | 0.9912 | -0.16711 | 0.99112 | -0.16865 | 2.2365
163 | 0.0042454 | 0.0010634 | -0.0042453 | -0.0010634 | 1.033e-07 | -2.1276e-08 | 0.0063736 | 0.0063736 | 0.0063736 | 0.99112 | -0.16865 | 0.99109 | -0.16916 | 1.751
164 | 0.0038139 | 0.00095526 | -0.0038138 | -0.00095531 | 1.0574e-07 | -4.3153e-08 | 0.0057259 | 0.005726 | 0.005726 | 0.99109 | -0.16916 | 0.99106 | -0.16974 | 1.5731
165 | 0.0025955 | 0.00064997 | -0.0025953 | -0.0006503 | 2.0278e-07 | -3.2904e-07 | 0.0038968 | 0.0038969 | 0.0038969 | 0.99106 | -0.16974 | 0.99098 | -0.17138 | 1.0706
166 | 0.0058698 | 0.0014706 | -0.0058696 | -0.0014706 | 1.3554e-07 | 2.7083e-08 | 0.008824 | 0.0088241 | 0.0088241 | 0.98981 | -0.19376 | 0.98978 | -0.19424 | 2.4242
167 | 0.00096515 | 0.0002416 | -0.00096513 | -0.00024189 | 1.8122e-08 | -2.8346e-07 | 0.0014508 | 0.001451 | 0.001451 | 0.98981 | -0.19376 | 0.98979 | -0.19415 | 0.39861
168 | 0.0019172 | 0.00048032 | -0.0019171 | -0.00048048 | 4.5229e-08 | -1.5766e-07 | 0.0028822 | 0.0028822 | 0.0028822 | 0.98978 | -0.19424 | 0.98976 | -0.19474 | 0.79182
169 | 0.0039524 | 0.00099023 | -0.0039521 | -0.00099034 | 3.2152e-07 | -1.0631e-07 | 0.0059419 | 0.005942 | 0.005942 | 0.98978 | -0.19424 | 0.9897 | -0.19595 | 1.6324
170 | 0.0025953 | 0.0006503 | -0.0025953 | -0.00065035 | 3.0555e-08 | -4.9569e-08 | 0.0038969 | 0.003897 | 0.003897 | 0.99098 | -0.17138 | 0.99097 | -0.17163 | 1.0706
171 | 0.12841 | 0.03267 | -0.12834 | -0.032628 | 6.7136e-05 | 4.1983e-05 | 0.19331 | 0.19331 | 0.19331 | 0.98932 | -0.20308 | 0.98876 | -0.21393 | 13.2766
172 | 0.0015828 | 0.00039653 | -0.0015828 | -0.00039668 | 2.751e-08 | -1.4886e-07 | 0.0023797 | 0.0023798 | 0.0023798 | 0.9897 | -0.19595 | 0.98968 | -0.19631 | 0.65378
173 | 0.0026017 | 0.00065182 | -0.0026017 | -0.00065187 | 3.3285e-08 | -5.2467e-08 | 0.0039218 | 0.0039218 | 0.0039218 | 0.98711 | -0.24553 | 0.9871 | -0.2458 | 1.0774
174 | -0.0071959 | -0.0018032 | 0.0071964 | 0.0018034 | 5.533e-07 | 1.938e-07 | 0.010847 | 0.010847 | 0.010847 | 0.98711 | -0.24553 | 0.9872 | -0.24392 | 2.98
175 | 0.0013772 | 0.000345 | -0.0013772 | -0.00034516 | 2.1575e-08 | -1.5682e-07 | 0.002076 | 0.0020761 | 0.0020761 | 0.9871 | -0.2458 | 0.98708 | -0.24613 | 0.57036
176 | -0.10425 | -0.026523 | 0.10429 | 0.026551 | 4.4635e-05 | 2.7581e-05 | 0.15728 | 0.15728 | 0.15728 | 0.9872 | -0.24392 | 0.98766 | -0.23504 | 10.8021
177 | 0.097053 | 0.02472 | -0.096981 | -0.024674 | 7.2701e-05 | 4.6067e-05 | 0.14643 | 0.14643 | 0.14643 | 0.9872 | -0.24392 | 0.98639 | -0.25946 | 20.1143
178 | -0.10429 | -0.026551 | 0.10433 | 0.026573 | 3.6309e-05 | 2.2436e-05 | 0.15728 | 0.15728 | 0.15728 | 0.98766 | -0.23504 | 0.98803 | -0.22782 | 10.8021
179 | 0.095253 | 0.024241 | -0.0951 | -0.024144 | 0.00015276 | 9.6764e-05 | 0.14383 | 0.14383 | 0.14383 | 0.98639 | -0.25946 | 0.98466 | -0.29278 | 19.7563
180 | -0.10433 | -0.026573 | 0.10434 | 0.02658 | 1.1064e-05 | 6.8366e-06 | 0.15728 | 0.15728 | 0.15728 | 0.98803 | -0.22782 | 0.98815 | -0.22562 | 10.8021
181 | 0.092078 | 0.023387 | -0.091961 | -0.023312 | 0.0001176 | 7.506e-05 | 0.13926 | 0.13926 | 0.13926 | 0.98466 | -0.29278 | 0.98329 | -0.31936 | 38.258
182 | -0.1266 | -0.032165 | 0.12667 | 0.032209 | 7.1291e-05 | 4.4555e-05 | 0.1908 | 0.1908 | 0.1908 | 0.98815 | -0.22562 | 0.98876 | -0.21393 | 13.1041
183 | 0.0015816 | 0.00039621 | -0.0015816 | -0.00039638 | 3.2586e-08 | -1.7538e-07 | 0.0023816 | 0.0023817 | 0.0023817 | 0.98815 | -0.22562 | 0.98813 | -0.22605 | 0.65432
184 | 0.09162 | 0.023226 | -0.091561 | -0.023188 | 5.937e-05 | 3.7893e-05 | 0.13874 | 0.13874 | 0.13874 | 0.98329 | -0.31936 | 0.98259 | -0.33285 | 38.1165
185 | 0.0084819 | 0.0021254 | -0.0084817 | -0.0021253 | 2.1631e-07 | 9.4945e-08 | 0.012903 | 0.012903 | 0.012903 | 0.97819 | -0.41982 | 0.97816 | -0.42035 | 3.5446
186 | 0.006303 | 0.0015792 | -0.0063024 | -0.0015791 | 5.9163e-07 | 1.6325e-07 | 0.0095881 | 0.0095882 | 0.0095882 | 0.97816 | -0.42035 | 0.97806 | -0.42232 | 2.6341
187 | 0.0042223 | 0.0010577 | -0.004222 | -0.0010578 | 2.8463e-07 | -4.8667e-08 | 0.0064236 | 0.0064237 | 0.0064237 | 0.97806 | -0.42232 | 0.97799 | -0.42374 | 1.7648
188 | 0.0021012 | 0.00052639 | -0.0021011 | -0.00052658 | 7.242e-08 | -1.9075e-07 | 0.0031968 | 0.0031969 | 0.0031969 | 0.97799 | -0.42374 | 0.97795 | -0.42446 | 0.87828
189 | 0.0021209 | 0.0005314 | -0.0021208 | -0.00053144 | 1.7314e-08 | -4.4557e-08 | 0.0032269 | 0.0032269 | 0.0032269 | 0.97799 | -0.42374 | 0.97798 | -0.42391 | 0.8865
190 | 0.0021208 | 0.00053144 | -0.0021208 | -0.00053153 | 3.1668e-08 | -8.1494e-08 | 0.0032269 | 0.0032269 | 0.0032269 | 0.97798 | -0.42391 | 0.97796 | -0.42422 | 0.88651
191 | -0.029915 | -0.0075084 | 0.029915 | 0.0075084 | 5.5237e-08 | 3.4453e-08 | 0.045411 | 0.045411 | 0.045411 | 0.98034 | -0.37762 | 0.98034 | -0.37758 | 12.4755
192 | -0.032829 | -0.0082388 | 0.032854 | 0.0082541 | 2.4505e-05 | 1.5351e-05 | 0.049834 | 0.049834 | 0.049834 | 0.98034 | -0.37758 | 0.98114 | -0.36194 | 13.6907
193 | -0.03465 | -0.0087044 | 0.034657 | 0.0087085 | 6.5216e-06 | 4.0943e-06 | 0.052559 | 0.052559 | 0.052559 | 0.98114 | -0.36194 | 0.98134 | -0.358 | 14.4392
194 | 0.01652 | 0.0041449 | -0.016517 | -0.0041432 | 2.8991e-06 | 1.701e-06 | 0.025099 | 0.025099 | 0.025099 | 0.97945 | -0.39504 | 0.97926 | -0.39872 | 6.8953
195 | -0.036511 | -0.0091732 | 0.036537 | 0.0091893 | 2.5598e-05 | 1.6101e-05 | 0.05537 | 0.05537 | 0.05537 | 0.98134 | -0.358 | 0.98209 | -0.34332 | 15.2116
196 | 0.01501 | 0.0037657 | -0.015009 | -0.0037651 | 1.1156e-06 | 6.4204e-07 | 0.02281 | 0.02281 | 0.02281 | 0.97926 | -0.39872 | 0.97918 | -0.40028 | 6.2665
197 | -0.038669 | -0.0097236 | 0.038673 | 0.0097263 | 4.2704e-06 | 2.6911e-06 | 0.0586 | 0.0586 | 0.0586 | 0.98209 | -0.34332 | 0.98221 | -0.34101 | 16.099
198 | 0.048484 | 0.012242 | -0.048467 | -0.012231 | 1.6496e-05 | 1.0453e-05 | 0.07322 | 0.07322 | 0.07322 | 0.98574 | -0.27236 | 0.98537 | -0.27946 | 20.1155
199 | -0.050963 | -0.012863 | 0.050992 | 0.012882 | 2.9492e-05 | 1.8706e-05 | 0.076963 | 0.076963 | 0.076963 | 0.98574 | -0.27236 | 0.98636 | -0.26028 | 21.1436
200 | 0.0014517 | 0.00036376 | -0.0014517 | -0.00036384 | 1.2109e-08 | -7.9799e-08 | 0.0021799 | 0.0021799 | 0.0021799 | 0.99097 | -0.17163 | 0.99096 | -0.17181 | 0.59887
201 | -0.0038806 | -0.00097257 | 0.0038808 | 0.0009725 | 2.4419e-07 | -7.0958e-08 | 0.0059504 | 0.0059503 | 0.0059504 | 0.97043 | -0.57135 | 0.97049 | -0.57003 | 1.6347
202 | -0.0073082 | -0.0018315 | 0.0073108 | 0.0018324 | 2.5483e-06 | 9.6188e-07 | 0.011205 | 0.011205 | 0.011205 | 0.97049 | -0.57003 | 0.97086 | -0.56271 | 3.0784
203 | -0.010121 | -0.0025362 | 0.010125 | 0.0025382 | 3.8474e-06 | 1.9348e-06 | 0.015512 | 0.015512 | 0.015512 | 0.97086 | -0.56271 | 0.97127 | -0.55473 | 4.2615
204 | 0.00281 | 0.0007038 | -0.0028096 | -0.00070416 | 3.2026e-07 | -3.6435e-07 | 0.0043066 | 0.0043068 | 0.0043068 | 0.97086 | -0.56271 | 0.97074 | -0.5651 | 1.1832
205 | -0.013269 | -0.0033263 | 0.013273 | 0.0033284 | 3.7551e-06 | 2.1033e-06 | 0.020329 | 0.020329 | 0.020329 | 0.97127 | -0.55473 | 0.97157 | -0.5488 | 5.585
206 | 0.0032669 | 0.00081865 | -0.0032668 | -0.00081872 | 9.2238e-08 | -6.3063e-08 | 0.004999 | 0.0049991 | 0.0049991 | 0.97241 | -0.53214 | 0.97238 | -0.53273 | 1.3734
207 | 0.0054599 | 0.0013682 | -0.0054594 | -0.0013682 | 4.2568e-07 | 6.2133e-08 | 0.0082682 | 0.0082683 | 0.0082683 | 0.98259 | -0.33285 | 0.98251 | -0.33449 | 2.2715
208 | 0.086101 | 0.02182 | -0.085915 | -0.021702 | 0.00018535 | 0.00011825 | 0.13048 | 0.13048 | 0.13048 | 0.98259 | -0.33285 | 0.98028 | -0.37776 | 35.845
209 | 0.0043229 | 0.0010833 | -0.0043227 | -0.0010833 | 1.9044e-07 | -2.8157e-08 | 0.006547 | 0.006547 | 0.006547 | 0.98251 | -0.33449 | 0.98246 | -0.33541 | 1.7986
210 | 0.055038 | 0.013936 | -0.054986 | -0.013903 | 5.1472e-05 | 3.2695e-05 | 0.083595 | 0.083595 | 0.083595 | 0.98028 | -0.37776 | 0.97928 | -0.39725 | 22.9657
211 | 0.001073 | 0.00026891 | -0.001073 | -0.00026892 | 1.0399e-09 | -1.2093e-08 | 0.001642 | 0.001642 | 0.001642 | 0.97238 | -0.53273 | 0.97238 | -0.53275 | 0.4511
212 | 0.019542 | 0.0049036 | -0.019536 | -0.0049001 | 5.6583e-06 | 3.4122e-06 | 0.02991 | 0.02991 | 0.02991 | 0.97228 | -0.53464 | 0.97198 | -0.54072 | 8.217
213 | -0.04511 | -0.011355 | 0.045124 | 0.011363 | 1.3825e-05 | 8.751e-06 | 0.068847 | 0.068847 | 0.068847 | 0.97524 | -0.47635 | 0.97557 | -0.46994 | 18.914
214 | -0.015872 | -0.0039798 | 0.015878 | 0.0039834 | 6.1132e-06 | 3.5707e-06 | 0.02431 | 0.02431 | 0.02431 | 0.97157 | -0.5488 | 0.97198 | -0.54072 | 6.6786
215 | 0.050477 | 0.012738 | -0.05045 | -0.012721 | 2.6484e-05 | 1.68e-05 | 0.076873 | 0.076873 | 0.076873 | 0.97747 | -0.43271 | 0.97691 | -0.44367 | 21.119
216 | -0.051455 | -0.012983 | 0.051468 | 0.012991 | 1.2559e-05 | 7.9694e-06 | 0.078363 | 0.078363 | 0.078363 | 0.97747 | -0.43271 | 0.97773 | -0.42762 | 21.5282
217 | 0.048808 | 0.012309 | -0.048789 | -0.012297 | 1.9541e-05 | 1.2389e-05 | 0.074372 | 0.074372 | 0.074372 | 0.97691 | -0.44367 | 0.97648 | -0.45204 | 20.432
218 | -0.052103 | -0.01315 | 0.052118 | 0.01316 | 1.4813e-05 | 9.4015e-06 | 0.079329 | 0.079329 | 0.079329 | 0.97773 | -0.42762 | 0.97803 | -0.42168 | 21.7937
219 | 0.047394 | 0.011948 | -0.047382 | -0.011939 | 1.2913e-05 | 8.1819e-06 | 0.072247 | 0.072247 | 0.072247 | 0.97648 | -0.45204 | 0.97619 | -0.45774 | 19.8482
220 | -0.053546 | -0.013517 | 0.053549 | 0.013519 | 2.622e-06 | 1.6648e-06 | 0.081502 | 0.081502 | 0.081502 | 0.97803 | -0.42168 | 0.97808 | -0.42066 | 22.3907
221 | 0.046521 | 0.011724 | -0.046494 | -0.011707 | 2.7137e-05 | 1.7188e-05 | 0.070936 | 0.070936 | 0.070936 | 0.97619 | -0.45774 | 0.97557 | -0.46994 | 19.488
222 | -0.054345 | -0.013719 | 0.054367 | 0.013733 | 2.2209e-05 | 1.4105e-05 | 0.082714 | 0.082714 | 0.082714 | 0.97808 | -0.42066 | 0.97852 | -0.41213 | 22.7236
223 | -0.054622 | -0.013797 | 0.054661 | 0.013821 | 3.898e-05 | 2.4758e-05 | 0.083101 | 0.083101 | 0.083101 | 0.97852 | -0.41213 | 0.97928 | -0.39725 | 22.8299
224 | -0.0019696 | -0.00049362 | 0.0019696 | 0.0004934 | 7.2455e-08 | -2.2329e-07 | 0.0029976 | 0.0029975 | 0.0029976 | 0.97769 | -0.42869 | 0.97773 | -0.42792 | 0.82353
225 | -0.0028819 | -0.00072204 | 0.0028821 | 0.00072189 | 1.3871e-07 | -1.524e-07 | 0.004386 | 0.0043859 | 0.004386 | 0.97773 | -0.42792 | 0.97778 | -0.42691 | 1.2049
226 | -0.0037457 | -0.00093833 | 0.0037459 | 0.00093823 | 2.5131e-07 | -9.7884e-08 | 0.0057002 | 0.0057001 | 0.0057002 | 0.97778 | -0.42691 | 0.97785 | -0.4255 | 1.566
227 | 0.0013007 | 0.00032596 | -0.0013007 | -0.00032598 | 2.3762e-09 | -1.9155e-08 | 0.00197 | 0.00197 | 0.00197 | 0.98246 | -0.33541 | 0.98246 | -0.33545 | 0.54121
228 | 0.00081111 | 0.00020312 | -0.0008111 | -0.00020328 | 7.636e-09 | -1.6221e-07 | 0.0012353 | 0.0012354 | 0.0012354 | 0.97701 | -0.44208 | 0.977 | -0.44227 | 0.33938
229 | 0.0047348 | 0.001186 | -0.0047346 | -0.001186 | 2.8112e-07 | -1.276e-09 | 0.0072044 | 0.0072045 | 0.0072045 | 0.97791 | -0.42425 | 0.97785 | -0.4255 | 1.9793

## res_trafo
| p_hv_mw | q_hv_mvar | p_lv_mw | q_lv_mvar | pl_mw | ql_mvar | i_hv_ka | i_lv_ka | vm_hv_pu | va_hv_degree | vm_lv_pu | va_lv_degree | loading_percent
0 | -1.2729e-15 | -1.3162e-15 | 0.00165 | 1.2699e-07 | 0.00165 | 1.2699e-07 | 5.2857e-17 | 0.0023815 | 0.99998 | 149.9956 | 1 | 0 | 0.2619

## res_ext_grid
| p_mw | q_mvar
0 | 0.36296 | 0.093054

## res_load
| p_mw | q_mvar
0 | 0.00051507 | 0.00012909
1 | 0.0008482 | 0.00021258
2 | 0.00039196 | 9.8234e-05
3 | 0.00038815 | 9.728e-05
4 | 0.00053674 | 0.00013452
5 | 0.00021529 | 5.3957e-05
6 | 0.0003409 | 8.5437e-05
7 | 0.00011448 | 2.8691e-05
8 | 0.0016306 | 0.00040866
9 | 0.0021484 | 0.00053843
10 | 0.00037951 | 9.5113e-05
11 | 0.0053763 | 0.0013474
12 | 0.00039327 | 9.8562e-05
13 | 0.00022099 | 5.5386e-05
14 | 0.00040273 | 0.00010093
15 | 0.0017063 | 0.00042764
16 | 0.00056474 | 0.00014154
17 | 0.0031084 | 0.00077904
18 | 0.0044191 | 0.0011075
19 | 0.00019184 | 4.8079e-05
20 | 0.0016962 | 0.00042511
21 | 0.00050857 | 0.00012746
22 | 0.00085209 | 0.00021355
23 | 0.0015252 | 0.00038225
24 | 0.00237 | 0.00059397
25 | 0.00077323 | 0.00019379
26 | 0.002132 | 0.00053434
27 | 0.0021993 | 0.00055119
28 | 0.0011433 | 0.00028655
29 | 0.0018949 | 0.0004749
30 | 0.00050839 | 0.00012742
31 | 0.00050882 | 0.00012752
32 | 0.0027498 | 0.00068917
33 | 0.0015061 | 0.00037745
34 | 0.0024319 | 0.0006095
35 | 0.0030881 | 0.00077394
36 | 0.0023737 | 0.0005949
37 | 0.0020533 | 0.0005146
38 | 0.0022883 | 0.00057349
39 | 0.0034349 | 0.00086086
40 | 0.0015234 | 0.00038179
41 | 0.0014267 | 0.00035757
42 | 0.0027942 | 0.0007003
43 | 0.00095363 | 0.000239
44 | 0.0077032 | 0.0019306
45 | 0.0017281 | 0.0004331
46 | 0.0032544 | 0.00081563
47 | 0.0015819 | 0.00039646
48 | 0.0015207 | 0.00038113
49 | 0.0018743 | 0.00046973
50 | 0.0070214 | 0.0017597
51 | 0.0014476 | 0.0003628
52 | 0.0019434 | 0.00048706
53 | 0.001377 | 0.00034512
54 | 0.0018964 | 0.00047529
55 | 0.001876 | 0.00047017
56 | 0.0014666 | 0.00036755
57 | 0.0015594 | 0.00039083
58 | 0.0028081 | 0.00070379
59 | 0.0023262 | 0.00058301
60 | 0.002782 | 0.00069723
61 | 0.0016309 | 0.00040873
62 | 0.0023363 | 0.00058553
63 | 0.0014821 | 0.00037146
64 | 0.0029105 | 0.00072944
65 | 0.0010323 | 0.00025872
66 | 0.0046925 | 0.001176
67 | 0.0018188 | 0.00045584
68 | 0.0025972 | 0.00065092
69 | 0.0018152 | 0.00045494
70 | 0.0028088 | 0.00070396
71 | 0.00060456 | 0.00015152
72 | 0.0016294 | 0.00040837
73 | 0.0019447 | 0.00048739
74 | 0.0019358 | 0.00048515
75 | 0.00048241 | 0.0001209
76 | 0.0015103 | 0.0003785
77 | 0.0018739 | 0.00046964
78 | 0.0082208 | 0.0020603
79 | 0.0060562 | 0.0015178
80 | 0.002549 | 0.00063883
81 | 0.0041277 | 0.0010345
82 | 0.0018853 | 0.00047251
83 | 0.0073552 | 0.0018434
84 | 0.0022896 | 0.00057382
85 | 0.0025347 | 0.00063527
86 | 0.0014485 | 0.00036304
87 | 0.0018994 | 0.00047604
88 | 0.0014765 | 0.00037004
89 | 0.0014699 | 0.00036838
90 | 0.0014158 | 0.00035483
91 | 0.0038005 | 0.00095251
92 | 0.001203 | 0.00030149
93 | 0.0020576 | 0.00051567
94 | 0.00078469 | 0.00019666
95 | 0.0012145 | 0.00030439
96 | 0.0026328 | 0.00065984
97 | 0.0042088 | 0.0010548
98 | 0.003623 | 0.00090801
99 | 0.0044882 | 0.0011248
100 | 0.0026825 | 0.0006723
101 | 0.001556 | 0.00038996
102 | 0.0015118 | 0.0003789
103 | 0.001812 | 0.00045414
104 | 0.001611 | 0.00040375
105 | 0.0016233 | 0.00040685
106 | 0.0018315 | 0.00045901
107 | 0.0020578 | 0.00051574
108 | 0.0018602 | 0.00046622
109 | 0.00089904 | 0.00022532
110 | 0.0011772 | 0.00029504
111 | 0.00043139 | 0.00010812
112 | 0.0012183 | 0.00030533
113 | 0.00096513 | 0.00024189
114 | 0.0015671 | 0.00039275
115 | 0.0019171 | 0.00048048
116 | 0.0023693 | 0.00059381
117 | 0.0045942 | 0.0011514
118 | 0.0012244 | 0.00030687
119 | 0.0013772 | 0.00034516
120 | 0.0017275 | 0.00043295
121 | 0.0030222 | 0.00075743
122 | 0.0012233 | 0.00030658
123 | 0.00034054 | 8.5346e-05
124 | 0.0019749 | 0.00049497
125 | 0.0021787 | 0.00054604
126 | 0.0020801 | 0.00052131
127 | 0.0021011 | 0.00052658
128 | 0.0021208 | 0.00053153
129 | 0.0026922 | 0.00067473
130 | 0.0029141 | 0.00073035
131 | 0.0017967 | 0.00045029
132 | 0.0021301 | 0.00053384
133 | 0.0018541 | 0.00046468
134 | 0.0015063 | 0.00037751
135 | 0.002132 | 0.00053433
136 | 0.00050864 | 0.00012748
137 | 0.0028859 | 0.00072327
138 | 0.0021583 | 0.00054092
139 | 0.002479 | 0.0006213
140 | 0.0011528 | 0.00028892
141 | 0.0018558 | 0.0004651
142 | 0.0016689 | 0.00041826
143 | 0.0015816 | 0.00039638
144 | 0.0019732 | 0.00049452
145 | 0.0011435 | 0.0002866
146 | 0.0015828 | 0.00039668
147 | 0.0014517 | 0.00036384
148 | 0.0038806 | 0.00097257
149 | 0.0034274 | 0.00085899
150 | 0.0031447 | 0.00078813
151 | 0.0028096 | 0.00070416
152 | 0.001912 | 0.00047919
153 | 0.0011366 | 0.00028485
154 | 0.0021938 | 0.00054981
155 | 0.006634 | 0.0016626
156 | 0.0012887 | 0.00032298
157 | 0.001073 | 0.00026892
158 | 0.0025992 | 0.00065143
159 | 0.0036578 | 0.00091674
160 | 0.00097852 | 0.00024524
161 | 0.0016419 | 0.0004115
162 | 0.00063486 | 0.00015911
163 | 0.0013945 | 0.00034948
164 | 0.0014283 | 0.00035798
165 | 0.00086006 | 0.00021555
166 | 0.00079657 | 0.00019964
167 | 0.0013701 | 0.00034337
168 | 0.0002544 | 6.3758e-05
169 | 0.0019696 | 0.00049362
170 | 0.00091229 | 0.00022864
171 | 0.00086363 | 0.00021645
172 | 0.00032543 | 8.1561e-05
173 | 0.003022 | 0.00075739
174 | 0.0013007 | 0.00032598
175 | 0.0018492 | 0.00046346
176 | 0.0008111 | 0.00020328
177 | 0.0011015 | 0.00027607
178 | 0.0012142 | 0.0003043
179 | 0.00098861 | 0.00024777

## dtypes
| element | column | dtype
0 | bus | name | object
1 | bus | vn_kv | float64
2 | bus | type | object
3 | bus | zone | object
4 | bus | in_service | bool
5 | load | name | object
6 | load | bus | uint32
7 | load | p_mw | float64
8 | load | q_mvar | float64
9 | load | const_z_percent | float64
10 | load | const_i_percent | float64
11 | load | sn_mva | float64
12 | load | scaling | float64
13 | load | in_service | bool
14 | load | type | object
15 | ext_grid | name | object
16 | ext_grid | bus | uint32
17 | ext_grid | vm_pu | float64
18 | ext_grid | va_degree | float64
19 | ext_grid | slack_weight | float64
20 | ext_grid | in_service | bool
21 | line | name | object
22 | line | std_type | object
23 | line | from_bus | uint32
24 | line | to_bus | uint32
25 | line | length_km | float64
26 | line | r_ohm_per_km | float64
27 | line | x_ohm_per_km | float64
28 | line | c_nf_per_km | float64
29 | line | g_us_per_km | float64
30 | line | max_i_ka | float64
31 | line | df | float64
32 | line | parallel | uint32
33 | line | type | object
34 | line | in_service | bool
35 | trafo | name | object
36 | trafo | std_type | object
37 | trafo | hv_bus | uint32
38 | trafo | lv_bus | uint32
39 | trafo | sn_mva | float64
40 | trafo | vn_hv_kv | float64
41 | trafo | vn_lv_kv | float64
42 | trafo | vk_percent | float64
43 | trafo | vkr_percent | float64
44 | trafo | pfe_kw | float64
45 | trafo | i0_percent | float64
46 | trafo | shift_degree | float64
47 | trafo | tap_side | object
48 | trafo | tap_neutral | int32
49 | trafo | tap_min | int32
50 | trafo | tap_max | int32
51 | trafo | tap_step_percent | float64
52 | trafo | tap_step_degree | float64
53 | trafo | tap_pos | int32
54 | trafo | tap_phase_shifter | bool
55 | trafo | parallel | uint32
56 | trafo | df | float64
57 | trafo | in_service | bool
58 | line_geodata | coords | object
59 | bus_geodata | x | float64
60 | bus_geodata | y | float64
61 | bus_geodata | coords | object
62 | res_bus | vm_pu | float64
63 | res_bus | va_degree | float64
64 | res_bus | p_mw | float64
65 | res_bus | q_mvar | float64
66 | res_line | p_from_mw | float64
67 | res_line | q_from_mvar | float64
68 | res_line | p_to_mw | float64
69 | res_line | q_to_mvar | float64
70 | res_line | pl_mw | float64
71 | res_line | ql_mvar | float64
72 | res_line | i_from_ka | float64
73 | res_line | i_to_ka | float64
74 | res_line | i_ka | float64
75 | res_line | vm_from_pu | float64
76 | res_line | va_from_degree | float64
77 | res_line | vm_to_pu | float64
78 | res_line | va_to_degree | float64
79 | res_line | loading_percent | float64
80 | res_trafo | p_hv_mw | float64
81 | res_trafo | q_hv_mvar | float64
82 | res_trafo | p_lv_mw | float64
83 | res_trafo | q_lv_mvar | float64
84 | res_trafo | pl_mw | float64
85 | res_trafo | ql_mvar | float64
86 | res_trafo | i_hv_ka | float64
87 | res_trafo | i_lv_ka | float64
88 | res_trafo | vm_hv_pu | float64
89 | res_trafo | va_hv_degree | float64
90 | res_trafo | vm_lv_pu | float64
91 | res_trafo | va_lv_degree | float64
92 | res_trafo | loading_percent | float64
93 | res_ext_grid | p_mw | float64
94 | res_ext_grid | q_mvar | float64
95 | res_load | p_mw | float64
96 | res_load | q_mvar | float64

## parameters
| version | format_version | converged | OPF_converged | name | f_hz | sn_mva
0 | 2.14.6 | 2.14.0 | TRUE | FALSE |  | 50 | 1