## bus
| name | vn_kv | type | zone | in_service
0 | bus_LV_117-13_0_5_node_0 | 0.4 | n |  | TRUE
1 | bus_LV_117-13_0_5_node_1 | 0.4 | n |  | TRUE
2 | bus_LV_117-13_0_5_node_3 | 0.4 | n |  | TRUE
3 | bus_LV_117-13_0_5_node_2 | 0.4 | n |  | TRUE
4 | bus_LV_117-13_0_5_node_4 | 0.4 | n |  | TRUE
5 | bus_LV_117-13_0_5_node_5 | 0.4 | n |  | TRUE
6 | bus_LV_117-13_0_5_node_6 | 0.4 | n |  | TRUE
7 | bus_LV_117-13_0_5_node_7 | 0.4 | n |  | TRUE
8 | bus_LV_117-13_0_5_node_8 | 0.4 | n |  | TRUE
9 | bus_LV_117-13_0_5_node_9 | 0.4 | n |  | TRUE
10 | bus_LV_117-13_0_5_node_10 | 0.4 | n |  | TRUE
11 | bus_LV_117-13_0_5_node_46 | 0.4 | n |  | TRUE
12 | bus_LV_117-13_0_5_node_48 | 0.4 | n |  | TRUE
13 | bus_LV_117-13_0_5_node_49 | 0.4 | n |  | TRUE
14 | bus_LV_117-13_0_5_node_32 | 0.4 | n |  | TRUE
15 | bus_LV_117-13_0_5_node_11 | 0.4 | n |  | TRUE
16 | bus_LV_117-13_0_5_node_12 | 0.4 | n |  | TRUE
17 | bus_LV_117-13_0_5_node_36 | 0.4 | n |  | TRUE
18 | bus_LV_117-13_0_5_node_31 | 0.4 | n |  | TRUE
19 | bus_LV_117-13_0_5_node_23 | 0.4 | n |  | TRUE
20 | bus_LV_117-13_0_5_node_37 | 0.4 | n |  | TRUE
21 | bus_LV_117-13_0_5_node_13 | 0.4 | n |  | TRUE
22 | bus_LV_117-13_0_5_node_14 | 0.4 | n |  | TRUE
23 | bus_LV_117-13_0_5_node_15 | 0.4 | n |  | TRUE
24 | bus_LV_117-13_0_5_node_16 | 0.4 | n |  | TRUE
25 | bus_LV_117-13_0_5_node_17 | 0.4 | n |  | TRUE
26 | bus_LV_117-13_0_5_node_18 | 0.4 | n |  | TRUE
27 | bus_LV_117-13_0_5_node_20 | 0.4 | n |  | TRUE
28 | bus_LV_117-13_0_5_node_21 | 0.4 | n |  | TRUE
29 | bus_LV_117-13_0_5_node_22 | 0.4 | n |  | TRUE
30 | bus_LV_117-13_0_5_node_19 | 0.4 | n |  | TRUE
31 | bus_LV_117-13_0_5_node_44 | 0.4 | n |  | TRUE
32 | bus_LV_117-13_0_5_node_33 | 0.4 | n |  | TRUE
33 | bus_LV_117-13_0_5_node_34 | 0.4 | n |  | TRUE
34 | bus_LV_117-13_0_5_node_39 | 0.4 | n |  | TRUE
35 | bus_LV_117-13_0_5_node_43 | 0.4 | n |  | TRUE
36 | bus_LV_117-13_0_5_node_35 | 0.4 | n |  | TRUE
37 | bus_LV_117-13_0_5_node_24 | 0.4 | n |  | TRUE
38 | bus_LV_117-13_0_5_node_25 | 0.4 | n |  | TRUE
39 | bus_LV_117-13_0_5_node_26 | 0.4 | n |  | TRUE
40 | bus_LV_117-13_0_5_node_28 | 0.4 | n |  | TRUE
41 | bus_LV_117-13_0_5_node_30 | 0.4 | n |  | TRUE
42 | bus_LV_117-13_0_5_node_111 | 0.4 | n |  | TRUE
43 | bus_LV_117-13_0_5_node_112 | 0.4 | n |  | TRUE
44 | bus_LV_117-13_0_5_node_114 | 0.4 | n |  | TRUE
45 | bus_LV_117-13_0_5_node_116 | 0.4 | n |  | TRUE
46 | bus_LV_117-13_0_5_node_113 | 0.4 | n |  | TRUE
47 | bus_LV_117-13_0_5_node_52 | 0.4 | n |  | TRUE
48 | bus_LV_117-13_0_5_node_53 | 0.4 | n |  | TRUE
49 | bus_LV_117-13_0_5_node_38 | 0.4 | n |  | TRUE
50 | bus_LV_117-13_0_5_node_42 | 0.4 | n |  | TRUE
51 | bus_LV_117-13_0_5_node_40 | 0.4 | n |  | TRUE
52 | bus_LV_117-13_0_5_node_76 | 0.4 | n |  | TRUE
53 | bus_LV_117-13_0_5_node_56 | 0.4 | n |  | TRUE
54 | bus_LV_117-13_0_5_node_41 | 0.4 | n |  | TRUE
55 | bus_LV_117-13_0_5_node_45 | 0.4 | n |  | TRUE
56 | bus_LV_117-13_0_5_node_79 | 0.4 | n |  | TRUE
57 | bus_LV_117-13_0_5_node_77 | 0.4 | n |  | TRUE
58 | bus_LV_117-13_0_5_node_75 | 0.4 | n |  | TRUE
59 | bus_LV_117-13_0_5_node_59 | 0.4 | n |  | TRUE
60 | bus_LV_117-13_0_5_node_62 | 0.4 | n |  | TRUE
61 | bus_LV_117-13_0_5_node_57 | 0.4 | n |  | TRUE
62 | bus_LV_117-13_0_5_node_50 | 0.4 | n |  | TRUE
63 | bus_LV_117-13_0_5_node_51 | 0.4 | n |  | TRUE
64 | bus_LV_117-13_0_5_node_80 | 0.4 | n |  | TRUE
65 | bus_LV_117-13_0_5_node_60 | 0.4 | n |  | TRUE
66 | bus_LV_117-13_0_5_node_55 | 0.4 | n |  | TRUE
67 | bus_LV_117-13_0_5_node_58 | 0.4 | n |  | TRUE
68 | bus_LV_117-13_0_5_node_63 | 0.4 | n |  | TRUE
69 | bus_LV_117-13_0_5_node_54 | 0.4 | n |  | TRUE
70 | bus_LV_117-13_0_5_node_61 | 0.4 | n |  | TRUE
71 | bus_LV_117-13_0_5_node_65 | 0.4 | n |  | TRUE
72 | bus_LV_117-13_0_5_node_66 | 0.4 | n |  | TRUE
73 | bus_LV_117-13_0_5_node_67 | 0.4 | n |  | TRUE
74 | bus_LV_117-13_0_5_node_68 | 0.4 | n |  | TRUE
75 | bus_LV_117-13_0_5_node_69 | 0.4 | n |  | TRUE
76 | bus_LV_117-13_0_5_node_70 | 0.4 | n |  | TRUE
77 | bus_LV_117-13_0_5_node_71 | 0.4 | n |  | TRUE
78 | bus_LV_117-13_0_5_node_72 | 0.4 | n |  | TRUE
79 | bus_LV_117-13_0_5_node_73 | 0.4 | n |  | TRUE
80 | bus_LV_117-13_0_5_node_110 | 0.4 | n |  | TRUE
81 | bus_LV_117-13_0_5_node_74 | 0.4 | n |  | TRUE
82 | bus_LV_117-13_0_5_node_109 | 0.4 | n |  | TRUE
83 | bus_LV_117-13_0_5_node_78 | 0.4 | n |  | TRUE
84 | bus_LV_117-13_0_5_node_87 | 0.4 | n |  | TRUE
85 | bus_LV_117-13_0_5_node_88 | 0.4 | n |  | TRUE
86 | bus_LV_117-13_0_5_node_85 | 0.4 | n |  | TRUE
87 | bus_LV_117-13_0_5_node_81 | 0.4 | n |  | TRUE
88 | bus_LV_117-13_0_5_node_82 | 0.4 | n |  | TRUE
89 | bus_LV_117-13_0_5_node_83 | 0.4 | n |  | TRUE
90 | bus_LV_117-13_0_5_node_84 | 0.4 | n |  | TRUE
91 | bus_LV_117-13_0_5_node_89 | 0.4 | n |  | TRUE
92 | bus_LV_117-13_0_5_node_90 | 0.4 | n |  | TRUE
93 | bus_LV_117-13_0_5_node_91 | 0.4 | n |  | TRUE
94 | bus_LV_117-13_0_5_node_95 | 0.4 | n |  | TRUE
95 | bus_LV_117-13_0_5_node_93 | 0.4 | n |  | TRUE
96 | bus_LV_117-13_0_5_node_92 | 0.4 | n |  | TRUE
97 | bus_LV_117-13_0_5_node_94 | 0.4 | n |  | TRUE
98 | bus_LV_117-13_0_5_node_97 | 0.4 | n |  | TRUE
99 | bus_LV_117-13_0_5_node_101 | 0.4 | n |  | TRUE
100 | bus_LV_117-13_0_5_node_98 | 0.4 | n |  | TRUE
101 | bus_LV_117-13_0_5_node_103 | 0.4 | n |  | TRUE
102 | bus_LV_117-13_0_5_node_99 | 0.4 | n |  | TRUE
103 | bus_LV_117-13_0_5_node_100 | 0.4 | n |  | TRUE
104 | bus_LV_117-13_0_5_node_102 | 0.4 | n |  | TRUE
105 | bus_LV_117-13_0_5_node_104 | 0.4 | n |  | TRUE
106 | bus_LV_117-13_0_5_node_105 | 0.4 | n |  | TRUE
107 | bus_LV_117-13_0_5_node_106 | 0.4 | n |  | TRUE
108 | bus_LV_117-13_0_5_node_107 | 0.4 | n |  | TRUE
109 | bus_LV_117-13_0_5_node_108 | 0.4 | n |  | TRUE
110 | bus_LV_117-13_0_5_node_118 | 0.4 | n |  | TRUE
111 | bus_LV_117-13_0_5_node_119 | 0.4 | n |  | TRUE
112 | bus_LV_117-13_0_5_node_117 | 0.4 | n |  | TRUE
113 | bus_LV_117-13_0_5_node_120 | 0.4 | n |  | TRUE
114 | bus_MV_8_0_node_144 | 20 | n |  | TRUE

## load
| name | bus | p_mw | q_mvar | const_z_percent | const_i_percent | sn_mva | scaling | in_service | type
0 | LV_117-13_0_5_load_0 | 0 | 0.029125 | 0.0072993 | 0 | 0 |  | 1 | TRUE | wye
1 | LV_117-13_0_5_load_1 | 1 | 0.016822 | 0.0042161 | 0 | 0 |  | 1 | TRUE | wye
2 | LV_117-13_0_5_load_3 | 2 | 0.011191 | 0.0028048 | 0 | 0 |  | 1 | TRUE | wye
3 | LV_117-13_0_5_load_6 | 6 | 0.012481 | 0.0031281 | 0 | 0 |  | 1 | TRUE | wye
4 | LV_117-13_0_5_load_8 | 8 | 0.0083353 | 0.002089 | 0 | 0 |  | 1 | TRUE | wye
5 | LV_117-13_0_5_load_9 | 9 | 0.013966 | 0.0035003 | 0 | 0 |  | 1 | TRUE | wye
6 | LV_117-13_0_5_load_48 | 12 | 0.0085058 | 0.0021317 | 0 | 0 |  | 1 | TRUE | wye
7 | LV_117-13_0_5_load_49 | 13 | 0.0071749 | 0.0017982 | 0 | 0 |  | 1 | TRUE | wye
8 | LV_117-13_0_5_load_32 | 14 | 0.029371 | 0.0073611 | 0 | 0 |  | 1 | TRUE | wye
9 | LV_117-13_0_5_load_36 | 17 | 0.0024261 | 0.00060803 | 0 | 0 |  | 1 | TRUE | wye
10 | LV_117-13_0_5_load_31 | 18 | 0.0020456 | 0.00051269 | 0 | 0 |  | 1 | TRUE | wye
11 | LV_117-13_0_5_load_13 | 21 | 0.0066216 | 0.0016595 | 0 | 0 |  | 1 | TRUE | wye
12 | LV_117-13_0_5_load_16 | 24 | 0.0071015 | 0.0017798 | 0 | 0 |  | 1 | TRUE | wye
13 | LV_117-13_0_5_load_17 | 25 | 0.010187 | 0.0025531 | 0 | 0 |  | 1 | TRUE | wye
14 | LV_117-13_0_5_load_18 | 26 | 0.012233 | 0.0030659 | 0 | 0 |  | 1 | TRUE | wye
15 | LV_117-13_0_5_load_20 | 27 | 0.0014561 | 0.00036494 | 0 | 0 |  | 1 | TRUE | wye
16 | LV_117-13_0_5_load_21 | 28 | 0.012584 | 0.0031538 | 0 | 0 |  | 1 | TRUE | wye
17 | LV_117-13_0_5_load_22 | 29 | 0.012025 | 0.0030137 | 0 | 0 |  | 1 | TRUE | wye
18 | LV_117-13_0_5_load_19 | 30 | 0.0041792 | 0.0010474 | 0 | 0 |  | 1 | TRUE | wye
19 | LV_117-13_0_5_load_33 | 32 | 0.0098126 | 0.0024593 | 0 | 0 |  | 1 | TRUE | wye
20 | LV_117-13_0_5_load_34 | 33 | 0.0011079 | 0.00027765 | 0 | 0 |  | 1 | TRUE | wye
21 | LV_117-13_0_5_load_39 | 34 | 0.0059704 | 0.0014963 | 0 | 0 |  | 1 | TRUE | wye
22 | LV_117-13_0_5_load_35 | 36 | 0.0070186 | 0.001759 | 0 | 0 |  | 1 | TRUE | wye
23 | LV_117-13_0_5_load_24 | 37 | 0.046797 | 0.011728 | 0 | 0 |  | 1 | TRUE | wye
24 | LV_117-13_0_5_load_25 | 38 | 0.0036977 | 0.00092673 | 0 | 0 |  | 1 | TRUE | wye
25 | LV_117-13_0_5_load_30 | 41 | 0.0065643 | 0.0016452 | 0 | 0 |  | 1 | TRUE | wye
26 | LV_117-13_0_5_load_114 | 44 | 0.0037461 | 0.00093887 | 0 | 0 |  | 1 | TRUE | wye
27 | LV_117-13_0_5_load_116 | 45 | 0.0034026 | 0.00085278 | 0 | 0 |  | 1 | TRUE | wye
28 | LV_117-13_0_5_load_113 | 46 | 0.0037881 | 0.00094939 | 0 | 0 |  | 1 | TRUE | wye
29 | LV_117-13_0_5_load_52 | 47 | 0.0040343 | 0.0010111 | 0 | 0 |  | 1 | TRUE | wye
30 | LV_117-13_0_5_load_53 | 48 | 0.0023093 | 0.00057877 | 0 | 0 |  | 1 | TRUE | wye
31 | LV_117-13_0_5_load_42 | 50 | 0.011177 | 0.0028013 | 0 | 0 |  | 1 | TRUE | wye
32 | LV_117-13_0_5_load_56 | 53 | 0.019409 | 0.0048643 | 0 | 0 |  | 1 | TRUE | wye
33 | LV_117-13_0_5_load_41 | 54 | 0.0025658 | 0.00064305 | 0 | 0 |  | 1 | TRUE | wye
34 | LV_117-13_0_5_load_45 | 55 | 0.025352 | 0.0063538 | 0 | 0 |  | 1 | TRUE | wye
35 | LV_117-13_0_5_load_79 | 56 | 0.002012 | 0.00050426 | 0 | 0 |  | 1 | TRUE | wye
36 | LV_117-13_0_5_load_77 | 57 | 0.0047081 | 0.00118 | 0 | 0 |  | 1 | TRUE | wye
37 | LV_117-13_0_5_load_75 | 58 | 0.0063875 | 0.0016009 | 0 | 0 |  | 1 | TRUE | wye
38 | LV_117-13_0_5_load_59 | 59 | 0.0045803 | 0.0011479 | 0 | 0 |  | 1 | TRUE | wye
39 | LV_117-13_0_5_load_62 | 60 | 0.0068841 | 0.0017253 | 0 | 0 |  | 1 | TRUE | wye
40 | LV_117-13_0_5_load_57 | 61 | 0.013123 | 0.003289 | 0 | 0 |  | 1 | TRUE | wye
41 | LV_117-13_0_5_load_50 | 62 | 0.0089791 | 0.0022504 | 0 | 0 |  | 1 | TRUE | wye
42 | LV_117-13_0_5_load_80 | 64 | 0.0029121 | 0.00072985 | 0 | 0 |  | 1 | TRUE | wye
43 | LV_117-13_0_5_load_60 | 65 | 0.0043473 | 0.0010895 | 0 | 0 |  | 1 | TRUE | wye
44 | LV_117-13_0_5_load_63 | 68 | 0.0010378 | 0.00026009 | 0 | 0 |  | 1 | TRUE | wye
45 | LV_117-13_0_5_load_54 | 69 | 0.00089905 | 0.00022532 | 0 | 0 |  | 1 | TRUE | wye
46 | LV_117-13_0_5_load_65 | 71 | 0.0030354 | 0.00076073 | 0 | 0 |  | 1 | TRUE | wye
47 | LV_117-13_0_5_load_66 | 72 | 0.0070226 | 0.00176 | 0 | 0 |  | 1 | TRUE | wye
48 | LV_117-13_0_5_load_67 | 73 | 0.0039124 | 0.00098053 | 0 | 0 |  | 1 | TRUE | wye
49 | LV_117-13_0_5_load_68 | 74 | 0.0023612 | 0.00059177 | 0 | 0 |  | 1 | TRUE | wye
50 | LV_117-13_0_5_load_69 | 75 | 0.0028648 | 0.00071798 | 0 | 0 |  | 1 | TRUE | wye
51 | LV_117-13_0_5_load_70 | 76 | 0.0030875 | 0.00077381 | 0 | 0 |  | 1 | TRUE | wye
52 | LV_117-13_0_5_load_71 | 77 | 0.0020959 | 0.00052527 | 0 | 0 |  | 1 | TRUE | wye
53 | LV_117-13_0_5_load_72 | 78 | 0.0024915 | 0.00062442 | 0 | 0 |  | 1 | TRUE | wye
54 | LV_117-13_0_5_load_73 | 79 | 0.0021885 | 0.00054849 | 0 | 0 |  | 1 | TRUE | wye
55 | LV_117-13_0_5_load_110 | 80 | 0.0039143 | 0.00098101 | 0 | 0 |  | 1 | TRUE | wye
56 | LV_117-13_0_5_load_74 | 81 | 0.0049435 | 0.001239 | 0 | 0 |  | 1 | TRUE | wye
57 | LV_117-13_0_5_load_109 | 82 | 0.003587 | 0.00089899 | 0 | 0 |  | 1 | TRUE | wye
58 | LV_117-13_0_5_load_78 | 83 | 0.00096609 | 0.00024213 | 0 | 0 |  | 1 | TRUE | wye
59 | LV_117-13_0_5_load_88 | 85 | 0.00090114 | 0.00022585 | 0 | 0 |  | 1 | TRUE | wye
60 | LV_117-13_0_5_load_81 | 87 | 0.0022921 | 0.00057445 | 0 | 0 |  | 1 | TRUE | wye
61 | LV_117-13_0_5_load_82 | 88 | 0.0044953 | 0.0011266 | 0 | 0 |  | 1 | TRUE | wye
62 | LV_117-13_0_5_load_83 | 89 | 0.0012308 | 0.00030847 | 0 | 0 |  | 1 | TRUE | wye
63 | LV_117-13_0_5_load_84 | 90 | 0.0015352 | 0.00038475 | 0 | 0 |  | 1 | TRUE | wye
64 | LV_117-13_0_5_load_89 | 91 | 0.0014084 | 0.00035297 | 0 | 0 |  | 1 | TRUE | wye
65 | LV_117-13_0_5_load_90 | 92 | 0.00095058 | 0.00023824 | 0 | 0 |  | 1 | TRUE | wye
66 | LV_117-13_0_5_load_91 | 93 | 0.0006417 | 0.00016083 | 0 | 0 |  | 1 | TRUE | wye
67 | LV_117-13_0_5_load_93 | 95 | 0.0033778 | 0.00084656 | 0 | 0 |  | 1 | TRUE | wye
68 | LV_117-13_0_5_load_92 | 96 | 0.0033247 | 0.00083325 | 0 | 0 |  | 1 | TRUE | wye
69 | LV_117-13_0_5_load_94 | 97 | 0.0020733 | 0.00051961 | 0 | 0 |  | 1 | TRUE | wye
70 | LV_117-13_0_5_load_98 | 100 | 0.0036442 | 0.00091333 | 0 | 0 |  | 1 | TRUE | wye
71 | LV_117-13_0_5_load_103 | 101 | 0.001755 | 0.00043985 | 0 | 0 |  | 1 | TRUE | wye
72 | LV_117-13_0_5_load_99 | 102 | 0.0023867 | 0.00059818 | 0 | 0 |  | 1 | TRUE | wye
73 | LV_117-13_0_5_load_100 | 103 | 0.0035863 | 0.0008988 | 0 | 0 |  | 1 | TRUE | wye
74 | LV_117-13_0_5_load_102 | 104 | 0.0031184 | 0.00078154 | 0 | 0 |  | 1 | TRUE | wye
75 | LV_117-13_0_5_load_104 | 105 | 0.0021517 | 0.00053925 | 0 | 0 |  | 1 | TRUE | wye
76 | LV_117-13_0_5_load_105 | 106 | 0.0062461 | 0.0015654 | 0 | 0 |  | 1 | TRUE | wye
77 | LV_117-13_0_5_load_106 | 107 | 0.0019261 | 0.00048274 | 0 | 0 |  | 1 | TRUE | wye
78 | LV_117-13_0_5_load_107 | 108 | 0.0028245 | 0.00070788 | 0 | 0 |  | 1 | TRUE | wye
79 | LV_117-13_0_5_load_108 | 109 | 0.0034013 | 0.00085245 | 0 | 0 |  | 1 | TRUE | wye
80 | LV_117-13_0_5_load_119 | 111 | 0.0051111 | 0.001281 | 0 | 0 |  | 1 | TRUE | wye
81 | LV_117-13_0_5_load_117 | 112 | 0.0032953 | 0.00082589 | 0 | 0 |  | 1 | TRUE | wye
82 | LV_117-13_0_5_load_120 | 113 | 0.0060893 | 0.0015261 | 0 | 0 |  | 1 | TRUE | wye

## ext_grid
| name | bus | vm_pu | va_degree | slack_weight | in_service
0 |  | 23 | 1 | 0 | 1 | TRUE

## line
| name | std_type | from_bus | to_bus | length_km | r_ohm_per_km | x_ohm_per_km | c_nf_per_km | g_us_per_km | max_i_ka | df | parallel | type | in_service
0 | LV_117-13_0_5_line_0 |  | 0 | 1 | 0.010034 | 0.125 | 0.08 | 261 | 0 | 0.364 | 1 | 1 | cs | TRUE
1 | LV_117-13_0_5_line_1 |  | 1 | 2 | 0.0023816 | 0.125 | 0.08 | 261 | 0 | 0.364 | 1 | 1 | cs | TRUE
2 | LV_117-13_0_5_line_2 |  | 2 | 6 | 0.00269 | 0.125 | 0.08 | 261 | 0 | 0.364 | 1 | 1 | cs | TRUE
3 | LV_117-13_0_5_line_3 |  | 3 | 4 | 0.008986 | 0.125 | 0.08 | 261 | 0 | 0.364 | 1 | 4 | cs | TRUE
4 | LV_117-13_0_5_line_4 |  | 3 | 5 | 0.042497 | 0.125 | 0.08 | 261 | 0 | 0.364 | 1 | 4 | cs | TRUE
5 | LV_117-13_0_5_line_5 |  | 4 | 7 | 0.0188 | 0.125 | 0.08 | 261 | 0 | 0.364 | 1 | 2 | cs | TRUE
6 | LV_117-13_0_5_line_6 |  | 4 | 8 | 0.022801 | 0.125 | 0.08 | 261 | 0 | 0.364 | 1 | 1 | cs | TRUE
7 | LV_117-13_0_5_line_7 |  | 5 | 9 | 0.0063789 | 0.125 | 0.08 | 261 | 0 | 0.364 | 1 | 4 | cs | TRUE
8 | LV_117-13_0_5_line_8 |  | 5 | 10 | 0.0261 | 0.125 | 0.08 | 261 | 0 | 0.364 | 1 | 4 | cs | TRUE
9 | LV_117-13_0_5_line_9 |  | 6 | 7 | 0.018802 | 0.125 | 0.08 | 261 | 0 | 0.364 | 1 | 1 | cs | TRUE
10 | LV_117-13_0_5_line_10 |  | 7 | 11 | 0.009961 | 0.125 | 0.08 | 261 | 0 | 0.364 | 1 | 1 | cs | TRUE
11 | LV_117-13_0_5_line_11 |  | 8 | 12 | 0.0016858 | 0.125 | 0.08 | 261 | 0 | 0.364 | 1 | 1 | cs | TRUE
12 | LV_117-13_0_5_line_12 |  | 9 | 13 | 0.0031086 | 0.125 | 0.08 | 261 | 0 | 0.364 | 1 | 4 | cs | TRUE
13 | LV_117-13_0_5_line_13 |  | 10 | 14 | 0.027345 | 0.125 | 0.08 | 261 | 0 | 0.364 | 1 | 2 | cs | TRUE
14 | LV_117-13_0_5_line_14 |  | 11 | 18 | 0.026311 | 0.125 | 0.08 | 261 | 0 | 0.364 | 1 | 1 | cs | TRUE
15 | LV_117-13_0_5_line_15 |  | 13 | 16 | 0.031509 | 0.125 | 0.08 | 261 | 0 | 0.364 | 1 | 4 | cs | TRUE
16 | LV_117-13_0_5_line_16 |  | 14 | 19 | 0.035853 | 0.125 | 0.08 | 261 | 0 | 0.364 | 1 | 1 | cs | TRUE
17 | LV_117-13_0_5_line_17 |  | 15 | 16 | 0.030895 | 0.125 | 0.08 | 261 | 0 | 0.364 | 1 | 4 | cs | TRUE
18 | LV_117-13_0_5_line_18 |  | 15 | 17 | 0.021154 | 0.125 | 0.08 | 261 | 0 | 0.364 | 1 | 4 | cs | TRUE
19 | LV_117-13_0_5_line_19 |  | 17 | 20 | 0.033683 | 0.125 | 0.08 | 261 | 0 | 0.364 | 1 | 4 | cs | TRUE
20 | LV_117-13_0_5_line_20 |  | 18 | 40 | 0.01592 | 0.125 | 0.08 | 261 | 0 | 0.364 | 1 | 1 | cs | TRUE
21 | LV_117-13_0_5_line_21 |  | 19 | 32 | 0.042004 | 0.125 | 0.08 | 261 | 0 | 0.364 | 1 | 1 | cs | TRUE
22 | LV_117-13_0_5_line_22 |  | 19 | 33 | 0.10003 | 0.125 | 0.08 | 261 | 0 | 0.364 | 1 | 1 | cs | TRUE
23 | LV_117-13_0_5_line_23 |  | 19 | 30 | 0.022329 | 0.125 | 0.08 | 261 | 0 | 0.364 | 1 | 1 | cs | TRUE
24 | LV_117-13_0_5_line_24 |  | 20 | 34 | 0.023831 | 0.125 | 0.08 | 261 | 0 | 0.364 | 1 | 1 | cs | TRUE
25 | LV_117-13_0_5_line_25 |  | 20 | 27 | 0.030739 | 0.125 | 0.08 | 261 | 0 | 0.364 | 1 | 4 | cs | TRUE
26 | LV_117-13_0_5_line_26 |  | 21 | 22 | 0.011026 | 0.125 | 0.08 | 261 | 0 | 0.364 | 1 | 4 | cs | TRUE
27 | LV_117-13_0_5_line_27 |  | 21 | 23 | 0.018483 | 0.125 | 0.08 | 261 | 0 | 0.364 | 1 | 4 | cs | TRUE
28 | LV_117-13_0_5_line_28 |  | 22 | 24 | 0.014282 | 0.125 | 0.08 | 261 | 0 | 0.364 | 1 | 4 | cs | TRUE
29 | LV_117-13_0_5_line_29 |  | 22 | 25 | 0.025292 | 0.125 | 0.08 | 261 | 0 | 0.364 | 1 | 4 | cs | TRUE
30 | LV_117-13_0_5_line_30 |  | 23 | 26 | 0.028415 | 0.125 | 0.08 | 261 | 0 | 0.364 | 1 | 1 | cs | TRUE
31 | LV_117-13_0_5_line_31 |  | 24 | 27 | 0.0092331 | 0.125 | 0.08 | 261 | 0 | 0.364 | 1 | 4 | cs | TRUE
32 | LV_117-13_0_5_line_32 |  | 25 | 28 | 0.00057187 | 0.125 | 0.08 | 261 | 0 | 0.364 | 1 | 4 | cs | TRUE
33 | LV_117-13_0_5_line_33 |  | 26 | 29 | 0.045729 | 0.125 | 0.08 | 261 | 0 | 0.364 | 1 | 1 | cs | TRUE
34 | LV_117-13_0_5_line_34 |  | 28 | 31 | 0.021483 | 0.125 | 0.08 | 261 | 0 | 0.364 | 1 | 4 | cs | TRUE
35 | LV_117-13_0_5_line_35 |  | 31 | 35 | 0.034239 | 0.125 | 0.08 | 261 | 0 | 0.364 | 1 | 2 | cs | TRUE
36 | LV_117-13_0_5_line_36 |  | 32 | 36 | 0.0034543 | 0.125 | 0.08 | 261 | 0 | 0.364 | 1 | 1 | cs | TRUE
37 | LV_117-13_0_5_line_37 |  | 34 | 51 | 0.035657 | 0.125 | 0.08 | 261 | 0 | 0.364 | 1 | 1 | cs | TRUE
38 | LV_117-13_0_5_line_38 |  | 35 | 53 | 0.034564 | 0.125 | 0.08 | 261 | 0 | 0.364 | 1 | 1 | cs | TRUE
39 | LV_117-13_0_5_line_39 |  | 35 | 49 | 0.034594 | 0.125 | 0.08 | 261 | 0 | 0.364 | 1 | 1 | cs | TRUE
40 | LV_117-13_0_5_line_40 |  | 36 | 47 | 0.028369 | 0.125 | 0.08 | 261 | 0 | 0.364 | 1 | 1 | cs | TRUE
41 | LV_117-13_0_5_line_41 |  | 37 | 38 | 0.030005 | 0.125 | 0.08 | 261 | 0 | 0.364 | 1 | 1 | cs | TRUE
42 | LV_117-13_0_5_line_42 |  | 37 | 39 | 0.012364 | 0.125 | 0.08 | 261 | 0 | 0.364 | 1 | 1 | cs | TRUE
43 | LV_117-13_0_5_line_43 |  | 39 | 40 | 0.046279 | 0.125 | 0.08 | 261 | 0 | 0.364 | 1 | 1 | cs | TRUE
44 | LV_117-13_0_5_line_44 |  | 40 | 41 | 0.0062233 | 0.125 | 0.08 | 261 | 0 | 0.364 | 1 | 1 | cs | TRUE
45 | LV_117-13_0_5_line_45 |  | 41 | 42 | 0.027064 | 0.125 | 0.08 | 261 | 0 | 0.364 | 1 | 1 | cs | TRUE
46 | LV_117-13_0_5_line_46 |  | 42 | 46 | 0.024122 | 0.125 | 0.08 | 261 | 0 | 0.364 | 1 | 1 | cs | TRUE
47 | LV_117-13_0_5_line_47 |  | 42 | 43 | 0.022722 | 0.125 | 0.08 | 261 | 0 | 0.364 | 1 | 1 | cs | TRUE
48 | LV_117-13_0_5_line_48 |  | 43 | 44 | 0.037423 | 0.125 | 0.08 | 261 | 0 | 0.364 | 1 | 1 | cs | TRUE
49 | LV_117-13_0_5_line_49 |  | 44 | 110 | 0.044075 | 0.125 | 0.08 | 261 | 0 | 0.364 | 1 | 1 | cs | TRUE
50 | LV_117-13_0_5_line_50 |  | 45 | 46 | 0.005966 | 0.125 | 0.08 | 261 | 0 | 0.364 | 1 | 1 | cs | TRUE
51 | LV_117-13_0_5_line_51 |  | 47 | 48 | 0.020998 | 0.125 | 0.08 | 261 | 0 | 0.364 | 1 | 1 | cs | TRUE
52 | LV_117-13_0_5_line_52 |  | 48 | 69 | 0.019636 | 0.125 | 0.08 | 261 | 0 | 0.364 | 1 | 1 | cs | TRUE
53 | LV_117-13_0_5_line_53 |  | 49 | 50 | 0.055862 | 0.125 | 0.08 | 261 | 0 | 0.364 | 1 | 1 | cs | TRUE
54 | LV_117-13_0_5_line_54 |  | 50 | 52 | 0.019577 | 0.125 | 0.08 | 261 | 0 | 0.364 | 1 | 1 | cs | TRUE
55 | LV_117-13_0_5_line_55 |  | 51 | 54 | 0.055484 | 0.125 | 0.08 | 261 | 0 | 0.364 | 1 | 1 | cs | TRUE
56 | LV_117-13_0_5_line_56 |  | 52 | 57 | 0.056772 | 0.125 | 0.08 | 261 | 0 | 0.364 | 1 | 1 | cs | TRUE
57 | LV_117-13_0_5_line_57 |  | 52 | 58 | 0.044658 | 0.125 | 0.08 | 261 | 0 | 0.364 | 1 | 1 | cs | TRUE
58 | LV_117-13_0_5_line_58 |  | 53 | 61 | 0.049889 | 0.125 | 0.08 | 261 | 0 | 0.364 | 1 | 1 | cs | TRUE
59 | LV_117-13_0_5_line_59 |  | 54 | 55 | 0.020312 | 0.125 | 0.08 | 261 | 0 | 0.364 | 1 | 1 | cs | TRUE
60 | LV_117-13_0_5_line_60 |  | 55 | 56 | 0.024136 | 0.125 | 0.08 | 261 | 0 | 0.364 | 1 | 1 | cs | TRUE
61 | LV_117-13_0_5_line_61 |  | 56 | 64 | 0.0089676 | 0.125 | 0.08 | 261 | 0 | 0.364 | 1 | 1 | cs | TRUE
62 | LV_117-13_0_5_line_62 |  | 57 | 83 | 0.0046329 | 0.125 | 0.08 | 261 | 0 | 0.364 | 1 | 1 | cs | TRUE
63 | LV_117-13_0_5_line_63 |  | 58 | 81 | 0.0092581 | 0.125 | 0.08 | 261 | 0 | 0.364 | 1 | 1 | cs | TRUE
64 | LV_117-13_0_5_line_64 |  | 59 | 60 | 0.026847 | 0.125 | 0.08 | 261 | 0 | 0.364 | 1 | 1 | cs | TRUE
65 | LV_117-13_0_5_line_65 |  | 60 | 72 | 0.017718 | 0.125 | 0.08 | 261 | 0 | 0.364 | 1 | 1 | cs | TRUE
66 | LV_117-13_0_5_line_66 |  | 62 | 63 | 0.011121 | 0.125 | 0.08 | 261 | 0 | 0.364 | 1 | 1 | cs | TRUE
67 | LV_117-13_0_5_line_67 |  | 63 | 65 | 0.011454 | 0.125 | 0.08 | 261 | 0 | 0.364 | 1 | 1 | cs | TRUE
68 | LV_117-13_0_5_line_68 |  | 63 | 66 | 0.050275 | 0.125 | 0.08 | 261 | 0 | 0.364 | 1 | 1 | cs | TRUE
69 | LV_117-13_0_5_line_69 |  | 65 | 67 | 0.031819 | 0.125 | 0.08 | 261 | 0 | 0.364 | 1 | 1 | cs | TRUE
70 | LV_117-13_0_5_line_70 |  | 66 | 68 | 0.013212 | 0.125 | 0.08 | 261 | 0 | 0.364 | 1 | 1 | cs | TRUE
71 | LV_117-13_0_5_line_71 |  | 66 | 69 | 0.012818 | 0.125 | 0.08 | 261 | 0 | 0.364 | 1 | 1 | cs | TRUE
72 | LV_117-13_0_5_line_72 |  | 67 | 70 | 0.011452 | 0.125 | 0.08 | 261 | 0 | 0.364 | 1 | 1 | cs | TRUE
73 | LV_117-13_0_5_line_73 |  | 70 | 71 | 0.013662 | 0.125 | 0.08 | 261 | 0 | 0.364 | 1 | 1 | cs | TRUE
74 | LV_117-13_0_5_line_74 |  | 71 | 72 | 0.021786 | 0.125 | 0.08 | 261 | 0 | 0.364 | 1 | 1 | cs | TRUE
75 | LV_117-13_0_5_line_75 |  | 73 | 74 | 0.02248 | 0.125 | 0.08 | 261 | 0 | 0.364 | 1 | 1 | cs | TRUE
76 | LV_117-13_0_5_line_76 |  | 73 | 75 | 0.00034489 | 0.125 | 0.08 | 261 | 0 | 0.364 | 1 | 1 | cs | TRUE
77 | LV_117-13_0_5_line_77 |  | 74 | 76 | 0.013239 | 0.125 | 0.08 | 261 | 0 | 0.364 | 1 | 1 | cs | TRUE
78 | LV_117-13_0_5_line_78 |  | 75 | 77 | 0.017285 | 0.125 | 0.08 | 261 | 0 | 0.364 | 1 | 1 | cs | TRUE
79 | LV_117-13_0_5_line_79 |  | 76 | 78 | 0.0089532 | 0.125 | 0.08 | 261 | 0 | 0.364 | 1 | 1 | cs | TRUE
80 | LV_117-13_0_5_line_80 |  | 77 | 79 | 0.002566 | 0.125 | 0.08 | 261 | 0 | 0.364 | 1 | 1 | cs | TRUE
81 | LV_117-13_0_5_line_81 |  | 78 | 80 | 0.015446 | 0.125 | 0.08 | 261 | 0 | 0.364 | 1 | 1 | cs | TRUE
82 | LV_117-13_0_5_line_82 |  | 79 | 81 | 0.017657 | 0.125 | 0.08 | 261 | 0 | 0.364 | 1 | 1 | cs | TRUE
83 | LV_117-13_0_5_line_83 |  | 80 | 82 | 0.0052265 | 0.125 | 0.08 | 261 | 0 | 0.364 | 1 | 1 | cs | TRUE
84 | LV_117-13_0_5_line_84 |  | 82 | 109 | 0.020998 | 0.125 | 0.08 | 261 | 0 | 0.364 | 1 | 1 | cs | TRUE
85 | LV_117-13_0_5_line_85 |  | 83 | 84 | 0.022303 | 0.125 | 0.08 | 261 | 0 | 0.364 | 1 | 1 | cs | TRUE
86 | LV_117-13_0_5_line_86 |  | 84 | 85 | 0.036947 | 0.125 | 0.08 | 261 | 0 | 0.364 | 1 | 1 | cs | TRUE
87 | LV_117-13_0_5_line_87 |  | 84 | 86 | 0.006501 | 0.125 | 0.08 | 261 | 0 | 0.364 | 1 | 1 | cs | TRUE
88 | LV_117-13_0_5_line_88 |  | 85 | 91 | 0.019115 | 0.125 | 0.08 | 261 | 0 | 0.364 | 1 | 1 | cs | TRUE
89 | LV_117-13_0_5_line_89 |  | 86 | 89 | 0.021545 | 0.125 | 0.08 | 261 | 0 | 0.364 | 1 | 1 | cs | TRUE
90 | LV_117-13_0_5_line_90 |  | 87 | 88 | 0.007319 | 0.125 | 0.08 | 261 | 0 | 0.364 | 1 | 1 | cs | TRUE
91 | LV_117-13_0_5_line_91 |  | 87 | 89 | 0.020497 | 0.125 | 0.08 | 261 | 0 | 0.364 | 1 | 1 | cs | TRUE
92 | LV_117-13_0_5_line_92 |  | 88 | 90 | 0.0096511 | 0.125 | 0.08 | 261 | 0 | 0.364 | 1 | 1 | cs | TRUE
93 | LV_117-13_0_5_line_93 |  | 91 | 92 | 0.019638 | 0.125 | 0.08 | 261 | 0 | 0.364 | 1 | 1 | cs | TRUE
94 | LV_117-13_0_5_line_94 |  | 92 | 93 | 0.019642 | 0.125 | 0.08 | 261 | 0 | 0.364 | 1 | 1 | cs | TRUE
95 | LV_117-13_0_5_line_95 |  | 93 | 94 | 0.079526 | 0.125 | 0.08 | 261 | 0 | 0.364 | 1 | 1 | cs | TRUE
96 | LV_117-13_0_5_line_96 |  | 94 | 95 | 0.08255 | 0.125 | 0.08 | 261 | 0 | 0.364 | 1 | 1 | cs | TRUE
97 | LV_117-13_0_5_line_97 |  | 95 | 96 | 0.028551 | 0.125 | 0.08 | 261 | 0 | 0.364 | 1 | 1 | cs | TRUE
98 | LV_117-13_0_5_line_98 |  | 96 | 97 | 0.013266 | 0.125 | 0.08 | 261 | 0 | 0.364 | 1 | 1 | cs | TRUE
99 | LV_117-13_0_5_line_99 |  | 98 | 99 | 0.080833 | 0.125 | 0.08 | 261 | 0 | 0.364 | 1 | 1 | cs | TRUE
100 | LV_117-13_0_5_line_100 |  | 98 | 100 | 0.067821 | 0.125 | 0.08 | 261 | 0 | 0.364 | 1 | 1 | cs | TRUE
101 | LV_117-13_0_5_line_101 |  | 99 | 101 | 0.043444 | 0.125 | 0.08 | 261 | 0 | 0.364 | 1 | 1 | cs | TRUE
102 | LV_117-13_0_5_line_102 |  | 100 | 102 | 0.022828 | 0.125 | 0.08 | 261 | 0 | 0.364 | 1 | 1 | cs | TRUE
103 | LV_117-13_0_5_line_103 |  | 101 | 106 | 0.0081778 | 0.125 | 0.08 | 261 | 0 | 0.364 | 1 | 1 | cs | TRUE
104 | LV_117-13_0_5_line_104 |  | 102 | 103 | 0.025105 | 0.125 | 0.08 | 261 | 0 | 0.364 | 1 | 1 | cs | TRUE
105 | LV_117-13_0_5_line_105 |  | 103 | 104 | 0.0062738 | 0.125 | 0.08 | 261 | 0 | 0.364 | 1 | 1 | cs | TRUE
106 | LV_117-13_0_5_line_106 |  | 104 | 105 | 0.021557 | 0.125 | 0.08 | 261 | 0 | 0.364 | 1 | 1 | cs | TRUE
107 | LV_117-13_0_5_line_107 |  | 105 | 107 | 0.0023725 | 0.125 | 0.08 | 261 | 0 | 0.364 | 1 | 1 | cs | TRUE
108 | LV_117-13_0_5_line_108 |  | 107 | 108 | 0.019949 | 0.125 | 0.08 | 261 | 0 | 0.364 | 1 | 1 | cs | TRUE
109 | LV_117-13_0_5_line_109 |  | 108 | 109 | 0.0017226 | 0.125 | 0.08 | 261 | 0 | 0.364 | 1 | 1 | cs | TRUE
110 | LV_117-13_0_5_line_110 |  | 110 | 111 | 0.01295 | 0.125 | 0.08 | 261 | 0 | 0.364 | 1 | 1 | cs | TRUE
111 | LV_117-13_0_5_line_111 |  | 110 | 112 | 0.020258 | 0.125 | 0.08 | 261 | 0 | 0.364 | 1 | 1 | cs | TRUE
112 | LV_117-13_0_5_line_112 |  | 111 | 113 | 0.015993 | 0.125 | 0.08 | 261 | 0 | 0.364 | 1 | 1 | cs | TRUE

## trafo
| name | std_type | hv_bus | lv_bus | sn_mva | vn_hv_kv | vn_lv_kv | vk_percent | vkr_percent | pfe_kw | i0_percent | shift_degree | tap_side | tap_neutral | tap_min | tap_max | tap_step_percent | tap_step_degree | tap_pos | tap_phase_shifter | parallel | df | in_service
0 | LV_117-13_0_5_trafo_15 | 0.63 MVA 20/0.4 kV | 114 | 23 | 0.63 | 20 | 0.4 | 6 | 1.206 | 1.65 | 0.2619 | 150 | hv | 0 | -2 | 2 | 2.5 | 0 | 0 | FALSE | 1 | 1 | TRUE

## line_geodata
| x0 | y0 | x1 | y1 | x2 | y2 | x3 | y3 | x4 | y4 | x5 | y5 | x6 | y6 | x7 | y7 | x8 | y8 | x9 | y9 | x10 | y10 | x11 | y11 | x12 | y12 | x13 | y13 | x14 | y14 | x15 | y15 | x16 | y16
0 | 2705929.426 | 1240139.2156 | 2705926.1246 | 1240141.0249 | 2705919.8973 | 1240140.3021
1 | 2705919.8973 | 1240140.3021 | 2705919.8973 | 1240140.3021 | 2705918.1176 | 1240138.7195
2 | 2705916.1075 | 1240136.9319 | 2705918.1176 | 1240138.7195
3 | 2705931.1321 | 1240120.2537 | 2705939.9568 | 1240122.0792
4 | 2705979.8524 | 1240136.6803 | 2705953.6023 | 1240125.4475 | 2705939.9568 | 1240122.0792
5 | 2705931.1321 | 1240120.2537 | 2705912.3411 | 1240118.695
6 | 2705931.1321 | 1240120.2537 | 2705931.0645 | 1240113.0246 | 2705932.484 | 1240101.7301 | 2705934.9056 | 1240098.3134
7 | 2705979.8524 | 1240136.6803 | 2705982.1146 | 1240130.7161
8 | 2705979.8524 | 1240136.6803 | 2705976.5596 | 1240143.171 | 2705979.8896 | 1240153.2272 | 2705980.3057 | 1240154.4912 | 2705984.8803 | 1240159.6546
9 | 2705912.3411 | 1240118.695 | 2705913.7398 | 1240131.441 | 2705916.1075 | 1240136.9319 | 2705916.1075 | 1240136.9319
10 | 2705902.3524 | 1240118.5167 | 2705912.3411 | 1240118.695
11 | 2705934.9056 | 1240098.3134 | 2705935.8804 | 1240096.9381
12 | 2705985.192 | 1240131.1552 | 2705982.1146 | 1240130.7161
13 | 2705984.8803 | 1240159.6546 | 2705963.9703 | 1240174.6819 | 2705962.6373 | 1240175.5586
14 | 2705902.3524 | 1240118.5167 | 2705881.587 | 1240118.6687 | 2705876.0417 | 1240118.6559
15 | 2706013.4113 | 1240132.9655 | 2706009.5776 | 1240127.8263 | 2706004.1318 | 1240130.3533 | 2705997.3234 | 1240131.6772 | 2705987.6372 | 1240131.5042 | 2705985.192 | 1240131.1552
16 | 2705931.8155 | 1240193.8119 | 2705949.4513 | 1240184.2303 | 2705962.6373 | 1240175.5586
17 | 2706013.4113 | 1240132.9655 | 2706016.3212 | 1240137.7434 | 2706013.8559 | 1240140.2568 | 2706012.5578 | 1240143.0581 | 2706012.0802 | 1240146.5078 | 2706013.8751 | 1240150.6097 | 2706018.9425 | 1240154.0139 | 2706015.6093 | 1240157.268
18 | 2706015.6093 | 1240157.268 | 2706029.2083 | 1240167.0407 | 2706031.8181 | 1240170.5921
19 | 2706049.6339 | 1240199.0081 | 2706044.0136 | 1240187.1875 | 2706031.8181 | 1240170.5921
20 | 2705860.1217 | 1240118.6192 | 2705876.0417 | 1240118.6559
21 | 2705931.8155 | 1240193.8119 | 2705932.8845 | 1240199.1796 | 2705931.8453 | 1240201.8854 | 2705914.7929 | 1240230.8744
22 | 2705931.8155 | 1240193.8119 | 2705904.8542 | 1240205.907 | 2705885.7595 | 1240213.7503 | 2705846.7109 | 1240230.1223 | 2705840.1915 | 1240233.8178
23 | 2705931.8155 | 1240193.8119 | 2705938.0512 | 1240197.8708 | 2705946.6285 | 1240208.0317 | 2705947.7887 | 1240209.1209
24 | 2706049.6339 | 1240199.0081 | 2706072.7046 | 1240193.0376
25 | 2706049.6339 | 1240199.0081 | 2706035.8334 | 1240202.2086 | 2706025.833 | 1240205.6549 | 2706020.5191 | 1240208.4288 | 2706020.5191 | 1240208.4288
26 | 2706002.7346 | 1240223.7899 | 2705994.5676 | 1240231.1974
27 | 2705980.8768 | 1240243.6151 | 2705994.5676 | 1240231.1974
28 | 2706002.7346 | 1240223.7899 | 2706013.3316 | 1240214.2143
29 | 2706002.7346 | 1240223.7899 | 2706015.215 | 1240241.5487 | 2706016.7434 | 1240244.7932
30 | 2705980.8768 | 1240243.6151 | 2705960.994 | 1240263.9143
31 | 2706020.5191 | 1240208.4288 | 2706015.3811 | 1240212.3624 | 2706013.3316 | 1240214.2143
32 | 2706016.9871 | 1240245.3106 | 2706016.7434 | 1240244.7932
33 | 2705960.994 | 1240263.9143 | 2705928.9956 | 1240296.5829
34 | 2706026.6867 | 1240264.1156 | 2706025.7283 | 1240259.7618 | 2706021.3217 | 1240254.5123 | 2706016.9871 | 1240245.3106
35 | 2706026.6867 | 1240264.1156 | 2706047.3693 | 1240274.4931 | 2706042.7491 | 1240284.585
36 | 2705914.7929 | 1240230.8744 | 2705913.0415 | 1240233.8518
37 | 2706106.3756 | 1240181.3304 | 2706075.0751 | 1240192.4242 | 2706072.7046 | 1240193.0376
38 | 2706042.7491 | 1240284.585 | 2706030.4051 | 1240287.1332 | 2706015.6725 | 1240303.4177
39 | 2706042.7491 | 1240284.585 | 2706047.3693 | 1240274.4931 | 2706050.5755 | 1240266.4997 | 2706054.4704 | 1240252.1358
40 | 2705902.0816 | 1240259.9626 | 2705910.6202 | 1240237.9681 | 2705913.0415 | 1240233.8518
41 | 2705862.6789 | 1240176.7161 | 2705863.1638 | 1240184.2355 | 2705859.4896 | 1240193.4661 | 2705846.9551 | 1240193.5427 | 2705846.9551 | 1240193.5427
42 | 2705861.0275 | 1240164.5043 | 2705862.2218 | 1240169.6296 | 2705862.6789 | 1240176.7161
43 | 2705860.1217 | 1240118.6192 | 2705861.4088 | 1240130.8405 | 2705859.5705 | 1240143.9957 | 2705859.3353 | 1240157.1796 | 2705861.0275 | 1240164.5043
44 | 2705860.1217 | 1240118.6192 | 2705853.8984 | 1240118.6059
45 | 2705826.8345 | 1240118.548 | 2705853.8984 | 1240118.6059
46 | 2705826.8345 | 1240118.548 | 2705827.6366 | 1240141.4245 | 2705827.4765 | 1240142.6455
47 | 2705804.0455 | 1240118.4973 | 2705826.8345 | 1240118.548
48 | 2705804.0455 | 1240118.4973 | 2705802.2624 | 1240081.117
49 | 2705773.9704 | 1240065.9651 | 2705801.4744 | 1240064.5985 | 2705802.2624 | 1240081.117
50 | 2705827.4765 | 1240142.6455 | 2705826.7009 | 1240148.5609
51 | 2705902.0816 | 1240259.9626 | 2705894.4825 | 1240279.5369
52 | 2705886.9527 | 1240297.6366 | 2705888.4212 | 1240295.1499 | 2705894.4825 | 1240279.5369
53 | 2706054.4704 | 1240252.1358 | 2706062.6649 | 1240253.6612 | 2706088.4416 | 1240255.3675 | 2706097.8501 | 1240259.2164 | 2706104.38 | 1240268.7173
54 | 2706115.4687 | 1240284.8512 | 2706104.38 | 1240268.7173
55 | 2706106.3756 | 1240181.3304 | 2706135.22 | 1240217.4852 | 2706129.9172 | 1240225.044
56 | 2706115.4687 | 1240284.8512 | 2706120.029 | 1240289.5364 | 2706134.8777 | 1240302.99 | 2706162.1496 | 1240315.9554
57 | 2706115.4687 | 1240284.8512 | 2706110.5609 | 1240297.0619 | 2706090.2233 | 1240321.1145
58 | 2706015.6725 | 1240303.4177 | 2706008.6844 | 1240311.1418 | 2705979.8212 | 1240338.0687
59 | 2706129.9172 | 1240225.044 | 2706126.8762 | 1240229.3786 | 2706115.1362 | 1240238.7427 | 2706115.1362 | 1240238.7427
60 | 2706123.6287 | 1240259.2259 | 2706114.9738 | 1240247.8247 | 2706113.2135 | 1240242.6336 | 2706115.1362 | 1240238.7427
61 | 2706129.0509 | 1240266.3685 | 2706123.6287 | 1240259.2259
62 | 2706162.1496 | 1240315.9554 | 2706166.3338 | 1240317.9446
63 | 2706090.2233 | 1240321.1145 | 2706084.2456 | 1240328.1841
64 | 2705977.8479 | 1240355.3841 | 2705980.9974 | 1240352.4463 | 2705997.6839 | 1240337.2936
65 | 2705964.8912 | 1240367.47 | 2705977.8479 | 1240355.3841
66 | 2705915.5341 | 1240342.7483 | 2705923.9563 | 1240335.4854
67 | 2705915.5341 | 1240342.7483 | 2705918.6198 | 1240353.7785
68 | 2705915.5341 | 1240342.7483 | 2705903.9248 | 1240323.2149 | 2705880.4347 | 1240308.6735
69 | 2705932.6055 | 1240382.1168 | 2705921.0584 | 1240362.4956 | 2705918.6198 | 1240353.7785
70 | 2705880.4347 | 1240308.6735 | 2705872.146 | 1240318.9617
71 | 2705880.4347 | 1240308.6735 | 2705886.9527 | 1240297.6366
72 | 2705932.6055 | 1240382.1168 | 2705938.9701 | 1240391.6489
73 | 2705938.9701 | 1240391.6489 | 2705948.9602 | 1240382.3303
74 | 2705948.9602 | 1240382.3303 | 2705964.8912 | 1240367.47
75 | 2706061.822 | 1240358.5709 | 2706051.5201 | 1240378.5512
76 | 2706061.822 | 1240358.5709 | 2706061.9801 | 1240358.2644
77 | 2706051.5201 | 1240378.5512 | 2706045.4529 | 1240390.3182
78 | 2706071.4117 | 1240343.7952 | 2706063.0087 | 1240356.2694 | 2706061.9801 | 1240358.2644
79 | 2706041.3499 | 1240398.2759 | 2706045.4529 | 1240390.3182
80 | 2706071.4117 | 1240343.7952 | 2706072.8453 | 1240341.6671
81 | 2706041.3499 | 1240398.2759 | 2706034.2715 | 1240412.0042
82 | 2706084.2456 | 1240328.1841 | 2706072.8453 | 1240341.6671 | 2706072.8453 | 1240341.6671
83 | 2706031.8763 | 1240416.6495 | 2706034.2715 | 1240412.0042
84 | 2706022.2532 | 1240435.3132 | 2706031.8763 | 1240416.6495
85 | 2706186.4764 | 1240327.5207 | 2706166.3338 | 1240317.9446
86 | 2706186.4764 | 1240327.5207 | 2706168.691 | 1240353.0669 | 2706164.753 | 1240357.3513
87 | 2706186.4764 | 1240327.5207 | 2706190.008 | 1240322.0574
88 | 2706164.753 | 1240357.3513 | 2706151.8178 | 1240371.4245
89 | 2706190.008 | 1240322.0574 | 2706201.9249 | 1240304.1082
90 | 2706213.2624 | 1240287.0317 | 2706217.3106 | 1240280.9342
91 | 2706213.2624 | 1240287.0317 | 2706201.9249 | 1240304.1082
92 | 2706222.6488 | 1240272.8938 | 2706217.3106 | 1240280.9342
93 | 2706138.5286 | 1240385.8829 | 2706151.8178 | 1240371.4245
94 | 2706125.2368 | 1240400.3441 | 2706138.5286 | 1240385.8829
95 | 2706084.2924 | 1240467.9365 | 2706093.4894 | 1240447.2181 | 2706105.9168 | 1240424.3446 | 2706121.1901 | 1240404.7468 | 2706125.2368 | 1240400.3441
96 | 2706084.2924 | 1240467.9365 | 2706079.774 | 1240471.0693 | 2706078.2369 | 1240472.4318 | 2706067.9541 | 1240486.2033 | 2706066.6379 | 1240487.4808 | 2706063.4084 | 1240489.5914 | 2706052.6733 | 1240499.4739 | 2706031.6463 | 1240516.0224 | 2706030.6538 | 1240516.5384 | 2706029.7513 | 1240516.6779 | 2706028.7841 | 1240516.6273 | 2706027.1742 | 1240516.1426 | 2706026.3542 | 1240515.8944 | 2706025.1592 | 1240515.8953 | 2706024.2603 | 1240516.2573 | 2706023.6309 | 1240516.7687 | 2706022.2191 | 1240518.5285
97 | 2705999.6755 | 1240535.5245 | 2706016.0693 | 1240525.5627 | 2706017.8524 | 1240523.9711 | 2706022.2191 | 1240518.5285
98 | 2705999.6755 | 1240535.5245 | 2705997.9015 | 1240536.6025 | 2705994.6632 | 1240539.2133 | 2705992.926 | 1240541.195 | 2705991.9078 | 1240543.5787 | 2705991.5073 | 1240545.3369
99 | 2705906.1722 | 1240485.4256 | 2705905.6034 | 1240495.679 | 2705897.4693 | 1240530.6166 | 2705896.874 | 1240535.9991 | 2705897.3304 | 1240541.7895 | 2705898.478 | 1240545.713 | 2705900.8468 | 1240550.2922 | 2705904.1026 | 1240553.0524 | 2705908.4429 | 1240555.2315 | 2705913.4443 | 1240556.3883
100 | 2705913.4443 | 1240556.3883 | 2705918.1638 | 1240556.3836 | 2705923.3641 | 1240555.2978 | 2705928.1406 | 1240552.9478 | 2705936.0091 | 1240547.2949 | 2705944.3791 | 1240540.6614 | 2705965.5805 | 1240516.5636
101 | 2705906.1722 | 1240485.4256 | 2705937.2607 | 1240455.0799
102 | 2705965.5805 | 1240516.5636 | 2705980.6594 | 1240499.4246
103 | 2705943.1128 | 1240449.3677 | 2705937.2607 | 1240455.0799
104 | 2705980.6594 | 1240499.4246 | 2705997.2425 | 1240480.576
105 | 2705997.2425 | 1240480.576 | 2706001.284 | 1240475.9823 | 2706001.3552 | 1240475.8443
106 | 2706001.3552 | 1240475.8443 | 2706011.2343 | 1240456.684
107 | 2706012.3216 | 1240454.5753 | 2706011.2343 | 1240456.684
108 | 2706012.3216 | 1240454.5753 | 2706021.4638 | 1240436.8442
109 | 2706022.2532 | 1240435.3132 | 2706021.4638 | 1240436.8442
110 | 2705773.9704 | 1240065.9651 | 2705773.2659 | 1240053.0344
111 | 2705773.9704 | 1240065.9651 | 2705774.4174 | 1240074.8355 | 2705774.9636 | 1240086.1985
112 | 2705773.2659 | 1240053.0344 | 2705772.3959 | 1240037.0647

## bus_geodata
| x | y | coords
0 | 2705929.426 | 1240139.2156
1 | 2705919.8973 | 1240140.3021
2 | 2705918.1176 | 1240138.7195
3 | 2705939.9568 | 1240122.0792
4 | 2705931.1321 | 1240120.2537
5 | 2705979.8524 | 1240136.6803
6 | 2705916.1075 | 1240136.9319
7 | 2705912.3411 | 1240118.695
8 | 2705934.9056 | 1240098.3134
9 | 2705982.1146 | 1240130.7161
10 | 2705984.8803 | 1240159.6546
11 | 2705902.3524 | 1240118.5167
12 | 2705935.8804 | 1240096.9381
13 | 2705985.192 | 1240131.1552
14 | 2705962.6373 | 1240175.5586
15 | 2706015.6093 | 1240157.268
16 | 2706013.4113 | 1240132.9655
17 | 2706031.8181 | 1240170.5921
18 | 2705876.0417 | 1240118.6559
19 | 2705931.8155 | 1240193.8119
20 | 2706049.6339 | 1240199.0081
21 | 2705994.5676 | 1240231.1974
22 | 2706002.7346 | 1240223.7899
23 | 2705980.8768 | 1240243.6151
24 | 2706013.3316 | 1240214.2143
25 | 2706016.7434 | 1240244.7932
26 | 2705960.994 | 1240263.9143
27 | 2706020.5191 | 1240208.4288
28 | 2706016.9871 | 1240245.3106
29 | 2705928.9956 | 1240296.5829
30 | 2705947.7887 | 1240209.1209
31 | 2706026.6867 | 1240264.1156
32 | 2705914.7929 | 1240230.8744
33 | 2705840.1915 | 1240233.8178
34 | 2706072.7046 | 1240193.0376
35 | 2706042.7491 | 1240284.585
36 | 2705913.0415 | 1240233.8518
37 | 2705862.6789 | 1240176.7161
38 | 2705846.9551 | 1240193.5427
39 | 2705861.0275 | 1240164.5043
40 | 2705860.1217 | 1240118.6192
41 | 2705853.8984 | 1240118.6059
42 | 2705826.8345 | 1240118.548
43 | 2705804.0455 | 1240118.4973
44 | 2705802.2624 | 1240081.117
45 | 2705826.7009 | 1240148.5609
46 | 2705827.4765 | 1240142.6455
47 | 2705902.0816 | 1240259.9626
48 | 2705894.4825 | 1240279.5369
49 | 2706054.4704 | 1240252.1358
50 | 2706104.38 | 1240268.7173
51 | 2706106.3756 | 1240181.3304
52 | 2706115.4687 | 1240284.8512
53 | 2706015.6725 | 1240303.4177
54 | 2706129.9172 | 1240225.044
55 | 2706115.1362 | 1240238.7427
56 | 2706123.6287 | 1240259.2259
57 | 2706162.1496 | 1240315.9554
58 | 2706090.2233 | 1240321.1145
59 | 2705997.6839 | 1240337.2936
60 | 2705977.8479 | 1240355.3841
61 | 2705979.8212 | 1240338.0687
62 | 2705923.9563 | 1240335.4854
63 | 2705915.5341 | 1240342.7483
64 | 2706129.0509 | 1240266.3685
65 | 2705918.6198 | 1240353.7785
66 | 2705880.4347 | 1240308.6735
67 | 2705932.6055 | 1240382.1168
68 | 2705872.146 | 1240318.9617
69 | 2705886.9527 | 1240297.6366
70 | 2705938.9701 | 1240391.6489
71 | 2705948.9602 | 1240382.3303
72 | 2705964.8912 | 1240367.47
73 | 2706061.822 | 1240358.5709
74 | 2706051.5201 | 1240378.5512
75 | 2706061.9801 | 1240358.2644
76 | 2706045.4529 | 1240390.3182
77 | 2706071.4117 | 1240343.7952
78 | 2706041.3499 | 1240398.2759
79 | 2706072.8453 | 1240341.6671
80 | 2706034.2715 | 1240412.0042
81 | 2706084.2456 | 1240328.1841
82 | 2706031.8763 | 1240416.6495
83 | 2706166.3338 | 1240317.9446
84 | 2706186.4764 | 1240327.5207
85 | 2706164.753 | 1240357.3513
86 | 2706190.008 | 1240322.0574
87 | 2706213.2624 | 1240287.0317
88 | 2706217.3106 | 1240280.9342
89 | 2706201.9249 | 1240304.1082
90 | 2706222.6488 | 1240272.8938
91 | 2706151.8178 | 1240371.4245
92 | 2706138.5286 | 1240385.8829
93 | 2706125.2368 | 1240400.3441
94 | 2706084.2924 | 1240467.9365
95 | 2706022.2191 | 1240518.5285
96 | 2705999.6755 | 1240535.5245
97 | 2705991.5073 | 1240545.3369
98 | 2705913.4443 | 1240556.3883
99 | 2705906.1722 | 1240485.4256
100 | 2705965.5805 | 1240516.5636
101 | 2705937.2607 | 1240455.0799
102 | 2705980.6594 | 1240499.4246
103 | 2705997.2425 | 1240480.576
104 | 2706001.3552 | 1240475.8443
105 | 2706011.2343 | 1240456.684
106 | 2705943.1128 | 1240449.3677
107 | 2706012.3216 | 1240454.5753
108 | 2706021.4638 | 1240436.8442
109 | 2706022.2532 | 1240435.3132
110 | 2705773.9704 | 1240065.9651
111 | 2705773.2659 | 1240053.0344
112 | 2705774.9636 | 1240086.1985
113 | 2705772.3959 | 1240037.0647
114 | 2706002.7346 | 1240223.7899

## line_std_types
| c_nf_per_km | r_ohm_per_km | x_ohm_per_km | max_i_ka | type | q_mm2 | alpha | voltage_rating
NAYY 4x50 SE | 210 | 0.642 | 0.083 | 0.142 | cs | 50 | 0.00403 | LV
NAYY 4x120 SE | 264 | 0.225 | 0.08 | 0.242 | cs | 120 | 0.00403 | LV
NAYY 4x150 SE | 261 | 0.208 | 0.08 | 0.27 | cs | 150 | 0.00403 | LV
NA2XS2Y 1x95 RM/25 12/20 kV | 216 | 0.313 | 0.132 | 0.252 | cs | 95 | 0.00403 | MV
NA2XS2Y 1x185 RM/25 12/20 kV | 273 | 0.161 | 0.117 | 0.362 | cs | 185 | 0.00403 | MV
NA2XS2Y 1x240 RM/25 12/20 kV | 304 | 0.122 | 0.112 | 0.421 | cs | 240 | 0.00403 | MV
NA2XS2Y 1x95 RM/25 6/10 kV | 315 | 0.313 | 0.123 | 0.249 | cs | 95 | 0.00403 | MV
NA2XS2Y 1x185 RM/25 6/10 kV | 406 | 0.161 | 0.11 | 0.358 | cs | 185 | 0.00403 | MV
NA2XS2Y 1x240 RM/25 6/10 kV | 456 | 0.122 | 0.105 | 0.416 | cs | 240 | 0.00403 | MV
NA2XS2Y 1x150 RM/25 12/20 kV | 250 | 0.206 | 0.116 | 0.319 | cs | 150 | 0.00403 | MV
NA2XS2Y 1x120 RM/25 12/20 kV | 230 | 0.253 | 0.119 | 0.283 | cs | 120 | 0.00403 | MV
NA2XS2Y 1x70 RM/25 12/20 kV | 190 | 0.443 | 0.132 | 0.22 | cs | 70 | 0.00403 | MV
NA2XS2Y 1x150 RM/25 6/10 kV | 360 | 0.206 | 0.11 | 0.315 | cs | 150 | 0.00403 | MV
NA2XS2Y 1x120 RM/25 6/10 kV | 340 | 0.253 | 0.113 | 0.28 | cs | 120 | 0.00403 | MV
NA2XS2Y 1x70 RM/25 6/10 kV | 280 | 0.443 | 0.123 | 0.217 | cs | 70 | 0.00403 | MV
N2XS(FL)2Y 1x120 RM/35 64/110 kV | 112 | 0.153 | 0.166 | 0.366 | cs | 120 | 0.00393 | HV
N2XS(FL)2Y 1x185 RM/35 64/110 kV | 125 | 0.099 | 0.156 | 0.457 | cs | 185 | 0.00393 | HV
N2XS(FL)2Y 1x240 RM/35 64/110 kV | 135 | 0.075 | 0.149 | 0.526 | cs | 240 | 0.00393 | HV
N2XS(FL)2Y 1x300 RM/35 64/110 kV | 144 | 0.06 | 0.144 | 0.588 | cs | 300 | 0.00393 | HV
15-AL1/3-ST1A 0.4 | 11 | 1.8769 | 0.35 | 0.105 | ol | 16 | 0.00403 | LV
24-AL1/4-ST1A 0.4 | 11.25 | 1.2012 | 0.335 | 0.14 | ol | 24 | 0.00403 | LV
48-AL1/8-ST1A 0.4 | 12.2 | 0.5939 | 0.3 | 0.21 | ol | 48 | 0.00403 | LV
94-AL1/15-ST1A 0.4 | 13.2 | 0.306 | 0.29 | 0.35 | ol | 94 | 0.00403 | LV
34-AL1/6-ST1A 10.0 | 9.7 | 0.8342 | 0.36 | 0.17 | ol | 34 | 0.00403 | MV
48-AL1/8-ST1A 10.0 | 10.1 | 0.5939 | 0.35 | 0.21 | ol | 48 | 0.00403 | MV
70-AL1/11-ST1A 10.0 | 10.4 | 0.4132 | 0.339 | 0.29 | ol | 70 | 0.00403 | MV
94-AL1/15-ST1A 10.0 | 10.75 | 0.306 | 0.33 | 0.35 | ol | 94 | 0.00403 | MV
122-AL1/20-ST1A 10.0 | 11.1 | 0.2376 | 0.323 | 0.41 | ol | 122 | 0.00403 | MV
149-AL1/24-ST1A 10.0 | 11.25 | 0.194 | 0.315 | 0.47 | ol | 149 | 0.00403 | MV
34-AL1/6-ST1A 20.0 | 9.15 | 0.8342 | 0.382 | 0.17 | ol | 34 | 0.00403 | MV
48-AL1/8-ST1A 20.0 | 9.5 | 0.5939 | 0.372 | 0.21 | ol | 48 | 0.00403 | MV
70-AL1/11-ST1A 20.0 | 9.7 | 0.4132 | 0.36 | 0.29 | ol | 70 | 0.00403 | MV
94-AL1/15-ST1A 20.0 | 10 | 0.306 | 0.35 | 0.35 | ol | 94 | 0.00403 | MV
122-AL1/20-ST1A 20.0 | 10.3 | 0.2376 | 0.344 | 0.41 | ol | 122 | 0.00403 | MV
149-AL1/24-ST1A 20.0 | 10.5 | 0.194 | 0.337 | 0.47 | ol | 149 | 0.00403 | MV
184-AL1/30-ST1A 20.0 | 10.75 | 0.1571 | 0.33 | 0.535 | ol | 184 | 0.00403 | MV
243-AL1/39-ST1A 20.0 | 11 | 0.1188 | 0.32 | 0.645 | ol | 243 | 0.00403 | MV
48-AL1/8-ST1A 110.0 | 8 | 0.5939 | 0.46 | 0.21 | ol | 48 | 0.00403 | HV
70-AL1/11-ST1A 110.0 | 8.4 | 0.4132 | 0.45 | 0.29 | ol | 70 | 0.00403 | HV
94-AL1/15-ST1A 110.0 | 8.65 | 0.306 | 0.44 | 0.35 | ol | 94 | 0.00403 | HV
122-AL1/20-ST1A 110.0 | 8.5 | 0.2376 | 0.43 | 0.41 | ol | 122 | 0.00403 | HV
149-AL1/24-ST1A 110.0 | 8.75 | 0.194 | 0.41 | 0.47 | ol | 149 | 0.00403 | HV
184-AL1/30-ST1A 110.0 | 8.8 | 0.1571 | 0.4 | 0.535 | ol | 184 | 0.00403 | HV
243-AL1/39-ST1A 110.0 | 9 | 0.1188 | 0.39 | 0.645 | ol | 243 | 0.00403 | HV
305-AL1/39-ST1A 110.0 | 9.2 | 0.0949 | 0.38 | 0.74 | ol | 305 | 0.00403 | HV
490-AL1/64-ST1A 110.0 | 9.75 | 0.059 | 0.37 | 0.96 | ol | 490 | 0.00403 | HV
679-AL1/86-ST1A 110.0 | 9.95 | 0.042 | 0.36 | 1.15 | ol | 679 | 0.00403 | HV
490-AL1/64-ST1A 220.0 | 10 | 0.059 | 0.285 | 0.96 | ol | 490 | 0.00403 | HV
679-AL1/86-ST1A 220.0 | 11.7 | 0.042 | 0.275 | 1.15 | ol | 679 | 0.00403 | HV
490-AL1/64-ST1A 380.0 | 11 | 0.059 | 0.253 | 0.96 | ol | 490 | 0.00403 | HV
679-AL1/86-ST1A 380.0 | 14.6 | 0.042 | 0.25 | 1.15 | ol | 679 | 0.00403 | HV

## trafo_std_types
| i0_percent | pfe_kw | vkr_percent | sn_mva | vn_lv_kv | vn_hv_kv | vk_percent | shift_degree | vector_group | tap_side | tap_neutral | tap_min | tap_max | tap_step_degree | tap_step_percent | tap_phase_shifter
160 MVA 380/110 kV | 0.06 | 60 | 0.25 | 160 | 110 | 380 | 12.2 | 0 | Yy0 | hv | 0 | -9 | 9 | 0 | 1.5 | FALSE
100 MVA 220/110 kV | 0.06 | 55 | 0.26 | 100 | 110 | 220 | 12 | 0 | Yy0 | hv | 0 | -9 | 9 | 0 | 1.5 | FALSE
63 MVA 110/20 kV | 0.04 | 22 | 0.32 | 63 | 20 | 110 | 18 | 150 | YNd5 | hv | 0 | -9 | 9 | 0 | 1.5 | FALSE
40 MVA 110/20 kV | 0.05 | 18 | 0.34 | 40 | 20 | 110 | 16.2 | 150 | YNd5 | hv | 0 | -9 | 9 | 0 | 1.5 | FALSE
25 MVA 110/20 kV | 0.07 | 14 | 0.41 | 25 | 20 | 110 | 12 | 150 | YNd5 | hv | 0 | -9 | 9 | 0 | 1.5 | FALSE
63 MVA 110/10 kV | 0.04 | 22 | 0.32 | 63 | 10 | 110 | 18 | 150 | YNd5 | hv | 0 | -9 | 9 | 0 | 1.5 | FALSE
40 MVA 110/10 kV | 0.05 | 18 | 0.34 | 40 | 10 | 110 | 16.2 | 150 | YNd5 | hv | 0 | -9 | 9 | 0 | 1.5 | FALSE
25 MVA 110/10 kV | 0.07 | 14 | 0.41 | 25 | 10 | 110 | 12 | 150 | YNd5 | hv | 0 | -9 | 9 | 0 | 1.5 | FALSE
0.25 MVA 20/0.4 kV | 0.32 | 0.8 | 1.44 | 0.25 | 0.4 | 20 | 6 | 150 | Yzn5 | hv | 0 | -2 | 2 | 0 | 2.5 | FALSE
0.4 MVA 20/0.4 kV | 0.3375 | 1.35 | 1.425 | 0.4 | 0.4 | 20 | 6 | 150 | Dyn5 | hv | 0 | -2 | 2 | 0 | 2.5 | FALSE
0.63 MVA 20/0.4 kV | 0.2619 | 1.65 | 1.206 | 0.63 | 0.4 | 20 | 6 | 150 | Dyn5 | hv | 0 | -2 | 2 | 0 | 2.5 | FALSE
0.25 MVA 10/0.4 kV | 0.24 | 0.6 | 1.2 | 0.25 | 0.4 | 10 | 4 | 150 | Dyn5 | hv | 0 | -2 | 2 | 0 | 2.5 | FALSE
0.4 MVA 10/0.4 kV | 0.2375 | 0.95 | 1.325 | 0.4 | 0.4 | 10 | 4 | 150 | Dyn5 | hv | 0 | -2 | 2 | 0 | 2.5 | FALSE
0.63 MVA 10/0.4 kV | 0.1873 | 1.18 | 1.0794 | 0.63 | 0.4 | 10 | 4 | 150 | Dyn5 | hv | 0 | -2 | 2 | 0 | 2.5 | FALSE

## trafo3w_std_types
| sn_hv_mva | sn_mv_mva | sn_lv_mva | vn_hv_kv | vn_mv_kv | vn_lv_kv | vk_hv_percent | vk_mv_percent | vk_lv_percent | vkr_hv_percent | vkr_mv_percent | vkr_lv_percent | pfe_kw | i0_percent | shift_mv_degree | shift_lv_degree | vector_group | tap_side | tap_neutral | tap_min | tap_max | tap_step_percent
63/25/38 MVA 110/20/10 kV | 63 | 25 | 38 | 110 | 20 | 10 | 10.4 | 10.4 | 10.4 | 0.28 | 0.32 | 0.35 | 35 | 0.89 | 0 | 0 | YN0yn0yn0 | hv | 0 | -10 | 10 | 1.2
63/25/38 MVA 110/10/10 kV | 63 | 25 | 38 | 110 | 10 | 10 | 10.4 | 10.4 | 10.4 | 0.28 | 0.32 | 0.35 | 35 | 0.89 | 0 | 0 | YN0yn0yn0 | hv | 0 | -10 | 10 | 1.2

## fuse_std_types
| fuse_type | i_rated_a | t_avg | t_min | t_total | x_avg | x_min | x_total
HV 100A | HV 100A | 100 | 0 | [10.0, 3.64, 0.854, 0.281, 0.1, 0.0531, 0.022, 0.01] | [10.0, 4.267, 1.21, 0.403, 0.1, 0.058, 0.022, 0.01] | 0 | [300.0, 350.0, 450.0, 550.0, 700.0, 850.0, 1200.0, 1752.0] | [600.0, 700.0, 900.0, 1150.0, 1665.0, 2000.0, 3000.0, 4313.0]
HV 10A | HV 10A | 10 | 0 | [10.0, 1675.0, 0.344, 0.156, 0.1, 0.0417, 0.0171, 0.01] | [10.0, 1.3, 0.3, 0.155, 0.1, 0.0555, 0.023, 0.01] | 0 | [30.0, 32.0, 35.0, 37.0, 39.0, 50.0, 70.0, 88.0] | [60.0, 70.0, 80.0, 87.0, 94.0, 110.0, 150.0, 216.0]
HV 125A | HV 125A | 125 | 0 | [10.0, 1.82, 0.344, 0.1, 0.0467, 0.0269, 0.01] | [10.0, 2.478, 0.426, 0.1, 0.0427, 0.0211, 0.01] | 0 | [375.0, 500.0, 700.0, 925.0, 1200.0, 1500.0, 2341.0] | [750.0, 1000.0, 1500.0, 2200.0, 3000.0, 4000.0, 5765.0]
HV 160A | HV 160A | 160 | 0 | [10.0, 4.15, 1.03, 0.198, 0.1, 0.051, 0.0172, 0.01] | [10.0, 2.3, 0.734, 0.274, 0.1, 0.046, 0.0177, 0.01] | 0 | [480.0, 550.0, 700.0, 1000.0, 1260.0, 1600.0, 2500.0, 3227.0] | [960.0, 1300.0, 1700.0, 2200.0, 2996.0, 4000.0, 6000.0, 7946.0]
HV 16A | HV 16A | 16 | 0 | [10.0, 0.352, 0.164, 0.1, 0.0649, 0.0342, 0.01] | [10.0, 2.34, 0.722, 0.181, 0.1, 0.055, 0.0296, 0.01] | 0 | [48.0, 60.0, 65.0, 71.0, 80.0, 100.0, 162.0] | [96.0, 110.0, 125.0, 150.0, 168.0, 200.0, 250.0, 398.0]
HV 200A | HV 200A | 200 | 0 | [10.0, 4.267, 1.21, 0.403, 0.1, 0.058, 0.022, 0.01] | [10.0, 3.73, 1.654, 0.328, 0.1, 0.0531, 0.019, 0.01] | 0 | [600.0, 700.0, 900.0, 1150.0, 1665.0, 2000.0, 3000.0, 4313.0] | [1200.0, 1500.0, 1800.0, 2700.0, 3960.0, 5000.0, 7500.0, 10620.0]
HV 20A | HV 20A | 20 | 0 | [10.0, 1.3, 0.3, 0.155, 0.1, 0.0555, 0.023, 0.01] | [10.0, 1.3, 0.161, 0.1, 0.0611, 0.0399, 0.0141, 0.01] | 0 | [60.0, 70.0, 80.0, 87.0, 94.0, 110.0, 150.0, 216.0] | [120.0, 150.0, 200.0, 223.0, 260.0, 300.0, 450.0, 532.0]
HV 25A | HV 25A | 25 | 0 | [10.0, 2.512, 0.833, 0.299, 0.1, 0.0372, 0.0223, 0.01] | [10.0, 3.125, 0.597, 0.198, 0.1, 0.0378, 0.022, 0.01] | 0 | [75.0, 82.0, 90.0, 100.0, 124.0, 170.0, 200.0, 289.0] | [150.0, 170.0, 210.0, 250.0, 294.0, 400.0, 500.0, 711.0]
HV 31.5A | HV 31.5A | 31.5 | 0 | [10.0, 2.34, 0.722, 0.181, 0.1, 0.055, 0.0296, 0.01] | [10.0, 2.84, 0.368, 0.164, 0.1, 0.0621, 0.0378, 0.0195, 0.01] | 0 | [95.0, 110.0, 125.0, 150.0, 165.0, 200.0, 250.0, 390.0] | [189.0, 220.0, 300.0, 350.0, 393.0, 450.0, 530.0, 700.0, 960.0]
HV 40A | HV 40A | 40 | 0 | [10.0, 1.3, 0.161, 0.1, 0.0611, 0.0399, 0.0141, 0.01] | [10.0, 2.05, 0.369, 0.198, 0.1, 0.051, 0.0298, 0.01] | 0 | [120.0, 150.0, 200.0, 223.0, 260.0, 300.0, 450.0, 532.0] | [240.0, 300.0, 400.0, 450.0, 530.0, 650.0, 800.0, 1311.0]
HV 50A | HV 50A | 50 | 0 | [10.0, 3.215, 0.597, 0.198, 0.1, 0.0378, 0.022, 0.01] | [10.0, 3.64, 0.854, 0.281, 0.1, 0.0531, 0.022, 0.01] | 0 | [150.0, 170.0, 210.0, 250.0, 294.0, 400.0, 500.0, 711.0] | [300.0, 350.0, 450.0, 550.0, 700.0, 850.0, 1200.0, 1752.0]
HV 6.3A | HV 6.3A | 6.3 | 0 | [10.0, 1.39, 0.344, 0.168, 0.1, 0.056, 0.0263, 0.01] | [10.0, 1.711, 0.516, 0.198, 0.1, 0.0634, 0.0303, 0.01] | 0 | [19.0, 19.5, 20.4, 20.8, 22.0, 25.0, 32.0, 48.0] | [38.0, 40.0, 43.0, 48.0, 53.0, 60.0, 75.0, 118.0]
HV 63A | HV 63A | 63 | 0 | [10.0, 2.84, 0.368, 0.164, 0.1, 0.0621, 0.0378, 0.0195, 0.01] | [10.0, 1.82, 0.344, 0.1, 0.0467, 0.0269, 0.01] | 0 | [189.0, 220.0, 300.0, 350.0, 393.0, 450.0, 530.0, 700.0, 961.0] | [378.0, 500.0, 700.0, 934.0, 1200.0, 1500.0, 2366.0]
HV 80A | HV 80A | 80 | 0 | [10.0, 2.05, 0.369, 0.198, 0.1, 0.051, 0.0298, 0.01] | [10.0, 4.15, 1.03, 0.198, 0.1, 0.051, 0.0172, 0.01] | 0 | [240.0, 300.0, 400.0, 450.0, 530.0, 650.0, 800.0, 1311.0] | [480.0, 550.0, 700.0, 1000.0, 1260.0, 1600.0, 2500.0, 3227.0]
Siemens NH-1-100 | Siemens NH-1-100 | 100 | [5400.0, 2000.0, 400.0, 20.0, 1.0, 0.2, 0.012, 0.004] | 0 | 0 | [150.0, 190.0, 250.0, 430.0, 900.0, 1250.0, 2700.0, 3600.0] | 0 | 0
Siemens NH-1-125 | Siemens NH-1-125 | 125 | [4800.0, 120.0, 7.0, 0.1, 0.004] | 0 | 0 | [180.0, 400.0, 740.0, 2000.0, 4250.0] | 0 | 0
Siemens NH-1-16 | Siemens NH-1-16 | 16 | [4000.0, 400.0, 2.0, 0.1, 0.04, 0.01] | 0 | 0 | [26.0, 35.0, 75.0, 150.0, 200.0, 300.0] | 0 | 0
Siemens NH-1-160 | Siemens NH-1-160 | 160 | [4800.0, 120.0, 7.0, 0.1, 0.004] | 0 | 0 | [210.0, 500.0, 900.0, 2300.0, 5000.0] | 0 | 0
Siemens NH-1-25 | Siemens NH-1-25 | 25 | [4000.0, 1000.0, 10.0, 0.2, 0.02, 0.01] | 0 | 0 | [40.0, 50.0, 100.0, 210.0, 400.0, 500.0] | 0 | 0
Siemens NH-1-50 | Siemens NH-1-50 | 50 | [4000.0, 40.0, 4.0, 1.0, 0.02, 0.01] | 0 | 0 | [86.0, 200.0, 300.0, 400.0, 1000.0, 1280.0] | 0 | 0
Siemens NH-1-63 | Siemens NH-1-63 | 63 | [4000.0, 100.0, 10.0, 2.0, 0.04, 0.01] | 0 | 0 | [100.0, 200.0, 300.0, 400.0, 1000.0, 1500.0] | 0 | 0
Siemens NH-1-80 | Siemens NH-1-80 | 80 | [4800.0, 120.0, 7.0, 0.1, 0.01] | 0 | 0 | [150.58, 250.0, 450.0, 1150.0, 2470.0] | 0 | 0
Siemens NH-2-1000 | Siemens NH-2-1000 | 1000 | [4800.0, 120.0, 7.0, 0.1, 0.004] | 0 | 0 | [1900.0, 3500.0, 8400.0, 24000.0, 52000.0] | 0 | 0
Siemens NH-2-200 | Siemens NH-2-200 | 200 | [4800.0, 120.0, 7.0, 0.1, 0.004] | 0 | 0 | [280.0, 650.0, 1200.0, 3000.0, 7000.0] | 0 | 0
Siemens NH-2-224 | Siemens NH-2-224 | 224 | [4800.0, 120.0, 7.0, 0.2, 0.04, 0.004] | 0 | 0 | [400.0, 750.0, 1453.0, 3025.0, 4315.0, 7600.0] | 0 | 0
Siemens NH-2-250 | Siemens NH-2-250 | 250 | [4800.0, 120.0, 7.0, 0.1, 0.004] | 0 | 0 | [450.0, 800.0, 1650.0, 4000.0, 8500.0] | 0 | 0
Siemens NH-2-315 | Siemens NH-2-315 | 315 | [4800.0, 120.0, 7.0, 0.1, 0.004] | 0 | 0 | [550.0, 920.0, 1900.0, 5000.0, 11000.0] | 0 | 0
Siemens NH-2-355 | Siemens NH-2-355 | 355 | [4800.0, 120.0, 6.0, 0.1, 0.004] | 0 | 0 | [650.0, 1116.27, 2350.0, 5840.0, 12790.0] | 0 | 0
Siemens NH-2-400 | Siemens NH-2-400 | 400 | [4800.0, 120.0, 7.0, 0.1, 0.004] | 0 | 0 | [720.0, 1350.0, 2800.0, 6500.0, 15000.0] | 0 | 0
Siemens NH-2-425 | Siemens NH-2-425 | 425 | [4800.0, 120.0, 7.0, 0.1, 0.004] | 0 | 0 | [850.0, 1500.0, 3050.0, 7500.0, 16500.0] | 0 | 0
Siemens NH-2-630 | Siemens NH-2-630 | 630 | [4800.0, 120.0, 7.0, 0.1, 0.004] | 0 | 0 | [1200.0, 2000.0, 4800.0, 12000.0, 26000.0] | 0 | 0

## res_bus
| vm_pu | va_degree | p_mw | q_mvar
0 | 0.97886 | -0.4057 | 0.029125 | 0.0072993
1 | 0.97913 | -0.40039 | 0.016822 | 0.0042161
2 | 0.97923 | -0.3984 | 0.011191 | 0.0028048
3 | 0.98229 | -0.33867 | 0 | 0
4 | 0.98193 | -0.34561 | 0 | 0
5 | 0.98398 | -0.30591 | 0 | 0
6 | 0.97938 | -0.3956 | 0.012481 | 0.0031281
7 | 0.98059 | -0.37185 | 0 | 0
8 | 0.98158 | -0.35256 | 0.0083353 | 0.002089
9 | 0.98437 | -0.29828 | 0.013966 | 0.0035003
10 | 0.9834 | -0.31703 | 0 | 0
11 | 0.9798 | -0.38712 | 0 | 0
12 | 0.98157 | -0.35282 | 0.0085058 | 0.0021317
13 | 0.98457 | -0.29438 | 0.0071749 | 0.0017982
14 | 0.9822 | -0.34038 | 0.029371 | 0.0073611
15 | 0.98873 | -0.21427 | 0 | 0
16 | 0.98667 | -0.25384 | 0 | 0
17 | 0.99014 | -0.18726 | 0.0024261 | 0.00060803
18 | 0.97773 | -0.4276 | 0.0020456 | 0.00051269
19 | 0.98003 | -0.38275 | 0 | 0
20 | 0.9924 | -0.14406 | 0 | 0
21 | 0.99783 | -0.040886 | 0.0066216 | 0.0016595
22 | 0.99656 | -0.06504 | 0 | 0
23 | 1 | 0 | -0.54162 | -0.13889
24 | 0.99544 | -0.086158 | 0.0071015 | 0.0017798
25 | 0.9956 | -0.083179 | 0.010187 | 0.0025531
26 | 0.99937 | -0.012022 | 0.012233 | 0.0030659
27 | 0.99474 | -0.099546 | 0.0014561 | 0.00036494
28 | 0.99558 | -0.083564 | 0.012584 | 0.0031538
29 | 0.99888 | -0.021624 | 0.012025 | 0.0030137
30 | 0.97994 | -0.38444 | 0.0041792 | 0.0010474
31 | 0.99488 | -0.096845 | 0 | 0
32 | 0.97768 | -0.42857 | 0.0098126 | 0.0024593
33 | 0.97992 | -0.38476 | 0.0011079 | 0.00027765
34 | 0.99155 | -0.16044 | 0.0059704 | 0.0014963
35 | 0.99265 | -0.1393 | 0 | 0
36 | 0.97752 | -0.43173 | 0.0070186 | 0.001759
37 | 0.97375 | -0.50585 | 0.046797 | 0.011728
38 | 0.97365 | -0.50789 | 0.0036977 | 0.00092673
39 | 0.97434 | -0.49438 | 0 | 0
40 | 0.97651 | -0.45157 | 0 | 0
41 | 0.97633 | -0.45522 | 0.0065643 | 0.0016452
42 | 0.97569 | -0.46781 | 0 | 0
43 | 0.9753 | -0.47541 | 0 | 0
44 | 0.97466 | -0.48793 | 0.0037461 | 0.00093887
45 | 0.97551 | -0.47136 | 0.0034026 | 0.00085278
46 | 0.97552 | -0.47099 | 0.0037881 | 0.00094939
47 | 0.97638 | -0.45408 | 0.0040343 | 0.0010111
48 | 0.97561 | -0.4691 | 0.0023093 | 0.00057877
49 | 0.98918 | -0.20562 | 0 | 0
50 | 0.98358 | -0.31368 | 0.011177 | 0.0028013
51 | 0.99047 | -0.18123 | 0 | 0
52 | 0.98181 | -0.34789 | 0 | 0
53 | 0.99162 | -0.15922 | 0.019409 | 0.0048643
54 | 0.9888 | -0.21366 | 0.0025658 | 0.00064305
55 | 0.98824 | -0.22463 | 0.025352 | 0.0063538
56 | 0.98813 | -0.22675 | 0.002012 | 0.00050426
57 | 0.98035 | -0.37659 | 0.0047081 | 0.00118
58 | 0.97895 | -0.40368 | 0.0063875 | 0.0016009
59 | 0.97077 | -0.56453 | 0.0045803 | 0.0011479
60 | 0.97089 | -0.56226 | 0.0068841 | 0.0017253
61 | 0.99103 | -0.17083 | 0.013123 | 0.003289
62 | 0.97278 | -0.52483 | 0.0089791 | 0.0022504
63 | 0.97287 | -0.52299 | 0 | 0
64 | 0.98811 | -0.22722 | 0.0029121 | 0.00072985
65 | 0.9726 | -0.52845 | 0.0043473 | 0.0010895
66 | 0.97451 | -0.49078 | 0 | 0
67 | 0.97196 | -0.54108 | 0 | 0
68 | 0.9745 | -0.49103 | 0.0010378 | 0.00026009
69 | 0.97494 | -0.48234 | 0.00089905 | 0.00022532
70 | 0.97173 | -0.54563 | 0 | 0
71 | 0.97145 | -0.55106 | 0.0030354 | 0.00076073
72 | 0.97108 | -0.5585 | 0.0070226 | 0.00176
73 | 0.97646 | -0.45246 | 0.0039124 | 0.00098053
74 | 0.97548 | -0.47158 | 0.0023612 | 0.00059177
75 | 0.97647 | -0.45214 | 0.0028648 | 0.00071798
76 | 0.97494 | -0.48229 | 0.0030875 | 0.00077381
77 | 0.97733 | -0.43532 | 0.0020959 | 0.00052527
78 | 0.9746 | -0.48903 | 0.0024915 | 0.00062442
79 | 0.97746 | -0.43273 | 0.0021885 | 0.00054849
80 | 0.97404 | -0.49996 | 0.0039143 | 0.00098101
81 | 0.97841 | -0.41421 | 0.0049435 | 0.001239
82 | 0.97387 | -0.50329 | 0.003587 | 0.00089899
83 | 0.98025 | -0.37854 | 0.00096609 | 0.00024213
84 | 0.97979 | -0.38754 | 0 | 0
85 | 0.97935 | -0.39606 | 0.00090114 | 0.00022585
86 | 0.97973 | -0.38867 | 0 | 0
87 | 0.97938 | -0.39551 | 0.0022921 | 0.00057445
88 | 0.97934 | -0.39631 | 0.0044953 | 0.0011266
89 | 0.97954 | -0.39241 | 0.0012308 | 0.00030847
90 | 0.97933 | -0.39658 | 0.0015352 | 0.00038475
91 | 0.97914 | -0.40015 | 0.0014084 | 0.00035297
92 | 0.97896 | -0.40386 | 0.00095058 | 0.00023824
93 | 0.97878 | -0.40722 | 0.0006417 | 0.00016083
94 | 0.97814 | -0.41994 | 0 | 0
95 | 0.97746 | -0.43315 | 0.0033778 | 0.00084656
96 | 0.97732 | -0.43596 | 0.0033247 | 0.00083325
97 | 0.9773 | -0.43646 | 0.0020733 | 0.00051961
98 | 0.9711 | -0.55799 | 0 | 0
99 | 0.9705 | -0.56996 | 0 | 0
100 | 0.97161 | -0.54796 | 0.0036442 | 0.00091333
101 | 0.97017 | -0.57639 | 0.001755 | 0.00043985
102 | 0.97186 | -0.54305 | 0.0023867 | 0.00059818
103 | 0.97219 | -0.53655 | 0.0035863 | 0.0008988
104 | 0.97229 | -0.53451 | 0.0031184 | 0.00078154
105 | 0.97271 | -0.52627 | 0.0021517 | 0.00053925
106 | 0.97013 | -0.57734 | 0.0062461 | 0.0015654
107 | 0.97276 | -0.52527 | 0.0019261 | 0.00048274
108 | 0.97322 | -0.51615 | 0.0028245 | 0.00070788
109 | 0.97326 | -0.51528 | 0.0034013 | 0.00085245
110 | 0.97407 | -0.49966 | 0 | 0
111 | 0.97393 | -0.50232 | 0.0051111 | 0.001281
112 | 0.97401 | -0.50088 | 0.0032953 | 0.00082589
113 | 0.97384 | -0.50411 | 0.0060893 | 0.0015261
114 | 0.99998 | 149.9956 | 0 | 0

## res_line
| p_from_mw | q_from_mvar | p_to_mw | q_to_mvar | pl_mw | ql_mvar | i_from_ka | i_to_ka | i_ka | vm_from_pu | va_from_degree | vm_to_pu | va_to_degree | loading_percent
0 | -0.029125 | -0.0072993 | 0.029132 | 0.0073039 | 7.3754e-06 | 4.5941e-06 | 0.044274 | 0.044274 | 0.044274 | 0.97886 | -0.4057 | 0.97913 | -0.40039 | 12.1631
1 | -0.045954 | -0.01152 | 0.045959 | 0.011523 | 4.3562e-06 | 2.758e-06 | 0.069839 | 0.069839 | 0.069839 | 0.97913 | -0.40039 | 0.97923 | -0.3984 | 19.1866
2 | -0.05715 | -0.014328 | 0.057158 | 0.014332 | 7.6079e-06 | 4.8352e-06 | 0.086845 | 0.086845 | 0.086845 | 0.97923 | -0.3984 | 0.97938 | -0.3956 | 23.8585
3 | 0.17186 | 0.043399 | -0.1718 | -0.043363 | 5.7147e-05 | 3.6119e-05 | 0.26045 | 0.26045 | 0.26045 | 0.98229 | -0.33867 | 0.98193 | -0.34561 | 17.8882
4 | -0.17186 | -0.043399 | 0.17213 | 0.04357 | 0.00027026 | 0.00017081 | 0.26045 | 0.26045 | 0.26045 | 0.98229 | -0.33867 | 0.98398 | -0.30591 | 17.8882
5 | 0.15495 | 0.039139 | -0.15476 | -0.039015 | 0.00019454 | 0.00012403 | 0.23492 | 0.23492 | 0.23492 | 0.98193 | -0.34561 | 0.98059 | -0.37185 | 32.2696
6 | 0.016847 | 0.0042241 | -0.016841 | -0.0042208 | 5.5729e-06 | 3.2784e-06 | 0.02553 | 0.02553 | 0.02553 | 0.98193 | -0.34561 | 0.98158 | -0.35256 | 7.0138
7 | -0.26738 | -0.067683 | 0.26748 | 0.067746 | 9.789e-05 | 6.2326e-05 | 0.40459 | 0.40459 | 0.40459 | 0.98398 | -0.30591 | 0.98437 | -0.29828 | 27.7876
8 | 0.095256 | 0.024113 | -0.095205 | -0.024082 | 5.0835e-05 | 3.1209e-05 | 0.14414 | 0.14414 | 0.14414 | 0.98398 | -0.30591 | 0.9834 | -0.31703 | 9.8995
9 | -0.069639 | -0.01746 | 0.069718 | 0.017511 | 7.8937e-05 | 5.0283e-05 | 0.10581 | 0.10581 | 0.10581 | 0.97938 | -0.3956 | 0.98059 | -0.37185 | 29.0683
10 | 0.08504 | 0.021504 | -0.084978 | -0.021464 | 6.2271e-05 | 3.9728e-05 | 0.12911 | 0.12911 | 0.12911 | 0.98059 | -0.37185 | 0.9798 | -0.38712 | 35.471
11 | 0.0085059 | 0.0021318 | -0.0085058 | -0.0021317 | 1.0511e-07 | 4.596e-08 | 0.012894 | 0.012894 | 0.012894 | 0.98158 | -0.35256 | 0.98157 | -0.35282 | 3.5424
12 | -0.28145 | -0.071246 | 0.2815 | 0.07128 | 5.2813e-05 | 3.3642e-05 | 0.4257 | 0.4257 | 0.4257 | 0.98437 | -0.29828 | 0.98457 | -0.29438 | 29.2376
13 | 0.095205 | 0.024082 | -0.095098 | -0.024015 | 0.00010652 | 6.748e-05 | 0.14414 | 0.14414 | 0.14414 | 0.9834 | -0.31703 | 0.9822 | -0.34038 | 19.799
14 | 0.084978 | 0.021464 | -0.084813 | -0.02136 | 0.00016448 | 0.00010494 | 0.12911 | 0.12911 | 0.12911 | 0.9798 | -0.38712 | 0.97773 | -0.4276 | 35.471
15 | -0.28867 | -0.073078 | 0.28924 | 0.073436 | 0.00056293 | 0.00035867 | 0.43654 | 0.43654 | 0.43654 | 0.98457 | -0.29438 | 0.98667 | -0.25384 | 29.9824
16 | 0.065727 | 0.016653 | -0.065594 | -0.016568 | 0.00013348 | 8.4975e-05 | 0.09964 | 0.09964 | 0.09964 | 0.9822 | -0.34038 | 0.98003 | -0.38275 | 27.3737
17 | 0.28979 | 0.073788 | -0.28924 | -0.073436 | 0.00055197 | 0.00035168 | 0.43654 | 0.43654 | 0.43654 | 0.98873 | -0.21427 | 0.98667 | -0.25384 | 29.9823
18 | -0.28979 | -0.073788 | 0.29017 | 0.074029 | 0.00037793 | 0.00024079 | 0.43654 | 0.43654 | 0.43654 | 0.98873 | -0.21427 | 0.99014 | -0.18726 | 29.9823
19 | -0.29259 | -0.074637 | 0.2932 | 0.075027 | 0.00061187 | 0.00038986 | 0.44019 | 0.44019 | 0.44019 | 0.99014 | -0.18726 | 0.9924 | -0.14406 | 30.2327
20 | 0.082767 | 0.020847 | -0.082673 | -0.020786 | 9.4782e-05 | 6.0461e-05 | 0.126 | 0.126 | 0.126 | 0.97773 | -0.4276 | 0.97651 | -0.45157 | 34.6157
21 | 0.060306 | 0.015245 | -0.060174 | -0.015161 | 0.0001322 | 8.408e-05 | 0.091613 | 0.091613 | 0.091613 | 0.98003 | -0.38275 | 0.97768 | -0.42857 | 25.1683
22 | 0.001108 | 0.00027646 | -0.0011079 | -0.00027765 | 1.0613e-07 | -1.1923e-06 | 0.0016818 | 0.0016823 | 0.0016823 | 0.98003 | -0.38275 | 0.97992 | -0.38476 | 0.46217
23 | 0.0041796 | 0.0010474 | -0.0041792 | -0.0010474 | 3.3721e-07 | -6.5513e-08 | 0.006346 | 0.0063461 | 0.0063461 | 0.98003 | -0.38275 | 0.97994 | -0.38444 | 1.7434
24 | 0.038943 | 0.0098086 | -0.038912 | -0.0097894 | 3.0487e-05 | 1.9204e-05 | 0.058408 | 0.058409 | 0.058409 | 0.9924 | -0.14406 | 0.99155 | -0.16044 | 16.0463
25 | -0.33215 | -0.084835 | 0.33286 | 0.085292 | 0.00071639 | 0.0004569 | 0.49859 | 0.49859 | 0.49859 | 0.9924 | -0.14406 | 0.99474 | -0.099546 | 34.2442
26 | 0.50805 | 0.13049 | -0.50745 | -0.13011 | 0.0005951 | 0.00038029 | 0.75875 | 0.75875 | 0.75875 | 0.99783 | -0.040886 | 0.99656 | -0.06504 | 52.1121
27 | -0.51467 | -0.13215 | 0.51569 | 0.1328 | 0.0010237 | 0.00065422 | 0.76863 | 0.76863 | 0.76863 | 0.99783 | -0.040886 | 1 | 0 | 52.7903
28 | 0.34199 | 0.087799 | -0.34164 | -0.087575 | 0.00035017 | 0.00022336 | 0.51139 | 0.51139 | 0.51139 | 0.99656 | -0.06504 | 0.99544 | -0.086158 | 35.1228
29 | 0.16547 | 0.042311 | -0.16532 | -0.042219 | 0.00014509 | 9.154e-05 | 0.24736 | 0.24737 | 0.24737 | 0.99656 | -0.06504 | 0.9956 | -0.083179 | 16.9894
30 | 0.024277 | 0.006091 | -0.024263 | -0.0060825 | 1.3907e-05 | 8.5281e-06 | 0.036127 | 0.036127 | 0.036127 | 1 | 0 | 0.99937 | -0.012022 | 9.9251
31 | 0.33454 | 0.085796 | -0.33432 | -0.085657 | 0.00021707 | 0.00013845 | 0.50077 | 0.50077 | 0.50077 | 0.99544 | -0.086158 | 0.99474 | -0.099546 | 34.3937
32 | 0.15513 | 0.039666 | -0.15513 | -0.039665 | 2.8891e-06 | 1.8193e-06 | 0.23214 | 0.23214 | 0.23214 | 0.9956 | -0.083179 | 0.99558 | -0.083564 | 15.9437
33 | 0.01203 | 0.0030166 | -0.012025 | -0.0030137 | 5.5026e-06 | 2.9228e-06 | 0.017913 | 0.017913 | 0.017913 | 0.99937 | -0.012022 | 0.99888 | -0.021624 | 4.9212
34 | 0.14255 | 0.036511 | -0.14245 | -0.036453 | 9.1662e-05 | 5.7547e-05 | 0.21333 | 0.21333 | 0.21333 | 0.99558 | -0.083564 | 0.99488 | -0.096845 | 14.652
35 | 0.14245 | 0.036453 | -0.14216 | -0.036267 | 0.00029218 | 0.00018611 | 0.21333 | 0.21333 | 0.21333 | 0.99488 | -0.096845 | 0.99265 | -0.1393 | 29.304
36 | 0.050361 | 0.012701 | -0.050354 | -0.012696 | 7.6161e-06 | 4.831e-06 | 0.076678 | 0.076678 | 0.076678 | 0.97768 | -0.42857 | 0.97752 | -0.43173 | 21.0654
37 | 0.032942 | 0.008293 | -0.032909 | -0.0082726 | 3.2696e-05 | 2.0466e-05 | 0.049449 | 0.049449 | 0.049449 | 0.99155 | -0.16044 | 0.99047 | -0.18123 | 13.5849
38 | 0.03257 | 0.0081766 | -0.032539 | -0.0081573 | 3.0903e-05 | 1.9332e-05 | 0.048828 | 0.048829 | 0.048829 | 0.99265 | -0.1393 | 0.99162 | -0.15922 | 13.4144
39 | 0.10959 | 0.02809 | -0.10924 | -0.027866 | 0.00035107 | 0.00022424 | 0.16451 | 0.16451 | 0.16451 | 0.99265 | -0.1393 | 0.98918 | -0.20562 | 45.1938
40 | 0.043335 | 0.010937 | -0.043289 | -0.010908 | 4.6333e-05 | 2.9298e-05 | 0.065994 | 0.065994 | 0.065994 | 0.97752 | -0.43173 | 0.97638 | -0.45408 | 18.1303
41 | 0.0036981 | 0.00092659 | -0.0036977 | -0.00092673 | 3.5932e-07 | -1.4324e-07 | 0.005651 | 0.0056511 | 0.0056511 | 0.97375 | -0.50585 | 0.97365 | -0.50789 | 1.5525
42 | -0.050495 | -0.012655 | 0.050523 | 0.012673 | 2.7606e-05 | 1.7514e-05 | 0.077162 | 0.077162 | 0.077162 | 0.97375 | -0.50585 | 0.97434 | -0.49438 | 21.1985
43 | -0.050523 | -0.012673 | 0.050626 | 0.012738 | 0.00010333 | 6.5553e-05 | 0.077162 | 0.077162 | 0.077162 | 0.97434 | -0.49438 | 0.97651 | -0.45157 | 21.1985
44 | 0.032047 | 0.0080483 | -0.032041 | -0.0080449 | 5.5665e-06 | 3.4847e-06 | 0.048839 | 0.048839 | 0.048839 | 0.97651 | -0.45157 | 0.97633 | -0.45522 | 13.4173
45 | 0.025477 | 0.0063997 | -0.025462 | -0.0063902 | 1.5306e-05 | 9.4575e-06 | 0.038834 | 0.038835 | 0.038835 | 0.97633 | -0.45522 | 0.97569 | -0.46781 | 10.6688
46 | 0.0071919 | 0.0018025 | -0.0071908 | -0.0018021 | 1.0883e-06 | 3.9527e-07 | 0.010968 | 0.010968 | 0.010968 | 0.97569 | -0.46781 | 0.97552 | -0.47099 | 3.0133
47 | 0.01827 | 0.0045877 | -0.018263 | -0.0045838 | 6.6166e-06 | 3.951e-06 | 0.027866 | 0.027866 | 0.027866 | 0.97569 | -0.46781 | 0.9753 | -0.47541 | 7.6556
48 | 0.018263 | 0.0045838 | -0.018252 | -0.0045772 | 1.0898e-05 | 6.5077e-06 | 0.027866 | 0.027866 | 0.027866 | 0.9753 | -0.47541 | 0.97466 | -0.48793 | 7.6556
49 | 0.014506 | 0.0036384 | -0.014498 | -0.0036337 | 8.1072e-06 | 4.6396e-06 | 0.022147 | 0.022147 | 0.022147 | 0.97466 | -0.48793 | 0.97407 | -0.49966 | 6.0845
50 | -0.0034026 | -0.00085278 | 0.0034027 | 0.00085274 | 6.0269e-08 | -3.5912e-08 | 0.0051903 | 0.0051903 | 0.0051903 | 0.97551 | -0.47136 | 0.97552 | -0.47099 | 1.4259
51 | 0.039255 | 0.009897 | -0.039226 | -0.0098792 | 2.8201e-05 | 1.7786e-05 | 0.059846 | 0.059846 | 0.059846 | 0.97638 | -0.45408 | 0.97561 | -0.4691 | 16.4412
52 | 0.036917 | 0.0093005 | -0.036894 | -0.0092858 | 2.336e-05 | 1.4705e-05 | 0.056324 | 0.056324 | 0.056324 | 0.97561 | -0.4691 | 0.97494 | -0.48234 | 15.4736
53 | 0.10924 | 0.027866 | -0.10867 | -0.027504 | 0.00056691 | 0.00036211 | 0.16451 | 0.16451 | 0.16451 | 0.98918 | -0.20562 | 0.98358 | -0.31368 | 45.1939
54 | 0.097497 | 0.024703 | -0.097337 | -0.024601 | 0.00015993 | 0.00010211 | 0.1476 | 0.1476 | 0.1476 | 0.98358 | -0.31368 | 0.98181 | -0.34789 | 40.5484
55 | 0.032909 | 0.0082726 | -0.032858 | -0.0082407 | 5.0877e-05 | 3.1848e-05 | 0.049449 | 0.049449 | 0.049449 | 0.99047 | -0.18123 | 0.9888 | -0.21366 | 13.585
56 | 0.027981 | 0.0070368 | -0.027943 | -0.007013 | 3.8303e-05 | 2.3797e-05 | 0.042416 | 0.042417 | 0.042417 | 0.98181 | -0.34789 | 0.98035 | -0.37659 | 11.6529
57 | 0.069356 | 0.017564 | -0.069171 | -0.017446 | 0.00018527 | 0.00011801 | 0.10518 | 0.10518 | 0.10518 | 0.98181 | -0.34789 | 0.97895 | -0.40368 | 28.8956
58 | 0.01313 | 0.003293 | -0.013123 | -0.003289 | 7.2637e-06 | 4.0056e-06 | 0.019704 | 0.019704 | 0.019704 | 0.99162 | -0.15922 | 0.99103 | -0.17083 | 5.4133
59 | 0.030292 | 0.0075977 | -0.030277 | -0.0075878 | 1.583e-05 | 9.871e-06 | 0.045588 | 0.045588 | 0.045588 | 0.9888 | -0.21366 | 0.98824 | -0.22463 | 12.5242
60 | 0.0049247 | 0.001234 | -0.0049242 | -0.001234 | 4.9767e-07 | 9.3054e-09 | 0.0074152 | 0.0074153 | 0.0074153 | 0.98824 | -0.22463 | 0.98813 | -0.22675 | 2.0372
61 | 0.0029122 | 0.00072978 | -0.0029121 | -0.00072985 | 6.4675e-08 | -7.3477e-08 | 0.0043854 | 0.0043855 | 0.0043855 | 0.98813 | -0.22675 | 0.98811 | -0.22722 | 1.2048
62 | 0.023235 | 0.005833 | -0.023233 | -0.0058317 | 2.1613e-06 | 1.3248e-06 | 0.03527 | 0.03527 | 0.03527 | 0.98035 | -0.37659 | 0.98025 | -0.37854 | 9.6897
63 | 0.062783 | 0.015845 | -0.062752 | -0.015825 | 3.1644e-05 | 2.0136e-05 | 0.095471 | 0.095471 | 0.095471 | 0.97895 | -0.40368 | 0.97841 | -0.41421 | 26.2283
64 | -0.0045803 | -0.0011479 | 0.0045808 | 0.0011479 | 4.9624e-07 | -1.4371e-08 | 0.0070208 | 0.0070207 | 0.0070208 | 0.97077 | -0.56453 | 0.97089 | -0.56226 | 1.9288
65 | -0.011465 | -0.0028732 | 0.011467 | 0.0028743 | 2.0515e-06 | 1.0938e-06 | 0.017572 | 0.017571 | 0.017572 | 0.97089 | -0.56226 | 0.97108 | -0.5585 | 4.8273
66 | -0.0089791 | -0.0022504 | 0.0089799 | 0.0022507 | 7.8676e-07 | 3.6544e-07 | 0.013735 | 0.013735 | 0.013735 | 0.97278 | -0.52483 | 0.97287 | -0.52299 | 3.7733
67 | 0.025909 | 0.0065069 | -0.025902 | -0.0065027 | 6.7465e-06 | 4.1756e-06 | 0.039633 | 0.039633 | 0.039633 | 0.97287 | -0.52299 | 0.9726 | -0.52845 | 10.8881
68 | -0.034889 | -0.0087576 | 0.034942 | 0.0087914 | 5.3695e-05 | 3.374e-05 | 0.053367 | 0.053367 | 0.053367 | 0.97287 | -0.52299 | 0.97451 | -0.49078 | 14.6614
69 | 0.021555 | 0.0054132 | -0.021542 | -0.0054053 | 1.2979e-05 | 7.9122e-06 | 0.032981 | 0.032982 | 0.032982 | 0.9726 | -0.52845 | 0.97196 | -0.54108 | 9.0609
70 | 0.0010378 | 0.00025993 | -0.0010378 | -0.00026009 | 1.244e-08 | -1.5664e-07 | 0.0015846 | 0.0015846 | 0.0015846 | 0.97451 | -0.49078 | 0.9745 | -0.49103 | 0.43533
71 | -0.03598 | -0.0090513 | 0.035995 | 0.0090604 | 1.4515e-05 | 9.1297e-06 | 0.054952 | 0.054952 | 0.054952 | 0.97451 | -0.49078 | 0.97494 | -0.48234 | 15.0966
72 | 0.021542 | 0.0054053 | -0.021537 | -0.0054024 | 4.6715e-06 | 2.8479e-06 | 0.032982 | 0.032982 | 0.032982 | 0.97196 | -0.54108 | 0.97173 | -0.54563 | 9.0609
73 | 0.021537 | 0.0054024 | -0.021531 | -0.005399 | 5.5728e-06 | 3.3974e-06 | 0.032982 | 0.032982 | 0.032982 | 0.97173 | -0.54563 | 0.97145 | -0.55106 | 9.0609
74 | 0.018496 | 0.0046383 | -0.01849 | -0.0046344 | 6.558e-06 | 3.9275e-06 | 0.028332 | 0.028332 | 0.028332 | 0.97145 | -0.55106 | 0.97108 | -0.5585 | 7.7836
75 | 0.046645 | 0.011749 | -0.046602 | -0.011722 | 4.2618e-05 | 2.6995e-05 | 0.071103 | 0.071103 | 0.071103 | 0.97646 | -0.45246 | 0.97548 | -0.47158 | 19.5338
76 | -0.050557 | -0.01273 | 0.050558 | 0.01273 | 7.681e-07 | 4.8727e-07 | 0.077065 | 0.077065 | 0.077065 | 0.97646 | -0.45246 | 0.97647 | -0.45214 | 21.1717
77 | 0.044241 | 0.01113 | -0.044218 | -0.011116 | 2.2621e-05 | 1.4312e-05 | 0.067501 | 0.067501 | 0.067501 | 0.97548 | -0.47158 | 0.97494 | -0.48229 | 18.5443
78 | -0.053423 | -0.013448 | 0.053466 | 0.013475 | 4.2981e-05 | 2.7291e-05 | 0.08143 | 0.08143 | 0.08143 | 0.97647 | -0.45214 | 0.97733 | -0.43532 | 22.371
79 | 0.041131 | 0.010342 | -0.041118 | -0.010334 | 1.3237e-05 | 8.3598e-06 | 0.062789 | 0.062789 | 0.062789 | 0.97494 | -0.48229 | 0.9746 | -0.48903 | 17.2497
80 | -0.055562 | -0.014001 | 0.055568 | 0.014005 | 6.8904e-06 | 4.3777e-06 | 0.084621 | 0.084621 | 0.084621 | 0.97733 | -0.43532 | 0.97746 | -0.43273 | 23.2476
81 | 0.038626 | 0.0097093 | -0.038606 | -0.0096966 | 2.0152e-05 | 1.2705e-05 | 0.058985 | 0.058985 | 0.058985 | 0.9746 | -0.48903 | 0.97404 | -0.49996 | 16.2046
82 | -0.057757 | -0.014553 | 0.057808 | 0.014586 | 5.122e-05 | 3.2559e-05 | 0.087953 | 0.087953 | 0.087953 | 0.97746 | -0.43273 | 0.97841 | -0.41421 | 24.1629
83 | 0.034692 | 0.0087156 | -0.034686 | -0.0087122 | 5.5065e-06 | 3.4591e-06 | 0.053005 | 0.053005 | 0.053005 | 0.97404 | -0.49996 | 0.97387 | -0.50329 | 14.5619
84 | 0.031099 | 0.0078132 | -0.031081 | -0.007802 | 1.7785e-05 | 1.1121e-05 | 0.047524 | 0.047525 | 0.047525 | 0.97387 | -0.50329 | 0.97326 | -0.51528 | 13.0562
85 | 0.022267 | 0.0055896 | -0.022257 | -0.0055837 | 9.5572e-06 | 5.8356e-06 | 0.033804 | 0.033804 | 0.033804 | 0.98025 | -0.37854 | 0.97979 | -0.38754 | 9.2868
86 | 0.0127 | 0.0031879 | -0.012695 | -0.0031851 | 5.1553e-06 | 2.8343e-06 | 0.019289 | 0.01929 | 0.01929 | 0.97979 | -0.38754 | 0.97935 | -0.39606 | 5.2994
87 | 0.009557 | 0.0023958 | -0.0095565 | -0.0023956 | 5.136e-07 | 2.4683e-07 | 0.014515 | 0.014515 | 0.014515 | 0.97979 | -0.38754 | 0.97973 | -0.38867 | 3.9875
88 | 0.011794 | 0.0029592 | -0.011791 | -0.002958 | 2.302e-06 | 1.2328e-06 | 0.01792 | 0.017921 | 0.017921 | 0.97935 | -0.39606 | 0.97914 | -0.40015 | 4.9232
89 | 0.0095565 | 0.0023956 | -0.0095548 | -0.0023948 | 1.7021e-06 | 8.181e-07 | 0.014515 | 0.014515 | 0.014515 | 0.97973 | -0.38867 | 0.97954 | -0.39241 | 3.9876
90 | 0.0060307 | 0.0015113 | -0.0060304 | -0.0015113 | 2.3042e-07 | 5.5373e-08 | 0.0091626 | 0.0091627 | 0.0091627 | 0.97938 | -0.39551 | 0.97934 | -0.39631 | 2.5172
91 | -0.0083228 | -0.0020858 | 0.008324 | 0.0020863 | 1.2291e-06 | 5.2862e-07 | 0.012645 | 0.012645 | 0.012645 | 0.97938 | -0.39551 | 0.97954 | -0.39241 | 3.4739
92 | 0.0015352 | 0.00038464 | -0.0015352 | -0.00038475 | 1.9691e-08 | -1.0883e-07 | 0.0023325 | 0.0023326 | 0.0023326 | 0.97934 | -0.39631 | 0.97933 | -0.39658 | 0.64081
93 | 0.010383 | 0.002605 | -0.010381 | -0.0026041 | 1.8338e-06 | 9.2668e-07 | 0.01578 | 0.01578 | 0.01578 | 0.97914 | -0.40015 | 0.97896 | -0.40386 | 4.3352
94 | 0.0094306 | 0.0023658 | -0.0094291 | -0.0023651 | 1.5137e-06 | 7.2184e-07 | 0.014335 | 0.014335 | 0.014335 | 0.97896 | -0.40386 | 0.97878 | -0.40722 | 3.9383
95 | 0.0087874 | 0.0022043 | -0.0087821 | -0.0022019 | 5.323e-06 | 2.4079e-06 | 0.01336 | 0.01336 | 0.01336 | 0.97878 | -0.40722 | 0.97814 | -0.41994 | 3.6704
96 | 0.0087821 | 0.0022019 | -0.0087766 | -0.0021994 | 5.5258e-06 | 2.501e-06 | 0.01336 | 0.013361 | 0.013361 | 0.97814 | -0.41994 | 0.97746 | -0.43315 | 3.6705
97 | 0.0053988 | 0.0013528 | -0.005398 | -0.0013527 | 7.2319e-07 | 1.0502e-07 | 0.0082186 | 0.0082187 | 0.0082187 | 0.97746 | -0.43315 | 0.97732 | -0.43596 | 2.2579
98 | 0.0020733 | 0.00051948 | -0.0020733 | -0.00051961 | 4.9573e-08 | -1.3451e-07 | 0.0031567 | 0.0031567 | 0.0031567 | 0.97732 | -0.43596 | 0.9773 | -0.43646 | 0.86724
99 | 0.0080084 | 0.0020083 | -0.0080038 | -0.0020064 | 4.565e-06 | 1.9221e-06 | 0.012272 | 0.012272 | 0.012272 | 0.9711 | -0.55799 | 0.9705 | -0.56996 | 3.3714
100 | -0.0080084 | -0.0020083 | 0.0080122 | 0.0020099 | 3.8299e-06 | 1.6116e-06 | 0.012272 | 0.012271 | 0.012272 | 0.9711 | -0.55799 | 0.97161 | -0.54796 | 3.3713
101 | 0.0080038 | 0.0020064 | -0.0080013 | -0.0020053 | 2.4535e-06 | 1.0336e-06 | 0.012272 | 0.012272 | 0.012272 | 0.9705 | -0.56996 | 0.97017 | -0.57639 | 3.3715
102 | -0.011656 | -0.0029232 | 0.011659 | 0.0029247 | 2.7283e-06 | 1.4633e-06 | 0.017852 | 0.017852 | 0.017852 | 0.97161 | -0.54796 | 0.97186 | -0.54305 | 4.9045
103 | 0.0062463 | 0.0015655 | -0.0062461 | -0.0015654 | 2.8147e-07 | 7.9165e-08 | 0.0095804 | 0.0095804 | 0.0095804 | 0.97017 | -0.57639 | 0.97013 | -0.57734 | 2.632
104 | -0.014046 | -0.0035229 | 0.01405 | 0.0035254 | 4.3545e-06 | 2.4757e-06 | 0.021507 | 0.021507 | 0.021507 | 0.97186 | -0.54305 | 0.97219 | -0.53655 | 5.9084
105 | -0.017637 | -0.0044242 | 0.017638 | 0.0044252 | 1.7145e-06 | 1.0195e-06 | 0.026996 | 0.026996 | 0.026996 | 0.97219 | -0.53655 | 0.97229 | -0.53451 | 7.4164
106 | -0.020757 | -0.0052067 | 0.020765 | 0.0052117 | 8.1584e-06 | 4.9539e-06 | 0.031768 | 0.031768 | 0.031768 | 0.97229 | -0.53451 | 0.97271 | -0.52627 | 8.7275
107 | -0.022916 | -0.0057509 | 0.022918 | 0.0057516 | 1.0936e-06 | 6.7045e-07 | 0.03506 | 0.035059 | 0.03506 | 0.97271 | -0.52627 | 0.97276 | -0.52527 | 9.6317
108 | -0.024844 | -0.0062343 | 0.024854 | 0.006241 | 1.0806e-05 | 6.668e-06 | 0.038006 | 0.038006 | 0.038006 | 0.97276 | -0.52527 | 0.97322 | -0.51615 | 10.4412
109 | -0.027679 | -0.0069489 | 0.02768 | 0.0069496 | 1.1571e-06 | 7.1916e-07 | 0.042324 | 0.042324 | 0.042324 | 0.97322 | -0.51615 | 0.97326 | -0.51528 | 11.6276
110 | 0.011202 | 0.002808 | -0.011201 | -0.0028072 | 1.4222e-06 | 7.4903e-07 | 0.017113 | 0.017113 | 0.017113 | 0.97407 | -0.49966 | 0.97393 | -0.50232 | 4.7014
111 | 0.0032955 | 0.00082576 | -0.0032953 | -0.00082589 | 1.9253e-07 | -1.2893e-07 | 0.0050343 | 0.0050344 | 0.0050344 | 0.97407 | -0.49966 | 0.97401 | -0.50088 | 1.3831
112 | 0.0060899 | 0.0015263 | -0.0060893 | -0.0015261 | 5.1921e-07 | 1.3329e-07 | 0.0093043 | 0.0093044 | 0.0093044 | 0.97393 | -0.50232 | 0.97384 | -0.50411 | 2.5562

## res_trafo
| p_hv_mw | q_hv_mvar | p_lv_mw | q_lv_mvar | pl_mw | ql_mvar | i_hv_ka | i_lv_ka | vm_hv_pu | va_hv_degree | vm_lv_pu | va_lv_degree | loading_percent
0 | -1.2729e-15 | -1.3162e-15 | 0.00165 | 1.2699e-07 | 0.00165 | 1.2699e-07 | 5.2857e-17 | 0.0023815 | 0.99998 | 149.9956 | 1 | 0 | 0.2619

## res_ext_grid
| p_mw | q_mvar
0 | 0.54162 | 0.13889

## res_load
| p_mw | q_mvar
0 | 0.029125 | 0.0072993
1 | 0.016822 | 0.0042161
2 | 0.011191 | 0.0028048
3 | 0.012481 | 0.0031281
4 | 0.0083353 | 0.002089
5 | 0.013966 | 0.0035003
6 | 0.0085058 | 0.0021317
7 | 0.0071749 | 0.0017982
8 | 0.029371 | 0.0073611
9 | 0.0024261 | 0.00060803
10 | 0.0020456 | 0.00051269
11 | 0.0066216 | 0.0016595
12 | 0.0071015 | 0.0017798
13 | 0.010187 | 0.0025531
14 | 0.012233 | 0.0030659
15 | 0.0014561 | 0.00036494
16 | 0.012584 | 0.0031538
17 | 0.012025 | 0.0030137
18 | 0.0041792 | 0.0010474
19 | 0.0098126 | 0.0024593
20 | 0.0011079 | 0.00027765
21 | 0.0059704 | 0.0014963
22 | 0.0070186 | 0.001759
23 | 0.046797 | 0.011728
24 | 0.0036977 | 0.00092673
25 | 0.0065643 | 0.0016452
26 | 0.0037461 | 0.00093887
27 | 0.0034026 | 0.00085278
28 | 0.0037881 | 0.00094939
29 | 0.0040343 | 0.0010111
30 | 0.0023093 | 0.00057877
31 | 0.011177 | 0.0028013
32 | 0.019409 | 0.0048643
33 | 0.0025658 | 0.00064305
34 | 0.025352 | 0.0063538
35 | 0.002012 | 0.00050426
36 | 0.0047081 | 0.00118
37 | 0.0063875 | 0.0016009
38 | 0.0045803 | 0.0011479
39 | 0.0068841 | 0.0017253
40 | 0.013123 | 0.003289
41 | 0.0089791 | 0.0022504
42 | 0.0029121 | 0.00072985
43 | 0.0043473 | 0.0010895
44 | 0.0010378 | 0.00026009
45 | 0.00089905 | 0.00022532
46 | 0.0030354 | 0.00076073
47 | 0.0070226 | 0.00176
48 | 0.0039124 | 0.00098053
49 | 0.0023612 | 0.00059177
50 | 0.0028648 | 0.00071798
51 | 0.0030875 | 0.00077381
52 | 0.0020959 | 0.00052527
53 | 0.0024915 | 0.00062442
54 | 0.0021885 | 0.00054849
55 | 0.0039143 | 0.00098101
56 | 0.0049435 | 0.001239
57 | 0.003587 | 0.00089899
58 | 0.00096609 | 0.00024213
59 | 0.00090114 | 0.00022585
60 | 0.0022921 | 0.00057445
61 | 0.0044953 | 0.0011266
62 | 0.0012308 | 0.00030847
63 | 0.0015352 | 0.00038475
64 | 0.0014084 | 0.00035297
65 | 0.00095058 | 0.00023824
66 | 0.0006417 | 0.00016083
67 | 0.0033778 | 0.00084656
68 | 0.0033247 | 0.00083325
69 | 0.0020733 | 0.00051961
70 | 0.0036442 | 0.00091333
71 | 0.001755 | 0.00043985
72 | 0.0023867 | 0.00059818
73 | 0.0035863 | 0.0008988
74 | 0.0031184 | 0.00078154
75 | 0.0021517 | 0.00053925
76 | 0.0062461 | 0.0015654
77 | 0.0019261 | 0.00048274
78 | 0.0028245 | 0.00070788
79 | 0.0034013 | 0.00085245
80 | 0.0051111 | 0.001281
81 | 0.0032953 | 0.00082589
82 | 0.0060893 | 0.0015261

## dtypes
| element | column | dtype
0 | bus | name | object
1 | bus | vn_kv | float64
2 | bus | type | object
3 | bus | zone | object
4 | bus | in_service | bool
5 | load | name | object
6 | load | bus | uint32
7 | load | p_mw | float64
8 | load | q_mvar | float64
9 | load | const_z_percent | float64
10 | load | const_i_percent | float64
11 | load | sn_mva | float64
12 | load | scaling | float64
13 | load | in_service | bool
14 | load | type | object
15 | ext_grid | name | object
16 | ext_grid | bus | uint32
17 | ext_grid | vm_pu | float64
18 | ext_grid | va_degree | float64
19 | ext_grid | slack_weight | float64
20 | ext_grid | in_service | bool
21 | line | name | object
22 | line | std_type | object
23 | line | from_bus | uint32
24 | line | to_bus | uint32
25 | line | length_km | float64
26 | line | r_ohm_per_km | float64
27 | line | x_ohm_per_km | float64
28 | line | c_nf_per_km | float64
29 | line | g_us_per_km | float64
30 | line | max_i_ka | float64
31 | line | df | float64
32 | line | parallel | uint32
33 | line | type | object
34 | line | in_service | bool
35 | trafo | name | object
36 | trafo | std_type | object
37 | trafo | hv_bus | uint32
38 | trafo | lv_bus | uint32
39 | trafo | sn_mva | float64
40 | trafo | vn_hv_kv | float64
41 | trafo | vn_lv_kv | float64
42 | trafo | vk_percent | float64
43 | trafo | vkr_percent | float64
44 | trafo | pfe_kw | float64
45 | trafo | i0_percent | float64
46 | trafo | shift_degree | float64
47 | trafo | tap_side | object
48 | trafo | tap_neutral | int32
49 | trafo | tap_min | int32
50 | trafo | tap_max | int32
51 | trafo | tap_step_percent | float64
52 | trafo | tap_step_degree | float64
53 | trafo | tap_pos | int32
54 | trafo | tap_phase_shifter | bool
55 | trafo | parallel | uint32
56 | trafo | df | float64
57 | trafo | in_service | bool
58 | line_geodata | coords | object
59 | bus_geodata | x | float64
60 | bus_geodata | y | float64
61 | bus_geodata | coords | object
62 | res_bus | vm_pu | float64
63 | res_bus | va_degree | float64
64 | res_bus | p_mw | float64
65 | res_bus | q_mvar | float64
66 | res_line | p_from_mw | float64
67 | res_line | q_from_mvar | float64
68 | res_line | p_to_mw | float64
69 | res_line | q_to_mvar | float64
70 | res_line | pl_mw | float64
71 | res_line | ql_mvar | float64
72 | res_line | i_from_ka | float64
73 | res_line | i_to_ka | float64
74 | res_line | i_ka | float64
75 | res_line | vm_from_pu | float64
76 | res_line | va_from_degree | float64
77 | res_line | vm_to_pu | float64
78 | res_line | va_to_degree | float64
79 | res_line | loading_percent | float64
80 | res_trafo | p_hv_mw | float64
81 | res_trafo | q_hv_mvar | float64
82 | res_trafo | p_lv_mw | float64
83 | res_trafo | q_lv_mvar | float64
84 | res_trafo | pl_mw | float64
85 | res_trafo | ql_mvar | float64
86 | res_trafo | i_hv_ka | float64
87 | res_trafo | i_lv_ka | float64
88 | res_trafo | vm_hv_pu | float64
89 | res_trafo | va_hv_degree | float64
90 | res_trafo | vm_lv_pu | float64
91 | res_trafo | va_lv_degree | float64
92 | res_trafo | loading_percent | float64
93 | res_ext_grid | p_mw | float64
94 | res_ext_grid | q_mvar | float64
95 | res_load | p_mw | float64
96 | res_load | q_mvar | float64

## parameters
| version | format_version | converged | OPF_converged | name | f_hz | sn_mva
0 | 2.14.6 | 2.14.0 | TRUE | FALSE |  | 50 | 1