## bus
| name | vn_kv | type | zone | in_service
0 | bus_LV_117-17_0_6_node_0 | 0.4 | n |  | TRUE
1 | bus_LV_117-17_0_6_node_1 | 0.4 | n |  | TRUE
2 | bus_LV_117-17_0_6_node_2 | 0.4 | n |  | TRUE
3 | bus_LV_117-17_0_6_node_39 | 0.4 | n |  | TRUE
4 | bus_LV_117-17_0_6_node_44 | 0.4 | n |  | TRUE
5 | bus_LV_117-17_0_6_node_38 | 0.4 | n |  | TRUE
6 | bus_LV_117-17_0_6_node_3 | 0.4 | n |  | TRUE
7 | bus_LV_117-17_0_6_node_4 | 0.4 | n |  | TRUE
8 | bus_LV_117-17_0_6_node_5 | 0.4 | n |  | TRUE
9 | bus_LV_117-17_0_6_node_6 | 0.4 | n |  | TRUE
10 | bus_LV_117-17_0_6_node_7 | 0.4 | n |  | TRUE
11 | bus_LV_117-17_0_6_node_8 | 0.4 | n |  | TRUE
12 | bus_LV_117-17_0_6_node_33 | 0.4 | n |  | TRUE
13 | bus_LV_117-17_0_6_node_20 | 0.4 | n |  | TRUE
14 | bus_LV_117-17_0_6_node_19 | 0.4 | n |  | TRUE
15 | bus_LV_117-17_0_6_node_21 | 0.4 | n |  | TRUE
16 | bus_LV_117-17_0_6_node_15 | 0.4 | n |  | TRUE
17 | bus_LV_117-17_0_6_node_34 | 0.4 | n |  | TRUE
18 | bus_LV_117-17_0_6_node_9 | 0.4 | n |  | TRUE
19 | bus_LV_117-17_0_6_node_10 | 0.4 | n |  | TRUE
20 | bus_LV_117-17_0_6_node_11 | 0.4 | n |  | TRUE
21 | bus_LV_117-17_0_6_node_12 | 0.4 | n |  | TRUE
22 | bus_LV_117-17_0_6_node_13 | 0.4 | n |  | TRUE
23 | bus_LV_117-17_0_6_node_73 | 0.4 | n |  | TRUE
24 | bus_LV_117-17_0_6_node_70 | 0.4 | n |  | TRUE
25 | bus_LV_117-17_0_6_node_14 | 0.4 | n |  | TRUE
26 | bus_LV_117-17_0_6_node_16 | 0.4 | n |  | TRUE
27 | bus_LV_117-17_0_6_node_17 | 0.4 | n |  | TRUE
28 | bus_LV_117-17_0_6_node_18 | 0.4 | n |  | TRUE
29 | bus_LV_117-17_0_6_node_25 | 0.4 | n |  | TRUE
30 | bus_LV_117-17_0_6_node_22 | 0.4 | n |  | TRUE
31 | bus_LV_117-17_0_6_node_23 | 0.4 | n |  | TRUE
32 | bus_LV_117-17_0_6_node_24 | 0.4 | n |  | TRUE
33 | bus_LV_117-17_0_6_node_28 | 0.4 | n |  | TRUE
34 | bus_LV_117-17_0_6_node_26 | 0.4 | n |  | TRUE
35 | bus_LV_117-17_0_6_node_27 | 0.4 | n |  | TRUE
36 | bus_LV_117-17_0_6_node_29 | 0.4 | n |  | TRUE
37 | bus_LV_117-17_0_6_node_51 | 0.4 | n |  | TRUE
38 | bus_LV_117-17_0_6_node_52 | 0.4 | n |  | TRUE
39 | bus_LV_117-17_0_6_node_30 | 0.4 | n |  | TRUE
40 | bus_LV_117-17_0_6_node_69 | 0.4 | n |  | TRUE
41 | bus_LV_117-17_0_6_node_67 | 0.4 | n |  | TRUE
42 | bus_LV_117-17_0_6_node_79 | 0.4 | n |  | TRUE
43 | bus_LV_117-17_0_6_node_31 | 0.4 | n |  | TRUE
44 | bus_LV_117-17_0_6_node_32 | 0.4 | n |  | TRUE
45 | bus_LV_117-17_0_6_node_35 | 0.4 | n |  | TRUE
46 | bus_LV_117-17_0_6_node_36 | 0.4 | n |  | TRUE
47 | bus_LV_117-17_0_6_node_37 | 0.4 | n |  | TRUE
48 | bus_LV_117-17_0_6_node_46 | 0.4 | n |  | TRUE
49 | bus_LV_117-17_0_6_node_50 | 0.4 | n |  | TRUE
50 | bus_LV_117-17_0_6_node_43 | 0.4 | n |  | TRUE
51 | bus_LV_117-17_0_6_node_47 | 0.4 | n |  | TRUE
52 | bus_LV_117-17_0_6_node_41 | 0.4 | n |  | TRUE
53 | bus_LV_117-17_0_6_node_40 | 0.4 | n |  | TRUE
54 | bus_LV_117-17_0_6_node_42 | 0.4 | n |  | TRUE
55 | bus_LV_117-17_0_6_node_45 | 0.4 | n |  | TRUE
56 | bus_LV_117-17_0_6_node_48 | 0.4 | n |  | TRUE
57 | bus_LV_117-17_0_6_node_49 | 0.4 | n |  | TRUE
58 | bus_LV_117-17_0_6_node_56 | 0.4 | n |  | TRUE
59 | bus_LV_117-17_0_6_node_57 | 0.4 | n |  | TRUE
60 | bus_LV_117-17_0_6_node_53 | 0.4 | n |  | TRUE
61 | bus_LV_117-17_0_6_node_54 | 0.4 | n |  | TRUE
62 | bus_LV_117-17_0_6_node_55 | 0.4 | n |  | TRUE
63 | bus_LV_117-17_0_6_node_68 | 0.4 | n |  | TRUE
64 | bus_LV_117-17_0_6_node_80 | 0.4 | n |  | TRUE
65 | bus_LV_117-17_0_6_node_81 | 0.4 | n |  | TRUE
66 | bus_LV_117-17_0_6_node_235 | 0.4 | n |  | TRUE
67 | bus_LV_117-17_0_6_node_120 | 0.4 | n |  | TRUE
68 | bus_LV_117-17_0_6_node_234 | 0.4 | n |  | TRUE
69 | bus_LV_117-17_0_6_node_236 | 0.4 | n |  | TRUE
70 | bus_LV_117-17_0_6_node_233 | 0.4 | n |  | TRUE
71 | bus_LV_117-17_0_6_node_58 | 0.4 | n |  | TRUE
72 | bus_LV_117-17_0_6_node_59 | 0.4 | n |  | TRUE
73 | bus_LV_117-17_0_6_node_60 | 0.4 | n |  | TRUE
74 | bus_LV_117-17_0_6_node_61 | 0.4 | n |  | TRUE
75 | bus_LV_117-17_0_6_node_62 | 0.4 | n |  | TRUE
76 | bus_LV_117-17_0_6_node_63 | 0.4 | n |  | TRUE
77 | bus_LV_117-17_0_6_node_64 | 0.4 | n |  | TRUE
78 | bus_LV_117-17_0_6_node_65 | 0.4 | n |  | TRUE
79 | bus_LV_117-17_0_6_node_66 | 0.4 | n |  | TRUE
80 | bus_LV_117-17_0_6_node_75 | 0.4 | n |  | TRUE
81 | bus_LV_117-17_0_6_node_76 | 0.4 | n |  | TRUE
82 | bus_LV_117-17_0_6_node_82 | 0.4 | n |  | TRUE
83 | bus_LV_117-17_0_6_node_83 | 0.4 | n |  | TRUE
84 | bus_LV_117-17_0_6_node_77 | 0.4 | n |  | TRUE
85 | bus_LV_117-17_0_6_node_84 | 0.4 | n |  | TRUE
86 | bus_LV_117-17_0_6_node_85 | 0.4 | n |  | TRUE
87 | bus_LV_117-17_0_6_node_74 | 0.4 | n |  | TRUE
88 | bus_LV_117-17_0_6_node_71 | 0.4 | n |  | TRUE
89 | bus_LV_117-17_0_6_node_127 | 0.4 | n |  | TRUE
90 | bus_LV_117-17_0_6_node_125 | 0.4 | n |  | TRUE
91 | bus_LV_117-17_0_6_node_86 | 0.4 | n |  | TRUE
92 | bus_LV_117-17_0_6_node_78 | 0.4 | n |  | TRUE
93 | bus_LV_117-17_0_6_node_102 | 0.4 | n |  | TRUE
94 | bus_LV_117-17_0_6_node_87 | 0.4 | n |  | TRUE
95 | bus_LV_117-17_0_6_node_103 | 0.4 | n |  | TRUE
96 | bus_LV_117-17_0_6_node_119 | 0.4 | n |  | TRUE
97 | bus_LV_117-17_0_6_node_88 | 0.4 | n |  | TRUE
98 | bus_LV_117-17_0_6_node_89 | 0.4 | n |  | TRUE
99 | bus_LV_117-17_0_6_node_90 | 0.4 | n |  | TRUE
100 | bus_LV_117-17_0_6_node_91 | 0.4 | n |  | TRUE
101 | bus_LV_117-17_0_6_node_92 | 0.4 | n |  | TRUE
102 | bus_LV_117-17_0_6_node_100 | 0.4 | n |  | TRUE
103 | bus_LV_117-17_0_6_node_93 | 0.4 | n |  | TRUE
104 | bus_LV_117-17_0_6_node_101 | 0.4 | n |  | TRUE
105 | bus_LV_117-17_0_6_node_94 | 0.4 | n |  | TRUE
106 | bus_LV_117-17_0_6_node_95 | 0.4 | n |  | TRUE
107 | bus_LV_117-17_0_6_node_96 | 0.4 | n |  | TRUE
108 | bus_LV_117-17_0_6_node_97 | 0.4 | n |  | TRUE
109 | bus_LV_117-17_0_6_node_98 | 0.4 | n |  | TRUE
110 | bus_LV_117-17_0_6_node_99 | 0.4 | n |  | TRUE
111 | bus_LV_117-17_0_6_node_112 | 0.4 | n |  | TRUE
112 | bus_LV_117-17_0_6_node_113 | 0.4 | n |  | TRUE
113 | bus_LV_117-17_0_6_node_114 | 0.4 | n |  | TRUE
114 | bus_LV_117-17_0_6_node_110 | 0.4 | n |  | TRUE
115 | bus_LV_117-17_0_6_node_126 | 0.4 | n |  | TRUE
116 | bus_LV_117-17_0_6_node_128 | 0.4 | n |  | TRUE
117 | bus_LV_117-17_0_6_node_134 | 0.4 | n |  | TRUE
118 | bus_LV_117-17_0_6_node_131 | 0.4 | n |  | TRUE
119 | bus_LV_117-17_0_6_node_108 | 0.4 | n |  | TRUE
120 | bus_LV_117-17_0_6_node_104 | 0.4 | n |  | TRUE
121 | bus_LV_117-17_0_6_node_105 | 0.4 | n |  | TRUE
122 | bus_LV_117-17_0_6_node_106 | 0.4 | n |  | TRUE
123 | bus_LV_117-17_0_6_node_115 | 0.4 | n |  | TRUE
124 | bus_LV_117-17_0_6_node_116 | 0.4 | n |  | TRUE
125 | bus_LV_117-17_0_6_node_111 | 0.4 | n |  | TRUE
126 | bus_LV_117-17_0_6_node_118 | 0.4 | n |  | TRUE
127 | bus_LV_117-17_0_6_node_153 | 0.4 | n |  | TRUE
128 | bus_LV_117-17_0_6_node_154 | 0.4 | n |  | TRUE
129 | bus_LV_117-17_0_6_node_117 | 0.4 | n |  | TRUE
130 | bus_LV_117-17_0_6_node_155 | 0.4 | n |  | TRUE
131 | bus_LV_117-17_0_6_node_152 | 0.4 | n |  | TRUE
132 | bus_LV_117-17_0_6_node_109 | 0.4 | n |  | TRUE
133 | bus_LV_117-17_0_6_node_107 | 0.4 | n |  | TRUE
134 | bus_LV_117-17_0_6_node_124 | 0.4 | n |  | TRUE
135 | bus_LV_117-17_0_6_node_129 | 0.4 | n |  | TRUE
136 | bus_LV_117-17_0_6_node_136 | 0.4 | n |  | TRUE
137 | bus_LV_117-17_0_6_node_132 | 0.4 | n |  | TRUE
138 | bus_LV_117-17_0_6_node_122 | 0.4 | n |  | TRUE
139 | bus_LV_117-17_0_6_node_156 | 0.4 | n |  | TRUE
140 | bus_LV_117-17_0_6_node_159 | 0.4 | n |  | TRUE
141 | bus_LV_117-17_0_6_node_151 | 0.4 | n |  | TRUE
142 | bus_LV_117-17_0_6_node_176 | 0.4 | n |  | TRUE
143 | bus_LV_117-17_0_6_node_123 | 0.4 | n |  | TRUE
144 | bus_LV_117-17_0_6_node_184 | 0.4 | n |  | TRUE
145 | bus_LV_117-17_0_6_node_174 | 0.4 | n |  | TRUE
146 | bus_LV_117-17_0_6_node_187 | 0.4 | n |  | TRUE
147 | bus_LV_117-17_0_6_node_182 | 0.4 | n |  | TRUE
148 | bus_LV_117-17_0_6_node_186 | 0.4 | n |  | TRUE
149 | bus_LV_117-17_0_6_node_230 | 0.4 | n |  | TRUE
150 | bus_LV_117-17_0_6_node_130 | 0.4 | n |  | TRUE
151 | bus_LV_117-17_0_6_node_219 | 0.4 | n |  | TRUE
152 | bus_LV_117-17_0_6_node_220 | 0.4 | n |  | TRUE
153 | bus_LV_117-17_0_6_node_221 | 0.4 | n |  | TRUE
154 | bus_LV_117-17_0_6_node_222 | 0.4 | n |  | TRUE
155 | bus_LV_117-17_0_6_node_133 | 0.4 | n |  | TRUE
156 | bus_LV_117-17_0_6_node_135 | 0.4 | n |  | TRUE
157 | bus_LV_117-17_0_6_node_137 | 0.4 | n |  | TRUE
158 | bus_LV_117-17_0_6_node_141 | 0.4 | n |  | TRUE
159 | bus_LV_117-17_0_6_node_138 | 0.4 | n |  | TRUE
160 | bus_LV_117-17_0_6_node_139 | 0.4 | n |  | TRUE
161 | bus_LV_117-17_0_6_node_140 | 0.4 | n |  | TRUE
162 | bus_LV_117-17_0_6_node_142 | 0.4 | n |  | TRUE
163 | bus_LV_117-17_0_6_node_213 | 0.4 | n |  | TRUE
164 | bus_LV_117-17_0_6_node_218 | 0.4 | n |  | TRUE
165 | bus_LV_117-17_0_6_node_212 | 0.4 | n |  | TRUE
166 | bus_LV_117-17_0_6_node_148 | 0.4 | n |  | TRUE
167 | bus_LV_117-17_0_6_node_214 | 0.4 | n |  | TRUE
168 | bus_LV_117-17_0_6_node_210 | 0.4 | n |  | TRUE
169 | bus_LV_117-17_0_6_node_172 | 0.4 | n |  | TRUE
170 | bus_LV_117-17_0_6_node_146 | 0.4 | n |  | TRUE
171 | bus_LV_117-17_0_6_node_143 | 0.4 | n |  | TRUE
172 | bus_LV_117-17_0_6_node_144 | 0.4 | n |  | TRUE
173 | bus_LV_117-17_0_6_node_145 | 0.4 | n |  | TRUE
174 | bus_LV_117-17_0_6_node_147 | 0.4 | n |  | TRUE
175 | bus_LV_117-17_0_6_node_149 | 0.4 | n |  | TRUE
176 | bus_LV_117-17_0_6_node_150 | 0.4 | n |  | TRUE
177 | bus_LV_117-17_0_6_node_157 | 0.4 | n |  | TRUE
178 | bus_LV_117-17_0_6_node_160 | 0.4 | n |  | TRUE
179 | bus_LV_117-17_0_6_node_161 | 0.4 | n |  | TRUE
180 | bus_LV_117-17_0_6_node_158 | 0.4 | n |  | TRUE
181 | bus_LV_117-17_0_6_node_163 | 0.4 | n |  | TRUE
182 | bus_LV_117-17_0_6_node_162 | 0.4 | n |  | TRUE
183 | bus_LV_117-17_0_6_node_171 | 0.4 | n |  | TRUE
184 | bus_LV_117-17_0_6_node_169 | 0.4 | n |  | TRUE
185 | bus_LV_117-17_0_6_node_164 | 0.4 | n |  | TRUE
186 | bus_LV_117-17_0_6_node_165 | 0.4 | n |  | TRUE
187 | bus_LV_117-17_0_6_node_167 | 0.4 | n |  | TRUE
188 | bus_LV_117-17_0_6_node_166 | 0.4 | n |  | TRUE
189 | bus_LV_117-17_0_6_node_168 | 0.4 | n |  | TRUE
190 | bus_LV_117-17_0_6_node_170 | 0.4 | n |  | TRUE
191 | bus_LV_117-17_0_6_node_206 | 0.4 | n |  | TRUE
192 | bus_LV_117-17_0_6_node_205 | 0.4 | n |  | TRUE
193 | bus_LV_117-17_0_6_node_208 | 0.4 | n |  | TRUE
194 | bus_LV_117-17_0_6_node_203 | 0.4 | n |  | TRUE
195 | bus_LV_117-17_0_6_node_209 | 0.4 | n |  | TRUE
196 | bus_LV_117-17_0_6_node_211 | 0.4 | n |  | TRUE
197 | bus_LV_117-17_0_6_node_173 | 0.4 | n |  | TRUE
198 | bus_LV_117-17_0_6_node_175 | 0.4 | n |  | TRUE
199 | bus_LV_117-17_0_6_node_244 | 0.4 | n |  | TRUE
200 | bus_LV_117-17_0_6_node_177 | 0.4 | n |  | TRUE
201 | bus_LV_117-17_0_6_node_178 | 0.4 | n |  | TRUE
202 | bus_LV_117-17_0_6_node_245 | 0.4 | n |  | TRUE
203 | bus_LV_117-17_0_6_node_179 | 0.4 | n |  | TRUE
204 | bus_LV_117-17_0_6_node_180 | 0.4 | n |  | TRUE
205 | bus_LV_117-17_0_6_node_181 | 0.4 | n |  | TRUE
206 | bus_LV_117-17_0_6_node_183 | 0.4 | n |  | TRUE
207 | bus_LV_117-17_0_6_node_185 | 0.4 | n |  | TRUE
208 | bus_LV_117-17_0_6_node_216 | 0.4 | n |  | TRUE
209 | bus_LV_117-17_0_6_node_188 | 0.4 | n |  | TRUE
210 | bus_LV_117-17_0_6_node_204 | 0.4 | n |  | TRUE
211 | bus_LV_117-17_0_6_node_189 | 0.4 | n |  | TRUE
212 | bus_LV_117-17_0_6_node_190 | 0.4 | n |  | TRUE
213 | bus_LV_117-17_0_6_node_191 | 0.4 | n |  | TRUE
214 | bus_LV_117-17_0_6_node_195 | 0.4 | n |  | TRUE
215 | bus_LV_117-17_0_6_node_192 | 0.4 | n |  | TRUE
216 | bus_LV_117-17_0_6_node_193 | 0.4 | n |  | TRUE
217 | bus_LV_117-17_0_6_node_194 | 0.4 | n |  | TRUE
218 | bus_LV_117-17_0_6_node_223 | 0.4 | n |  | TRUE
219 | bus_LV_117-17_0_6_node_227 | 0.4 | n |  | TRUE
220 | bus_LV_117-17_0_6_node_226 | 0.4 | n |  | TRUE
221 | bus_LV_117-17_0_6_node_217 | 0.4 | n |  | TRUE
222 | bus_LV_117-17_0_6_node_224 | 0.4 | n |  | TRUE
223 | bus_LV_117-17_0_6_node_199 | 0.4 | n |  | TRUE
224 | bus_LV_117-17_0_6_node_201 | 0.4 | n |  | TRUE
225 | bus_LV_117-17_0_6_node_200 | 0.4 | n |  | TRUE
226 | bus_LV_117-17_0_6_node_202 | 0.4 | n |  | TRUE
227 | bus_LV_117-17_0_6_node_225 | 0.4 | n |  | TRUE
228 | bus_LV_117-17_0_6_node_237 | 0.4 | n |  | TRUE
229 | bus_LV_117-17_0_6_node_239 | 0.4 | n |  | TRUE
230 | bus_LV_117-17_0_6_node_238 | 0.4 | n |  | TRUE
231 | bus_LV_117-17_0_6_node_240 | 0.4 | n |  | TRUE
232 | bus_LV_117-17_0_6_node_228 | 0.4 | n |  | TRUE
233 | bus_LV_117-17_0_6_node_229 | 0.4 | n |  | TRUE
234 | bus_LV_117-17_0_6_node_231 | 0.4 | n |  | TRUE
235 | bus_LV_117-17_0_6_node_232 | 0.4 | n |  | TRUE
236 | bus_LV_117-17_0_6_node_242 | 0.4 | n |  | TRUE
237 | bus_LV_117-17_0_6_node_241 | 0.4 | n |  | TRUE
238 | bus_MV_8_0_node_24 | 20 | n |  | TRUE

## load
| name | bus | p_mw | q_mvar | const_z_percent | const_i_percent | sn_mva | scaling | in_service | type
0 | LV_117-17_0_6_load_0 | 0 | 0.0011972 | 0.00030004 | 0 | 0 |  | 1 | TRUE | wye
1 | LV_117-17_0_6_load_1 | 1 | 0.0030779 | 0.00077139 | 0 | 0 |  | 1 | TRUE | wye
2 | LV_117-17_0_6_load_39 | 3 | 0.00068741 | 0.00017228 | 0 | 0 |  | 1 | TRUE | wye
3 | LV_117-17_0_6_load_44 | 4 | 0.0014902 | 0.00037348 | 0 | 0 |  | 1 | TRUE | wye
4 | LV_117-17_0_6_load_38 | 5 | 0.00036924 | 9.254e-05 | 0 | 0 |  | 1 | TRUE | wye
5 | LV_117-17_0_6_load_3 | 6 | 0.00039346 | 9.8611e-05 | 0 | 0 |  | 1 | TRUE | wye
6 | LV_117-17_0_6_load_6 | 9 | 0.002696 | 0.00067569 | 0 | 0 |  | 1 | TRUE | wye
7 | LV_117-17_0_6_load_7 | 10 | 0.0010711 | 0.00026844 | 0 | 0 |  | 1 | TRUE | wye
8 | LV_117-17_0_6_load_33 | 12 | 0.00039808 | 9.9767e-05 | 0 | 0 |  | 1 | TRUE | wye
9 | LV_117-17_0_6_load_20 | 13 | 0.00015378 | 3.8541e-05 | 0 | 0 |  | 1 | TRUE | wye
10 | LV_117-17_0_6_load_19 | 14 | 0.00033853 | 8.4843e-05 | 0 | 0 |  | 1 | TRUE | wye
11 | LV_117-17_0_6_load_21 | 15 | 0.00049085 | 0.00012302 | 0 | 0 |  | 1 | TRUE | wye
12 | LV_117-17_0_6_load_34 | 17 | 0.00072619 | 0.000182 | 0 | 0 |  | 1 | TRUE | wye
13 | LV_117-17_0_6_load_9 | 18 | 0.00066 | 0.00016541 | 0 | 0 |  | 1 | TRUE | wye
14 | LV_117-17_0_6_load_10 | 19 | 0.0013126 | 0.00032896 | 0 | 0 |  | 1 | TRUE | wye
15 | LV_117-17_0_6_load_11 | 20 | 0.00041916 | 0.00010505 | 0 | 0 |  | 1 | TRUE | wye
16 | LV_117-17_0_6_load_12 | 21 | 0.0010956 | 0.00027459 | 0 | 0 |  | 1 | TRUE | wye
17 | LV_117-17_0_6_load_13 | 22 | 0.001285 | 0.00032206 | 0 | 0 |  | 1 | TRUE | wye
18 | LV_117-17_0_6_load_73 | 23 | 0.0032346 | 0.00081067 | 0 | 0 |  | 1 | TRUE | wye
19 | LV_117-17_0_6_load_14 | 25 | 0.0027736 | 0.00069513 | 0 | 0 |  | 1 | TRUE | wye
20 | LV_117-17_0_6_load_17 | 27 | 0.00054588 | 0.00013681 | 0 | 0 |  | 1 | TRUE | wye
21 | LV_117-17_0_6_load_18 | 28 | 0.00085552 | 0.00021441 | 0 | 0 |  | 1 | TRUE | wye
22 | LV_117-17_0_6_load_25 | 29 | 0.00014792 | 3.7072e-05 | 0 | 0 |  | 1 | TRUE | wye
23 | LV_117-17_0_6_load_22 | 30 | 0.00057862 | 0.00014501 | 0 | 0 |  | 1 | TRUE | wye
24 | LV_117-17_0_6_load_23 | 31 | 0.00017572 | 4.404e-05 | 0 | 0 |  | 1 | TRUE | wye
25 | LV_117-17_0_6_load_24 | 32 | 0.00019133 | 4.7951e-05 | 0 | 0 |  | 1 | TRUE | wye
26 | LV_117-17_0_6_load_28 | 33 | 0.00065029 | 0.00016298 | 0 | 0 |  | 1 | TRUE | wye
27 | LV_117-17_0_6_load_26 | 34 | 0.0021374 | 0.00053567 | 0 | 0 |  | 1 | TRUE | wye
28 | LV_117-17_0_6_load_29 | 36 | 0.00037764 | 9.4645e-05 | 0 | 0 |  | 1 | TRUE | wye
29 | LV_117-17_0_6_load_52 | 38 | 0.0028458 | 0.00071323 | 0 | 0 |  | 1 | TRUE | wye
30 | LV_117-17_0_6_load_69 | 40 | 0.0032272 | 0.00080881 | 0 | 0 |  | 1 | TRUE | wye
31 | LV_117-17_0_6_load_67 | 41 | 0.0033577 | 0.00084152 | 0 | 0 |  | 1 | TRUE | wye
32 | LV_117-17_0_6_load_79 | 42 | 0.0038597 | 0.00096732 | 0 | 0 |  | 1 | TRUE | wye
33 | LV_117-17_0_6_load_31 | 43 | 0.0014337 | 0.00035933 | 0 | 0 |  | 1 | TRUE | wye
34 | LV_117-17_0_6_load_32 | 44 | 0.003094 | 0.00077543 | 0 | 0 |  | 1 | TRUE | wye
35 | LV_117-17_0_6_load_35 | 45 | 0.00014755 | 3.6979e-05 | 0 | 0 |  | 1 | TRUE | wye
36 | LV_117-17_0_6_load_36 | 46 | 0.00035007 | 8.7736e-05 | 0 | 0 |  | 1 | TRUE | wye
37 | LV_117-17_0_6_load_37 | 47 | 0.00079889 | 0.00020022 | 0 | 0 |  | 1 | TRUE | wye
38 | LV_117-17_0_6_load_46 | 48 | 0.0009456 | 0.00023699 | 0 | 0 |  | 1 | TRUE | wye
39 | LV_117-17_0_6_load_50 | 49 | 0.0015526 | 0.00038911 | 0 | 0 |  | 1 | TRUE | wye
40 | LV_117-17_0_6_load_43 | 50 | 0.0004915 | 0.00012318 | 0 | 0 |  | 1 | TRUE | wye
41 | LV_117-17_0_6_load_47 | 51 | 0.00077203 | 0.00019349 | 0 | 0 |  | 1 | TRUE | wye
42 | LV_117-17_0_6_load_41 | 52 | 0.0015995 | 0.00040086 | 0 | 0 |  | 1 | TRUE | wye
43 | LV_117-17_0_6_load_42 | 54 | 0.00092311 | 0.00023135 | 0 | 0 |  | 1 | TRUE | wye
44 | LV_117-17_0_6_load_45 | 55 | 0.00084215 | 0.00021106 | 0 | 0 |  | 1 | TRUE | wye
45 | LV_117-17_0_6_load_48 | 56 | 0.00048512 | 0.00012158 | 0 | 0 |  | 1 | TRUE | wye
46 | LV_117-17_0_6_load_49 | 57 | 0.00059062 | 0.00014802 | 0 | 0 |  | 1 | TRUE | wye
47 | LV_117-17_0_6_load_56 | 58 | 0.00078377 | 0.00019643 | 0 | 0 |  | 1 | TRUE | wye
48 | LV_117-17_0_6_load_57 | 59 | 0.0053224 | 0.0013339 | 0 | 0 |  | 1 | TRUE | wye
49 | LV_117-17_0_6_load_55 | 62 | 0.00059498 | 0.00014912 | 0 | 0 |  | 1 | TRUE | wye
50 | LV_117-17_0_6_load_68 | 63 | 0.0044654 | 0.0011191 | 0 | 0 |  | 1 | TRUE | wye
51 | LV_117-17_0_6_load_80 | 64 | 0.0016902 | 0.00042361 | 0 | 0 |  | 1 | TRUE | wye
52 | LV_117-17_0_6_load_81 | 65 | 0.00237 | 0.00059397 | 0 | 0 |  | 1 | TRUE | wye
53 | LV_117-17_0_6_load_235 | 66 | 0.00088491 | 0.00022178 | 0 | 0 |  | 1 | TRUE | wye
54 | LV_117-17_0_6_load_120 | 67 | 0.0018066 | 0.00045278 | 0 | 0 |  | 1 | TRUE | wye
55 | LV_117-17_0_6_load_234 | 68 | 0.0014599 | 0.0003659 | 0 | 0 |  | 1 | TRUE | wye
56 | LV_117-17_0_6_load_236 | 69 | 0.0006557 | 0.00016433 | 0 | 0 |  | 1 | TRUE | wye
57 | LV_117-17_0_6_load_233 | 70 | 0.00075373 | 0.0001889 | 0 | 0 |  | 1 | TRUE | wye
58 | LV_117-17_0_6_load_58 | 71 | 0.0036286 | 0.0009094 | 0 | 0 |  | 1 | TRUE | wye
59 | LV_117-17_0_6_load_59 | 72 | 0.0098889 | 0.0024784 | 0 | 0 |  | 1 | TRUE | wye
60 | LV_117-17_0_6_load_62 | 75 | 0.0034441 | 0.00086317 | 0 | 0 |  | 1 | TRUE | wye
61 | LV_117-17_0_6_load_63 | 76 | 0.008941 | 0.0022408 | 0 | 0 |  | 1 | TRUE | wye
62 | LV_117-17_0_6_load_64 | 77 | 0.002046 | 0.00051277 | 0 | 0 |  | 1 | TRUE | wye
63 | LV_117-17_0_6_load_75 | 80 | 0.0098331 | 0.0024644 | 0 | 0 |  | 1 | TRUE | wye
64 | LV_117-17_0_6_load_76 | 81 | 0.0022024 | 0.00055198 | 0 | 0 |  | 1 | TRUE | wye
65 | LV_117-17_0_6_load_83 | 83 | 0.01395 | 0.0034963 | 0 | 0 |  | 1 | TRUE | wye
66 | LV_117-17_0_6_load_84 | 85 | 0.0045118 | 0.0011308 | 0 | 0 |  | 1 | TRUE | wye
67 | LV_117-17_0_6_load_85 | 86 | 0.0067769 | 0.0016985 | 0 | 0 |  | 1 | TRUE | wye
68 | LV_117-17_0_6_load_74 | 87 | 0.002586 | 0.00064812 | 0 | 0 |  | 1 | TRUE | wye
69 | LV_117-17_0_6_load_71 | 88 | 0.0090802 | 0.0022757 | 0 | 0 |  | 1 | TRUE | wye
70 | LV_117-17_0_6_load_127 | 89 | 0.002771 | 0.00069447 | 0 | 0 |  | 1 | TRUE | wye
71 | LV_117-17_0_6_load_125 | 90 | 0.0044289 | 0.00111 | 0 | 0 |  | 1 | TRUE | wye
72 | LV_117-17_0_6_load_86 | 91 | 0.0049043 | 0.0012291 | 0 | 0 |  | 1 | TRUE | wye
73 | LV_117-17_0_6_load_78 | 92 | 0.008376 | 0.0020992 | 0 | 0 |  | 1 | TRUE | wye
74 | LV_117-17_0_6_load_102 | 93 | 0.0098461 | 0.0024677 | 0 | 0 |  | 1 | TRUE | wye
75 | LV_117-17_0_6_load_103 | 95 | 0.016504 | 0.0041362 | 0 | 0 |  | 1 | TRUE | wye
76 | LV_117-17_0_6_load_119 | 96 | 0.0023194 | 0.0005813 | 0 | 0 |  | 1 | TRUE | wye
77 | LV_117-17_0_6_load_89 | 98 | 0.0045547 | 0.0011415 | 0 | 0 |  | 1 | TRUE | wye
78 | LV_117-17_0_6_load_90 | 99 | 0.0040376 | 0.0010119 | 0 | 0 |  | 1 | TRUE | wye
79 | LV_117-17_0_6_load_91 | 100 | 0.0017541 | 0.00043962 | 0 | 0 |  | 1 | TRUE | wye
80 | LV_117-17_0_6_load_92 | 101 | 0.0040159 | 0.0010065 | 0 | 0 |  | 1 | TRUE | wye
81 | LV_117-17_0_6_load_100 | 102 | 0.0019529 | 0.00048944 | 0 | 0 |  | 1 | TRUE | wye
82 | LV_117-17_0_6_load_101 | 104 | 0.0031453 | 0.0007883 | 0 | 0 |  | 1 | TRUE | wye
83 | LV_117-17_0_6_load_95 | 106 | 0.0041354 | 0.0010364 | 0 | 0 |  | 1 | TRUE | wye
84 | LV_117-17_0_6_load_97 | 108 | 0.0030615 | 0.00076728 | 0 | 0 |  | 1 | TRUE | wye
85 | LV_117-17_0_6_load_98 | 109 | 0.0080479 | 0.002017 | 0 | 0 |  | 1 | TRUE | wye
86 | LV_117-17_0_6_load_99 | 110 | 0.007436 | 0.0018636 | 0 | 0 |  | 1 | TRUE | wye
87 | LV_117-17_0_6_load_112 | 111 | 0.0010974 | 0.00027503 | 0 | 0 |  | 1 | TRUE | wye
88 | LV_117-17_0_6_load_113 | 112 | 0.0074096 | 0.001857 | 0 | 0 |  | 1 | TRUE | wye
89 | LV_117-17_0_6_load_110 | 114 | 0.0030374 | 0.00076126 | 0 | 0 |  | 1 | TRUE | wye
90 | LV_117-17_0_6_load_126 | 115 | 0.0013764 | 0.00034495 | 0 | 0 |  | 1 | TRUE | wye
91 | LV_117-17_0_6_load_128 | 116 | 0.001173 | 0.00029399 | 0 | 0 |  | 1 | TRUE | wye
92 | LV_117-17_0_6_load_134 | 117 | 0.003366 | 0.0008436 | 0 | 0 |  | 1 | TRUE | wye
93 | LV_117-17_0_6_load_131 | 118 | 0.0030823 | 0.0007725 | 0 | 0 |  | 1 | TRUE | wye
94 | LV_117-17_0_6_load_108 | 119 | 0.0017134 | 0.00042941 | 0 | 0 |  | 1 | TRUE | wye
95 | LV_117-17_0_6_load_105 | 121 | 0.0070556 | 0.0017683 | 0 | 0 |  | 1 | TRUE | wye
96 | LV_117-17_0_6_load_115 | 123 | 0.0089928 | 0.0022538 | 0 | 0 |  | 1 | TRUE | wye
97 | LV_117-17_0_6_load_111 | 125 | 0.0048978 | 0.0012275 | 0 | 0 |  | 1 | TRUE | wye
98 | LV_117-17_0_6_load_118 | 126 | 0.0015966 | 0.00040016 | 0 | 0 |  | 1 | TRUE | wye
99 | LV_117-17_0_6_load_153 | 127 | 0.01073 | 0.0026893 | 0 | 0 |  | 1 | TRUE | wye
100 | LV_117-17_0_6_load_154 | 128 | 0.0026501 | 0.00066419 | 0 | 0 |  | 1 | TRUE | wye
101 | LV_117-17_0_6_load_155 | 130 | 0.0024725 | 0.00061968 | 0 | 0 |  | 1 | TRUE | wye
102 | LV_117-17_0_6_load_152 | 131 | 0.0016437 | 0.00041194 | 0 | 0 |  | 1 | TRUE | wye
103 | LV_117-17_0_6_load_109 | 132 | 0.0026583 | 0.00066624 | 0 | 0 |  | 1 | TRUE | wye
104 | LV_117-17_0_6_load_107 | 133 | 0.0097126 | 0.0024342 | 0 | 0 |  | 1 | TRUE | wye
105 | LV_117-17_0_6_load_124 | 134 | 0.0019943 | 0.00049983 | 0 | 0 |  | 1 | TRUE | wye
106 | LV_117-17_0_6_load_129 | 135 | 0.0014565 | 0.00036504 | 0 | 0 |  | 1 | TRUE | wye
107 | LV_117-17_0_6_load_136 | 136 | 0.0030199 | 0.00075686 | 0 | 0 |  | 1 | TRUE | wye
108 | LV_117-17_0_6_load_132 | 137 | 0.0020434 | 0.00051213 | 0 | 0 |  | 1 | TRUE | wye
109 | LV_117-17_0_6_load_156 | 139 | 0.0072125 | 0.0018076 | 0 | 0 |  | 1 | TRUE | wye
110 | LV_117-17_0_6_load_151 | 141 | 0.0019168 | 0.00048038 | 0 | 0 |  | 1 | TRUE | wye
111 | LV_117-17_0_6_load_174 | 145 | 0.0008993 | 0.00022538 | 0 | 0 |  | 1 | TRUE | wye
112 | LV_117-17_0_6_load_187 | 146 | 0.0023568 | 0.00059068 | 0 | 0 |  | 1 | TRUE | wye
113 | LV_117-17_0_6_load_182 | 147 | 0.0031709 | 0.0007947 | 0 | 0 |  | 1 | TRUE | wye
114 | LV_117-17_0_6_load_186 | 148 | 0.010621 | 0.002662 | 0 | 0 |  | 1 | TRUE | wye
115 | LV_117-17_0_6_load_219 | 151 | 0.0016911 | 0.00042383 | 0 | 0 |  | 1 | TRUE | wye
116 | LV_117-17_0_6_load_220 | 152 | 0.0011004 | 0.00027579 | 0 | 0 |  | 1 | TRUE | wye
117 | LV_117-17_0_6_load_222 | 154 | 0.0011232 | 0.0002815 | 0 | 0 |  | 1 | TRUE | wye
118 | LV_117-17_0_6_load_133 | 155 | 0.0015018 | 0.00037638 | 0 | 0 |  | 1 | TRUE | wye
119 | LV_117-17_0_6_load_135 | 156 | 0.00091822 | 0.00023013 | 0 | 0 |  | 1 | TRUE | wye
120 | LV_117-17_0_6_load_137 | 157 | 0.0030117 | 0.0007548 | 0 | 0 |  | 1 | TRUE | wye
121 | LV_117-17_0_6_load_141 | 158 | 0.00084379 | 0.00021147 | 0 | 0 |  | 1 | TRUE | wye
122 | LV_117-17_0_6_load_139 | 160 | 0.0011379 | 0.00028518 | 0 | 0 |  | 1 | TRUE | wye
123 | LV_117-17_0_6_load_140 | 161 | 0.0021021 | 0.00052684 | 0 | 0 |  | 1 | TRUE | wye
124 | LV_117-17_0_6_load_142 | 162 | 0.0016569 | 0.00041527 | 0 | 0 |  | 1 | TRUE | wye
125 | LV_117-17_0_6_load_213 | 163 | 0.0023026 | 0.0005771 | 0 | 0 |  | 1 | TRUE | wye
126 | LV_117-17_0_6_load_218 | 164 | 0.0010111 | 0.00025341 | 0 | 0 |  | 1 | TRUE | wye
127 | LV_117-17_0_6_load_148 | 166 | 0.0020738 | 0.00051975 | 0 | 0 |  | 1 | TRUE | wye
128 | LV_117-17_0_6_load_214 | 167 | 0.0013302 | 0.00033339 | 0 | 0 |  | 1 | TRUE | wye
129 | LV_117-17_0_6_load_210 | 168 | 0.0053941 | 0.0013519 | 0 | 0 |  | 1 | TRUE | wye
130 | LV_117-17_0_6_load_172 | 169 | 0.0012003 | 0.00030083 | 0 | 0 |  | 1 | TRUE | wye
131 | LV_117-17_0_6_load_146 | 170 | 0.001807 | 0.00045287 | 0 | 0 |  | 1 | TRUE | wye
132 | LV_117-17_0_6_load_143 | 171 | 0.0016517 | 0.00041395 | 0 | 0 |  | 1 | TRUE | wye
133 | LV_117-17_0_6_load_144 | 172 | 0.0017509 | 0.00043883 | 0 | 0 |  | 1 | TRUE | wye
134 | LV_117-17_0_6_load_145 | 173 | 0.0015321 | 0.00038398 | 0 | 0 |  | 1 | TRUE | wye
135 | LV_117-17_0_6_load_147 | 174 | 0.0018692 | 0.00046847 | 0 | 0 |  | 1 | TRUE | wye
136 | LV_117-17_0_6_load_149 | 175 | 0.0014932 | 0.00037423 | 0 | 0 |  | 1 | TRUE | wye
137 | LV_117-17_0_6_load_150 | 176 | 0.0020508 | 0.00051398 | 0 | 0 |  | 1 | TRUE | wye
138 | LV_117-17_0_6_load_157 | 177 | 0.0034017 | 0.00085254 | 0 | 0 |  | 1 | TRUE | wye
139 | LV_117-17_0_6_load_160 | 178 | 0.0044588 | 0.0011175 | 0 | 0 |  | 1 | TRUE | wye
140 | LV_117-17_0_6_load_161 | 179 | 0.0033295 | 0.00083444 | 0 | 0 |  | 1 | TRUE | wye
141 | LV_117-17_0_6_load_158 | 180 | 0.0035938 | 0.00090069 | 0 | 0 |  | 1 | TRUE | wye
142 | LV_117-17_0_6_load_163 | 181 | 0.0028136 | 0.00070516 | 0 | 0 |  | 1 | TRUE | wye
143 | LV_117-17_0_6_load_162 | 182 | 0.0043267 | 0.0010844 | 0 | 0 |  | 1 | TRUE | wye
144 | LV_117-17_0_6_load_171 | 183 | 0.0042692 | 0.00107 | 0 | 0 |  | 1 | TRUE | wye
145 | LV_117-17_0_6_load_169 | 184 | 0.0020911 | 0.00052408 | 0 | 0 |  | 1 | TRUE | wye
146 | LV_117-17_0_6_load_164 | 185 | 0.005135 | 0.001287 | 0 | 0 |  | 1 | TRUE | wye
147 | LV_117-17_0_6_load_165 | 186 | 0.0060771 | 0.0015231 | 0 | 0 |  | 1 | TRUE | wye
148 | LV_117-17_0_6_load_167 | 187 | 0.0029087 | 0.00072899 | 0 | 0 |  | 1 | TRUE | wye
149 | LV_117-17_0_6_load_168 | 189 | 0.0022361 | 0.00056042 | 0 | 0 |  | 1 | TRUE | wye
150 | LV_117-17_0_6_load_170 | 190 | 0.0011346 | 0.00028435 | 0 | 0 |  | 1 | TRUE | wye
151 | LV_117-17_0_6_load_206 | 191 | 0.0050793 | 0.001273 | 0 | 0 |  | 1 | TRUE | wye
152 | LV_117-17_0_6_load_205 | 192 | 0.003807 | 0.00095412 | 0 | 0 |  | 1 | TRUE | wye
153 | LV_117-17_0_6_load_208 | 193 | 0.0050132 | 0.0012564 | 0 | 0 |  | 1 | TRUE | wye
154 | LV_117-17_0_6_load_203 | 194 | 0.0041489 | 0.0010398 | 0 | 0 |  | 1 | TRUE | wye
155 | LV_117-17_0_6_load_209 | 195 | 0.0080053 | 0.0020063 | 0 | 0 |  | 1 | TRUE | wye
156 | LV_117-17_0_6_load_211 | 196 | 0.0052453 | 0.0013146 | 0 | 0 |  | 1 | TRUE | wye
157 | LV_117-17_0_6_load_173 | 197 | 0.0031408 | 0.00078717 | 0 | 0 |  | 1 | TRUE | wye
158 | LV_117-17_0_6_load_175 | 198 | 0.0028689 | 0.000719 | 0 | 0 |  | 1 | TRUE | wye
159 | LV_117-17_0_6_load_244 | 199 | 0.0026021 | 0.00065215 | 0 | 0 |  | 1 | TRUE | wye
160 | LV_117-17_0_6_load_177 | 200 | 0.0051446 | 0.0012894 | 0 | 0 |  | 1 | TRUE | wye
161 | LV_117-17_0_6_load_178 | 201 | 0.0097665 | 0.0024477 | 0 | 0 |  | 1 | TRUE | wye
162 | LV_117-17_0_6_load_245 | 202 | 0.0043947 | 0.0011014 | 0 | 0 |  | 1 | TRUE | wye
163 | LV_117-17_0_6_load_179 | 203 | 0.0018771 | 0.00047044 | 0 | 0 |  | 1 | TRUE | wye
164 | LV_117-17_0_6_load_180 | 204 | 0.0019941 | 0.00049976 | 0 | 0 |  | 1 | TRUE | wye
165 | LV_117-17_0_6_load_181 | 205 | 0.0016097 | 0.00040342 | 0 | 0 |  | 1 | TRUE | wye
166 | LV_117-17_0_6_load_183 | 206 | 0.0014965 | 0.00037506 | 0 | 0 |  | 1 | TRUE | wye
167 | LV_117-17_0_6_load_185 | 207 | 0.0020535 | 0.00051466 | 0 | 0 |  | 1 | TRUE | wye
168 | LV_117-17_0_6_load_216 | 208 | 0.002703 | 0.00067744 | 0 | 0 |  | 1 | TRUE | wye
169 | LV_117-17_0_6_load_188 | 209 | 0.0014069 | 0.00035259 | 0 | 0 |  | 1 | TRUE | wye
170 | LV_117-17_0_6_load_190 | 212 | 0.003973 | 0.00099572 | 0 | 0 |  | 1 | TRUE | wye
171 | LV_117-17_0_6_load_191 | 213 | 0.0021308 | 0.00053404 | 0 | 0 |  | 1 | TRUE | wye
172 | LV_117-17_0_6_load_195 | 214 | 0.0019773 | 0.00049555 | 0 | 0 |  | 1 | TRUE | wye
173 | LV_117-17_0_6_load_192 | 215 | 0.0032187 | 0.00080668 | 0 | 0 |  | 1 | TRUE | wye
174 | LV_117-17_0_6_load_193 | 216 | 0.0029673 | 0.00074368 | 0 | 0 |  | 1 | TRUE | wye
175 | LV_117-17_0_6_load_194 | 217 | 0.0025423 | 0.00063716 | 0 | 0 |  | 1 | TRUE | wye
176 | LV_117-17_0_6_load_227 | 219 | 0.0027111 | 0.00067947 | 0 | 0 |  | 1 | TRUE | wye
177 | LV_117-17_0_6_load_226 | 220 | 0.00064714 | 0.00016219 | 0 | 0 |  | 1 | TRUE | wye
178 | LV_117-17_0_6_load_217 | 221 | 0.00084194 | 0.00021101 | 0 | 0 |  | 1 | TRUE | wye
179 | LV_117-17_0_6_load_224 | 222 | 0.0044948 | 0.0011265 | 0 | 0 |  | 1 | TRUE | wye
180 | LV_117-17_0_6_load_199 | 223 | 0.0045308 | 0.0011355 | 0 | 0 |  | 1 | TRUE | wye
181 | LV_117-17_0_6_load_201 | 224 | 0.0040442 | 0.0010136 | 0 | 0 |  | 1 | TRUE | wye
182 | LV_117-17_0_6_load_200 | 225 | 0.01133 | 0.0028396 | 0 | 0 |  | 1 | TRUE | wye
183 | LV_117-17_0_6_load_225 | 227 | 0.0011569 | 0.00028995 | 0 | 0 |  | 1 | TRUE | wye
184 | LV_117-17_0_6_load_237 | 228 | 0.0010975 | 0.00027505 | 0 | 0 |  | 1 | TRUE | wye
185 | LV_117-17_0_6_load_239 | 229 | 0.0011035 | 0.00027657 | 0 | 0 |  | 1 | TRUE | wye
186 | LV_117-17_0_6_load_229 | 233 | 0.0006273 | 0.00015722 | 0 | 0 |  | 1 | TRUE | wye
187 | LV_117-17_0_6_load_231 | 234 | 0.0011698 | 0.00029318 | 0 | 0 |  | 1 | TRUE | wye
188 | LV_117-17_0_6_load_232 | 235 | 0.0010552 | 0.00026446 | 0 | 0 |  | 1 | TRUE | wye
189 | LV_117-17_0_6_load_242 | 236 | 0.001145 | 0.00028697 | 0 | 0 |  | 1 | TRUE | wye
190 | LV_117-17_0_6_load_241 | 237 | 0.0033393 | 0.0008369 | 0 | 0 |  | 1 | TRUE | wye

## ext_grid
| name | bus | vm_pu | va_degree | slack_weight | in_service
0 |  | 95 | 1 | 0 | 1 | TRUE

## line
| name | std_type | from_bus | to_bus | length_km | r_ohm_per_km | x_ohm_per_km | c_nf_per_km | g_us_per_km | max_i_ka | df | parallel | type | in_service
0 | LV_117-17_0_6_line_0 |  | 0 | 1 | 0.00022044 | 0.125 | 0.08 | 261 | 0 | 0.364 | 1 | 1 | cs | TRUE
1 | LV_117-17_0_6_line_1 |  | 1 | 2 | 0.051916 | 0.125 | 0.08 | 261 | 0 | 0.364 | 1 | 1 | cs | TRUE
2 | LV_117-17_0_6_line_2 |  | 2 | 6 | 0.034062 | 0.125 | 0.08 | 261 | 0 | 0.364 | 1 | 1 | cs | TRUE
3 | LV_117-17_0_6_line_3 |  | 2 | 7 | 0.016317 | 0.125 | 0.08 | 261 | 0 | 0.364 | 1 | 1 | cs | TRUE
4 | LV_117-17_0_6_line_4 |  | 3 | 4 | 0.07897 | 0.125 | 0.08 | 261 | 0 | 0.364 | 1 | 5 | cs | TRUE
5 | LV_117-17_0_6_line_5 |  | 3 | 5 | 0.28329 | 0.125 | 0.08 | 261 | 0 | 0.364 | 1 | 5 | cs | TRUE
6 | LV_117-17_0_6_line_6 |  | 4 | 51 | 0.011312 | 0.125 | 0.08 | 261 | 0 | 0.364 | 1 | 1 | cs | TRUE
7 | LV_117-17_0_6_line_7 |  | 4 | 52 | 0.056704 | 0.125 | 0.08 | 261 | 0 | 0.364 | 1 | 5 | cs | TRUE
8 | LV_117-17_0_6_line_8 |  | 5 | 33 | 0.26166 | 0.125 | 0.08 | 261 | 0 | 0.364 | 1 | 2 | cs | TRUE
9 | LV_117-17_0_6_line_9 |  | 5 | 47 | 0.010496 | 0.125 | 0.08 | 261 | 0 | 0.364 | 1 | 1 | cs | TRUE
10 | LV_117-17_0_6_line_10 |  | 7 | 8 | 0.006117 | 0.125 | 0.08 | 261 | 0 | 0.364 | 1 | 1 | cs | TRUE
11 | LV_117-17_0_6_line_11 |  | 8 | 13 | 0.002318 | 0.125 | 0.08 | 261 | 0 | 0.364 | 1 | 1 | cs | TRUE
12 | LV_117-17_0_6_line_12 |  | 8 | 14 | 0.031279 | 0.125 | 0.08 | 261 | 0 | 0.364 | 1 | 1 | cs | TRUE
13 | LV_117-17_0_6_line_13 |  | 9 | 10 | 0.029821 | 0.125 | 0.08 | 261 | 0 | 0.364 | 1 | 1 | cs | TRUE
14 | LV_117-17_0_6_line_14 |  | 10 | 11 | 0.014182 | 0.125 | 0.08 | 261 | 0 | 0.364 | 1 | 1 | cs | TRUE
15 | LV_117-17_0_6_line_15 |  | 11 | 12 | 0.042533 | 0.125 | 0.08 | 261 | 0 | 0.364 | 1 | 1 | cs | TRUE
16 | LV_117-17_0_6_line_16 |  | 12 | 17 | 0.039004 | 0.125 | 0.08 | 261 | 0 | 0.364 | 1 | 1 | cs | TRUE
17 | LV_117-17_0_6_line_17 |  | 13 | 15 | 0.015343 | 0.125 | 0.08 | 261 | 0 | 0.364 | 1 | 1 | cs | TRUE
18 | LV_117-17_0_6_line_18 |  | 14 | 16 | 0.019234 | 0.125 | 0.08 | 261 | 0 | 0.364 | 1 | 1 | cs | TRUE
19 | LV_117-17_0_6_line_19 |  | 15 | 30 | 0.016222 | 0.125 | 0.08 | 261 | 0 | 0.364 | 1 | 1 | cs | TRUE
20 | LV_117-17_0_6_line_20 |  | 16 | 22 | 0.018355 | 0.125 | 0.08 | 261 | 0 | 0.364 | 1 | 1 | cs | TRUE
21 | LV_117-17_0_6_line_21 |  | 17 | 45 | 0.019528 | 0.125 | 0.08 | 261 | 0 | 0.364 | 1 | 1 | cs | TRUE
22 | LV_117-17_0_6_line_22 |  | 18 | 19 | 0.0026321 | 0.125 | 0.08 | 261 | 0 | 0.364 | 1 | 1 | cs | TRUE
23 | LV_117-17_0_6_line_23 |  | 18 | 20 | 0.018815 | 0.125 | 0.08 | 261 | 0 | 0.364 | 1 | 1 | cs | TRUE
24 | LV_117-17_0_6_line_24 |  | 19 | 21 | 0.01613 | 0.125 | 0.08 | 261 | 0 | 0.364 | 1 | 1 | cs | TRUE
25 | LV_117-17_0_6_line_25 |  | 20 | 22 | 0.016648 | 0.125 | 0.08 | 261 | 0 | 0.364 | 1 | 1 | cs | TRUE
26 | LV_117-17_0_6_line_26 |  | 21 | 25 | 0.0059613 | 0.125 | 0.08 | 261 | 0 | 0.364 | 1 | 1 | cs | TRUE
27 | LV_117-17_0_6_line_27 |  | 23 | 24 | 0.042768 | 0.125 | 0.08 | 261 | 0 | 0.364 | 1 | 1 | cs | TRUE
28 | LV_117-17_0_6_line_28 |  | 24 | 87 | 0.02045 | 0.125 | 0.08 | 261 | 0 | 0.364 | 1 | 1 | cs | TRUE
29 | LV_117-17_0_6_line_29 |  | 24 | 40 | 0.070638 | 0.125 | 0.08 | 261 | 0 | 0.364 | 1 | 1 | cs | TRUE
30 | LV_117-17_0_6_line_30 |  | 25 | 26 | 0.0040313 | 0.125 | 0.08 | 261 | 0 | 0.364 | 1 | 1 | cs | TRUE
31 | LV_117-17_0_6_line_31 |  | 26 | 27 | 0.014719 | 0.125 | 0.08 | 261 | 0 | 0.364 | 1 | 1 | cs | TRUE
32 | LV_117-17_0_6_line_32 |  | 27 | 28 | 0.020076 | 0.125 | 0.08 | 261 | 0 | 0.364 | 1 | 1 | cs | TRUE
33 | LV_117-17_0_6_line_33 |  | 28 | 29 | 0.16067 | 0.125 | 0.08 | 261 | 0 | 0.364 | 1 | 1 | cs | TRUE
34 | LV_117-17_0_6_line_34 |  | 30 | 31 | 0.023337 | 0.125 | 0.08 | 261 | 0 | 0.364 | 1 | 1 | cs | TRUE
35 | LV_117-17_0_6_line_35 |  | 31 | 32 | 0.027517 | 0.125 | 0.08 | 261 | 0 | 0.364 | 1 | 1 | cs | TRUE
36 | LV_117-17_0_6_line_36 |  | 32 | 33 | 0.092822 | 0.125 | 0.08 | 261 | 0 | 0.364 | 1 | 1 | cs | TRUE
37 | LV_117-17_0_6_line_37 |  | 34 | 35 | 0.048062 | 0.125 | 0.08 | 261 | 0 | 0.364 | 1 | 1 | cs | TRUE
38 | LV_117-17_0_6_line_38 |  | 34 | 36 | 0.040989 | 0.125 | 0.08 | 261 | 0 | 0.364 | 1 | 1 | cs | TRUE
39 | LV_117-17_0_6_line_39 |  | 35 | 37 | 0.008956 | 0.125 | 0.08 | 261 | 0 | 0.364 | 1 | 5 | cs | TRUE
40 | LV_117-17_0_6_line_40 |  | 35 | 38 | 0.031392 | 0.125 | 0.08 | 261 | 0 | 0.364 | 1 | 1 | cs | TRUE
41 | LV_117-17_0_6_line_41 |  | 35 | 39 | 0.006865 | 0.125 | 0.08 | 261 | 0 | 0.364 | 1 | 5 | cs | TRUE
42 | LV_117-17_0_6_line_42 |  | 37 | 40 | 0.058436 | 0.125 | 0.08 | 261 | 0 | 0.364 | 1 | 1 | cs | TRUE
43 | LV_117-17_0_6_line_43 |  | 37 | 41 | 0.012584 | 0.125 | 0.08 | 261 | 0 | 0.364 | 1 | 5 | cs | TRUE
44 | LV_117-17_0_6_line_44 |  | 38 | 42 | 0.022878 | 0.125 | 0.08 | 261 | 0 | 0.364 | 1 | 1 | cs | TRUE
45 | LV_117-17_0_6_line_45 |  | 39 | 43 | 0.041117 | 0.125 | 0.08 | 261 | 0 | 0.364 | 1 | 5 | cs | TRUE
46 | LV_117-17_0_6_line_46 |  | 39 | 44 | 0.022434 | 0.125 | 0.08 | 261 | 0 | 0.364 | 1 | 1 | cs | TRUE
47 | LV_117-17_0_6_line_47 |  | 41 | 63 | 0.01347 | 0.125 | 0.08 | 261 | 0 | 0.364 | 1 | 5 | cs | TRUE
48 | LV_117-17_0_6_line_48 |  | 42 | 64 | 0.017392 | 0.125 | 0.08 | 261 | 0 | 0.364 | 1 | 1 | cs | TRUE
49 | LV_117-17_0_6_line_49 |  | 43 | 48 | 0.014419 | 0.125 | 0.08 | 261 | 0 | 0.364 | 1 | 5 | cs | TRUE
50 | LV_117-17_0_6_line_50 |  | 44 | 49 | 0.028166 | 0.125 | 0.08 | 261 | 0 | 0.364 | 1 | 1 | cs | TRUE
51 | LV_117-17_0_6_line_51 |  | 45 | 46 | 0.012547 | 0.125 | 0.08 | 261 | 0 | 0.364 | 1 | 1 | cs | TRUE
52 | LV_117-17_0_6_line_52 |  | 46 | 47 | 0.057937 | 0.125 | 0.08 | 261 | 0 | 0.364 | 1 | 1 | cs | TRUE
53 | LV_117-17_0_6_line_53 |  | 48 | 50 | 0.019784 | 0.125 | 0.08 | 261 | 0 | 0.364 | 1 | 5 | cs | TRUE
54 | LV_117-17_0_6_line_54 |  | 50 | 53 | 0.008971 | 0.125 | 0.08 | 261 | 0 | 0.364 | 1 | 5 | cs | TRUE
55 | LV_117-17_0_6_line_55 |  | 52 | 53 | 0.036735 | 0.125 | 0.08 | 261 | 0 | 0.364 | 1 | 5 | cs | TRUE
56 | LV_117-17_0_6_line_56 |  | 53 | 54 | 0.020773 | 0.125 | 0.08 | 261 | 0 | 0.364 | 1 | 1 | cs | TRUE
57 | LV_117-17_0_6_line_57 |  | 55 | 56 | 0.027575 | 0.125 | 0.08 | 261 | 0 | 0.364 | 1 | 1 | cs | TRUE
58 | LV_117-17_0_6_line_58 |  | 56 | 57 | 0.011799 | 0.125 | 0.08 | 261 | 0 | 0.364 | 1 | 1 | cs | TRUE
59 | LV_117-17_0_6_line_59 |  | 57 | 58 | 0.0059451 | 0.125 | 0.08 | 261 | 0 | 0.364 | 1 | 1 | cs | TRUE
60 | LV_117-17_0_6_line_60 |  | 58 | 59 | 0.014665 | 0.125 | 0.08 | 261 | 0 | 0.364 | 1 | 1 | cs | TRUE
61 | LV_117-17_0_6_line_61 |  | 59 | 69 | 0.010253 | 0.125 | 0.08 | 261 | 0 | 0.364 | 1 | 1 | cs | TRUE
62 | LV_117-17_0_6_line_62 |  | 60 | 61 | 0.005333 | 0.125 | 0.08 | 261 | 0 | 0.364 | 1 | 1 | cs | TRUE
63 | LV_117-17_0_6_line_63 |  | 60 | 62 | 0.033811 | 0.125 | 0.08 | 261 | 0 | 0.364 | 1 | 1 | cs | TRUE
64 | LV_117-17_0_6_line_64 |  | 61 | 65 | 0.014076 | 0.125 | 0.08 | 261 | 0 | 0.364 | 1 | 1 | cs | TRUE
65 | LV_117-17_0_6_line_65 |  | 61 | 64 | 0.0096398 | 0.125 | 0.08 | 261 | 0 | 0.364 | 1 | 1 | cs | TRUE
66 | LV_117-17_0_6_line_66 |  | 62 | 66 | 0.010205 | 0.125 | 0.08 | 261 | 0 | 0.364 | 1 | 1 | cs | TRUE
67 | LV_117-17_0_6_line_67 |  | 63 | 77 | 0.02288 | 0.125 | 0.08 | 261 | 0 | 0.364 | 1 | 5 | cs | TRUE
68 | LV_117-17_0_6_line_68 |  | 65 | 67 | 0.017807 | 0.125 | 0.08 | 261 | 0 | 0.364 | 1 | 1 | cs | TRUE
69 | LV_117-17_0_6_line_69 |  | 66 | 68 | 0.028188 | 0.125 | 0.08 | 261 | 0 | 0.364 | 1 | 1 | cs | TRUE
70 | LV_117-17_0_6_line_70 |  | 67 | 96 | 0.024995 | 0.125 | 0.08 | 261 | 0 | 0.364 | 1 | 1 | cs | TRUE
71 | LV_117-17_0_6_line_71 |  | 68 | 149 | 0.016832 | 0.125 | 0.08 | 261 | 0 | 0.364 | 1 | 1 | cs | TRUE
72 | LV_117-17_0_6_line_72 |  | 69 | 70 | 0.002101 | 0.125 | 0.08 | 261 | 0 | 0.364 | 1 | 1 | cs | TRUE
73 | LV_117-17_0_6_line_73 |  | 70 | 235 | 0.033083 | 0.125 | 0.08 | 261 | 0 | 0.364 | 1 | 1 | cs | TRUE
74 | LV_117-17_0_6_line_74 |  | 71 | 72 | 0.0057347 | 0.125 | 0.08 | 261 | 0 | 0.364 | 1 | 5 | cs | TRUE
75 | LV_117-17_0_6_line_75 |  | 71 | 73 | 0.024549 | 0.125 | 0.08 | 261 | 0 | 0.364 | 1 | 5 | cs | TRUE
76 | LV_117-17_0_6_line_76 |  | 72 | 74 | 0.029011 | 0.125 | 0.08 | 261 | 0 | 0.364 | 1 | 5 | cs | TRUE
77 | LV_117-17_0_6_line_77 |  | 73 | 75 | 0.015442 | 0.125 | 0.08 | 261 | 0 | 0.364 | 1 | 5 | cs | TRUE
78 | LV_117-17_0_6_line_78 |  | 73 | 76 | 0.018234 | 0.125 | 0.08 | 261 | 0 | 0.364 | 1 | 1 | cs | TRUE
79 | LV_117-17_0_6_line_79 |  | 74 | 77 | 0.0040084 | 0.125 | 0.08 | 261 | 0 | 0.364 | 1 | 5 | cs | TRUE
80 | LV_117-17_0_6_line_80 |  | 75 | 78 | 0.031523 | 0.125 | 0.08 | 261 | 0 | 0.364 | 1 | 5 | cs | TRUE
81 | LV_117-17_0_6_line_81 |  | 76 | 79 | 0.028949 | 0.125 | 0.08 | 261 | 0 | 0.364 | 1 | 1 | cs | TRUE
82 | LV_117-17_0_6_line_82 |  | 78 | 80 | 0.022281 | 0.125 | 0.08 | 261 | 0 | 0.364 | 1 | 5 | cs | TRUE
83 | LV_117-17_0_6_line_83 |  | 78 | 81 | 0.0071605 | 0.125 | 0.08 | 261 | 0 | 0.364 | 1 | 1 | cs | TRUE
84 | LV_117-17_0_6_line_84 |  | 79 | 82 | 0.013979 | 0.125 | 0.08 | 261 | 0 | 0.364 | 1 | 1 | cs | TRUE
85 | LV_117-17_0_6_line_85 |  | 79 | 83 | 0.011874 | 0.125 | 0.08 | 261 | 0 | 0.364 | 1 | 1 | cs | TRUE
86 | LV_117-17_0_6_line_86 |  | 80 | 84 | 0.031617 | 0.125 | 0.08 | 261 | 0 | 0.364 | 1 | 5 | cs | TRUE
87 | LV_117-17_0_6_line_87 |  | 82 | 85 | 0.032799 | 0.125 | 0.08 | 261 | 0 | 0.364 | 1 | 1 | cs | TRUE
88 | LV_117-17_0_6_line_88 |  | 82 | 86 | 0.031458 | 0.125 | 0.08 | 261 | 0 | 0.364 | 1 | 1 | cs | TRUE
89 | LV_117-17_0_6_line_89 |  | 84 | 91 | 0.016281 | 0.125 | 0.08 | 261 | 0 | 0.364 | 1 | 5 | cs | TRUE
90 | LV_117-17_0_6_line_90 |  | 85 | 88 | 0.044651 | 0.125 | 0.08 | 261 | 0 | 0.364 | 1 | 1 | cs | TRUE
91 | LV_117-17_0_6_line_91 |  | 89 | 90 | 0.022257 | 0.125 | 0.08 | 261 | 0 | 0.364 | 1 | 1 | cs | TRUE
92 | LV_117-17_0_6_line_92 |  | 90 | 134 | 0.055142 | 0.125 | 0.08 | 261 | 0 | 0.364 | 1 | 1 | cs | TRUE
93 | LV_117-17_0_6_line_93 |  | 91 | 94 | 0.026093 | 0.125 | 0.08 | 261 | 0 | 0.364 | 1 | 5 | cs | TRUE
94 | LV_117-17_0_6_line_94 |  | 92 | 93 | 0.0016672 | 0.125 | 0.08 | 261 | 0 | 0.364 | 1 | 1 | cs | TRUE
95 | LV_117-17_0_6_line_95 |  | 93 | 95 | 0.038934 | 0.125 | 0.08 | 261 | 0 | 0.364 | 1 | 1 | cs | TRUE
96 | LV_117-17_0_6_line_96 |  | 94 | 97 | 0.0222 | 0.125 | 0.08 | 261 | 0 | 0.364 | 1 | 5 | cs | TRUE
97 | LV_117-17_0_6_line_97 |  | 94 | 98 | 0.027007 | 0.125 | 0.08 | 261 | 0 | 0.364 | 1 | 1 | cs | TRUE
98 | LV_117-17_0_6_line_98 |  | 95 | 120 | 0.0058491 | 0.125 | 0.08 | 261 | 0 | 0.364 | 1 | 5 | cs | TRUE
99 | LV_117-17_0_6_line_99 |  | 97 | 99 | 0.036554 | 0.125 | 0.08 | 261 | 0 | 0.364 | 1 | 5 | cs | TRUE
100 | LV_117-17_0_6_line_100 |  | 97 | 100 | 0.013815 | 0.125 | 0.08 | 261 | 0 | 0.364 | 1 | 1 | cs | TRUE
101 | LV_117-17_0_6_line_101 |  | 99 | 101 | 0.0039569 | 0.125 | 0.08 | 261 | 0 | 0.364 | 1 | 5 | cs | TRUE
102 | LV_117-17_0_6_line_102 |  | 100 | 102 | 0.0010635 | 0.125 | 0.08 | 261 | 0 | 0.364 | 1 | 1 | cs | TRUE
103 | LV_117-17_0_6_line_103 |  | 101 | 103 | 0.0098594 | 0.125 | 0.08 | 261 | 0 | 0.364 | 1 | 5 | cs | TRUE
104 | LV_117-17_0_6_line_104 |  | 102 | 104 | 0.014801 | 0.125 | 0.08 | 261 | 0 | 0.364 | 1 | 1 | cs | TRUE
105 | LV_117-17_0_6_line_105 |  | 103 | 105 | 0.032946 | 0.125 | 0.08 | 261 | 0 | 0.364 | 1 | 5 | cs | TRUE
106 | LV_117-17_0_6_line_106 |  | 103 | 106 | 0.014949 | 0.125 | 0.08 | 261 | 0 | 0.364 | 1 | 1 | cs | TRUE
107 | LV_117-17_0_6_line_107 |  | 105 | 107 | 0.057127 | 0.125 | 0.08 | 261 | 0 | 0.364 | 1 | 1 | cs | TRUE
108 | LV_117-17_0_6_line_108 |  | 105 | 108 | 0.018368 | 0.125 | 0.08 | 261 | 0 | 0.364 | 1 | 5 | cs | TRUE
109 | LV_117-17_0_6_line_109 |  | 105 | 109 | 0.023641 | 0.125 | 0.08 | 261 | 0 | 0.364 | 1 | 5 | cs | TRUE
110 | LV_117-17_0_6_line_110 |  | 106 | 110 | 0.011411 | 0.125 | 0.08 | 261 | 0 | 0.364 | 1 | 1 | cs | TRUE
111 | LV_117-17_0_6_line_111 |  | 107 | 111 | 0.028349 | 0.125 | 0.08 | 261 | 0 | 0.364 | 1 | 1 | cs | TRUE
112 | LV_117-17_0_6_line_112 |  | 107 | 112 | 0.0075555 | 0.125 | 0.08 | 261 | 0 | 0.364 | 1 | 1 | cs | TRUE
113 | LV_117-17_0_6_line_113 |  | 108 | 113 | 0.0084093 | 0.125 | 0.08 | 261 | 0 | 0.364 | 1 | 5 | cs | TRUE
114 | LV_117-17_0_6_line_114 |  | 109 | 114 | 0.0094869 | 0.125 | 0.08 | 261 | 0 | 0.364 | 1 | 5 | cs | TRUE
115 | LV_117-17_0_6_line_115 |  | 111 | 115 | 0.033567 | 0.125 | 0.08 | 261 | 0 | 0.364 | 1 | 1 | cs | TRUE
116 | LV_117-17_0_6_line_116 |  | 112 | 116 | 0.019088 | 0.125 | 0.08 | 261 | 0 | 0.364 | 1 | 1 | cs | TRUE
117 | LV_117-17_0_6_line_117 |  | 113 | 117 | 0.011971 | 0.125 | 0.08 | 261 | 0 | 0.364 | 1 | 1 | cs | TRUE
118 | LV_117-17_0_6_line_118 |  | 113 | 118 | 0.01003 | 0.125 | 0.08 | 261 | 0 | 0.364 | 1 | 5 | cs | TRUE
119 | LV_117-17_0_6_line_119 |  | 114 | 119 | 0.020331 | 0.125 | 0.08 | 261 | 0 | 0.364 | 1 | 5 | cs | TRUE
120 | LV_117-17_0_6_line_120 |  | 115 | 134 | 0.0033068 | 0.125 | 0.08 | 261 | 0 | 0.364 | 1 | 1 | cs | TRUE
121 | LV_117-17_0_6_line_121 |  | 116 | 135 | 0.0016846 | 0.125 | 0.08 | 261 | 0 | 0.364 | 1 | 1 | cs | TRUE
122 | LV_117-17_0_6_line_122 |  | 117 | 136 | 0.0062856 | 0.125 | 0.08 | 261 | 0 | 0.364 | 1 | 1 | cs | TRUE
123 | LV_117-17_0_6_line_123 |  | 118 | 137 | 0.035072 | 0.125 | 0.08 | 261 | 0 | 0.364 | 1 | 5 | cs | TRUE
124 | LV_117-17_0_6_line_124 |  | 119 | 133 | 0.0022668 | 0.125 | 0.08 | 261 | 0 | 0.364 | 1 | 5 | cs | TRUE
125 | LV_117-17_0_6_line_125 |  | 120 | 121 | 0.016813 | 0.125 | 0.08 | 261 | 0 | 0.364 | 1 | 1 | cs | TRUE
126 | LV_117-17_0_6_line_126 |  | 120 | 122 | 0.033808 | 0.125 | 0.08 | 261 | 0 | 0.364 | 1 | 5 | cs | TRUE
127 | LV_117-17_0_6_line_127 |  | 121 | 123 | 0.049325 | 0.125 | 0.08 | 261 | 0 | 0.364 | 1 | 1 | cs | TRUE
128 | LV_117-17_0_6_line_128 |  | 122 | 124 | 0.025812 | 0.125 | 0.08 | 261 | 0 | 0.364 | 1 | 1 | cs | TRUE
129 | LV_117-17_0_6_line_129 |  | 122 | 125 | 0.01865 | 0.125 | 0.08 | 261 | 0 | 0.364 | 1 | 5 | cs | TRUE
130 | LV_117-17_0_6_line_130 |  | 123 | 126 | 0.015233 | 0.125 | 0.08 | 261 | 0 | 0.364 | 1 | 1 | cs | TRUE
131 | LV_117-17_0_6_line_131 |  | 124 | 127 | 0.0068744 | 0.125 | 0.08 | 261 | 0 | 0.364 | 1 | 1 | cs | TRUE
132 | LV_117-17_0_6_line_132 |  | 124 | 128 | 0.017574 | 0.125 | 0.08 | 261 | 0 | 0.364 | 1 | 1 | cs | TRUE
133 | LV_117-17_0_6_line_133 |  | 125 | 132 | 0.014573 | 0.125 | 0.08 | 261 | 0 | 0.364 | 1 | 5 | cs | TRUE
134 | LV_117-17_0_6_line_134 |  | 127 | 138 | 0.031234 | 0.125 | 0.08 | 261 | 0 | 0.364 | 1 | 1 | cs | TRUE
135 | LV_117-17_0_6_line_135 |  | 128 | 139 | 0.0094907 | 0.125 | 0.08 | 261 | 0 | 0.364 | 1 | 1 | cs | TRUE
136 | LV_117-17_0_6_line_136 |  | 129 | 130 | 0.022042 | 0.125 | 0.08 | 261 | 0 | 0.364 | 1 | 1 | cs | TRUE
137 | LV_117-17_0_6_line_137 |  | 129 | 131 | 0.0054762 | 0.125 | 0.08 | 261 | 0 | 0.364 | 1 | 1 | cs | TRUE
138 | LV_117-17_0_6_line_138 |  | 130 | 140 | 0.013748 | 0.125 | 0.08 | 261 | 0 | 0.364 | 1 | 1 | cs | TRUE
139 | LV_117-17_0_6_line_139 |  | 131 | 141 | 0.019752 | 0.125 | 0.08 | 261 | 0 | 0.364 | 1 | 1 | cs | TRUE
140 | LV_117-17_0_6_line_140 |  | 132 | 133 | 0.022706 | 0.125 | 0.08 | 261 | 0 | 0.364 | 1 | 5 | cs | TRUE
141 | LV_117-17_0_6_line_141 |  | 135 | 150 | 0.021074 | 0.125 | 0.08 | 261 | 0 | 0.364 | 1 | 1 | cs | TRUE
142 | LV_117-17_0_6_line_142 |  | 137 | 155 | 0.015917 | 0.125 | 0.08 | 261 | 0 | 0.364 | 1 | 5 | cs | TRUE
143 | LV_117-17_0_6_line_143 |  | 138 | 142 | 0.00815 | 0.125 | 0.08 | 261 | 0 | 0.364 | 1 | 1 | cs | TRUE
144 | LV_117-17_0_6_line_144 |  | 139 | 177 | 0.012701 | 0.125 | 0.08 | 261 | 0 | 0.364 | 1 | 1 | cs | TRUE
145 | LV_117-17_0_6_line_145 |  | 140 | 178 | 0.023516 | 0.125 | 0.08 | 261 | 0 | 0.364 | 1 | 1 | cs | TRUE
146 | LV_117-17_0_6_line_146 |  | 140 | 179 | 0.011857 | 0.125 | 0.08 | 261 | 0 | 0.364 | 1 | 1 | cs | TRUE
147 | LV_117-17_0_6_line_147 |  | 141 | 176 | 0.0061308 | 0.125 | 0.08 | 261 | 0 | 0.364 | 1 | 1 | cs | TRUE
148 | LV_117-17_0_6_line_148 |  | 142 | 145 | 0.046071 | 0.125 | 0.08 | 261 | 0 | 0.364 | 1 | 1 | cs | TRUE
149 | LV_117-17_0_6_line_149 |  | 142 | 143 | 0.023379 | 0.125 | 0.08 | 261 | 0 | 0.364 | 1 | 1 | cs | TRUE
150 | LV_117-17_0_6_line_150 |  | 143 | 144 | 0.02277 | 0.125 | 0.08 | 261 | 0 | 0.364 | 1 | 1 | cs | TRUE
151 | LV_117-17_0_6_line_151 |  | 144 | 146 | 0.024289 | 0.125 | 0.08 | 261 | 0 | 0.364 | 1 | 1 | cs | TRUE
152 | LV_117-17_0_6_line_152 |  | 144 | 147 | 0.006736 | 0.125 | 0.08 | 261 | 0 | 0.364 | 1 | 1 | cs | TRUE
153 | LV_117-17_0_6_line_153 |  | 145 | 197 | 0.020997 | 0.125 | 0.08 | 261 | 0 | 0.364 | 1 | 1 | cs | TRUE
154 | LV_117-17_0_6_line_154 |  | 146 | 209 | 2.4699e-05 | 0.125 | 0.08 | 261 | 0 | 0.364 | 1 | 1 | cs | TRUE
155 | LV_117-17_0_6_line_155 |  | 147 | 204 | 0.023567 | 0.125 | 0.08 | 261 | 0 | 0.364 | 1 | 1 | cs | TRUE
156 | LV_117-17_0_6_line_156 |  | 148 | 149 | 0.029969 | 0.125 | 0.08 | 261 | 0 | 0.364 | 1 | 1 | cs | TRUE
157 | LV_117-17_0_6_line_157 |  | 150 | 151 | 0.044821 | 0.125 | 0.08 | 261 | 0 | 0.364 | 1 | 1 | cs | TRUE
158 | LV_117-17_0_6_line_158 |  | 150 | 152 | 0.040315 | 0.125 | 0.08 | 261 | 0 | 0.364 | 1 | 1 | cs | TRUE
159 | LV_117-17_0_6_line_159 |  | 151 | 153 | 0.05369 | 0.125 | 0.08 | 261 | 0 | 0.364 | 1 | 1 | cs | TRUE
160 | LV_117-17_0_6_line_160 |  | 152 | 154 | 0.0058513 | 0.125 | 0.08 | 261 | 0 | 0.364 | 1 | 1 | cs | TRUE
161 | LV_117-17_0_6_line_161 |  | 153 | 228 | 0.10413 | 0.125 | 0.08 | 261 | 0 | 0.364 | 1 | 1 | cs | TRUE
162 | LV_117-17_0_6_line_162 |  | 154 | 229 | 0.0056382 | 0.125 | 0.08 | 261 | 0 | 0.364 | 1 | 1 | cs | TRUE
163 | LV_117-17_0_6_line_163 |  | 155 | 156 | 2.1057e-05 | 0.125 | 0.08 | 261 | 0 | 0.364 | 1 | 5 | cs | TRUE
164 | LV_117-17_0_6_line_164 |  | 156 | 157 | 0.015351 | 0.125 | 0.08 | 261 | 0 | 0.364 | 1 | 5 | cs | TRUE
165 | LV_117-17_0_6_line_165 |  | 157 | 158 | 0.0032237 | 0.125 | 0.08 | 261 | 0 | 0.364 | 1 | 5 | cs | TRUE
166 | LV_117-17_0_6_line_166 |  | 158 | 160 | 0.011203 | 0.125 | 0.08 | 261 | 0 | 0.364 | 1 | 5 | cs | TRUE
167 | LV_117-17_0_6_line_167 |  | 159 | 160 | 0.01204 | 0.125 | 0.08 | 261 | 0 | 0.364 | 1 | 5 | cs | TRUE
168 | LV_117-17_0_6_line_168 |  | 159 | 161 | 0.010768 | 0.125 | 0.08 | 261 | 0 | 0.364 | 1 | 5 | cs | TRUE
169 | LV_117-17_0_6_line_169 |  | 161 | 162 | 0.0045831 | 0.125 | 0.08 | 261 | 0 | 0.364 | 1 | 5 | cs | TRUE
170 | LV_117-17_0_6_line_170 |  | 162 | 166 | 0.0057005 | 0.125 | 0.08 | 261 | 0 | 0.364 | 1 | 5 | cs | TRUE
171 | LV_117-17_0_6_line_171 |  | 163 | 164 | 0.0047141 | 0.125 | 0.08 | 261 | 0 | 0.364 | 1 | 1 | cs | TRUE
172 | LV_117-17_0_6_line_172 |  | 163 | 165 | 0.039348 | 0.125 | 0.08 | 261 | 0 | 0.364 | 1 | 1 | cs | TRUE
173 | LV_117-17_0_6_line_173 |  | 165 | 167 | 0.01719 | 0.125 | 0.08 | 261 | 0 | 0.364 | 1 | 1 | cs | TRUE
174 | LV_117-17_0_6_line_174 |  | 165 | 168 | 0.025598 | 0.125 | 0.08 | 261 | 0 | 0.364 | 1 | 1 | cs | TRUE
175 | LV_117-17_0_6_line_175 |  | 166 | 170 | 0.0099389 | 0.125 | 0.08 | 261 | 0 | 0.364 | 1 | 5 | cs | TRUE
176 | LV_117-17_0_6_line_176 |  | 167 | 169 | 0.027801 | 0.125 | 0.08 | 261 | 0 | 0.364 | 1 | 1 | cs | TRUE
177 | LV_117-17_0_6_line_177 |  | 168 | 193 | 0.014844 | 0.125 | 0.08 | 261 | 0 | 0.364 | 1 | 1 | cs | TRUE
178 | LV_117-17_0_6_line_178 |  | 169 | 190 | 0.0010325 | 0.125 | 0.08 | 261 | 0 | 0.364 | 1 | 1 | cs | TRUE
179 | LV_117-17_0_6_line_179 |  | 170 | 172 | 0.0061173 | 0.125 | 0.08 | 261 | 0 | 0.364 | 1 | 5 | cs | TRUE
180 | LV_117-17_0_6_line_180 |  | 171 | 172 | 0.0058625 | 0.125 | 0.08 | 261 | 0 | 0.364 | 1 | 5 | cs | TRUE
181 | LV_117-17_0_6_line_181 |  | 171 | 173 | 0.0090076 | 0.125 | 0.08 | 261 | 0 | 0.364 | 1 | 5 | cs | TRUE
182 | LV_117-17_0_6_line_182 |  | 173 | 174 | 0.0050295 | 0.125 | 0.08 | 261 | 0 | 0.364 | 1 | 4 | cs | TRUE
183 | LV_117-17_0_6_line_183 |  | 174 | 175 | 0.0036459 | 0.125 | 0.08 | 261 | 0 | 0.364 | 1 | 3 | cs | TRUE
184 | LV_117-17_0_6_line_184 |  | 175 | 176 | 0.011623 | 0.125 | 0.08 | 261 | 0 | 0.364 | 1 | 3 | cs | TRUE
185 | LV_117-17_0_6_line_185 |  | 177 | 180 | 0.01924 | 0.125 | 0.08 | 261 | 0 | 0.364 | 1 | 1 | cs | TRUE
186 | LV_117-17_0_6_line_186 |  | 178 | 182 | 0.0074686 | 0.125 | 0.08 | 261 | 0 | 0.364 | 1 | 1 | cs | TRUE
187 | LV_117-17_0_6_line_187 |  | 179 | 183 | 0.035498 | 0.125 | 0.08 | 261 | 0 | 0.364 | 1 | 1 | cs | TRUE
188 | LV_117-17_0_6_line_188 |  | 180 | 181 | 0.0040206 | 0.125 | 0.08 | 261 | 0 | 0.364 | 1 | 1 | cs | TRUE
189 | LV_117-17_0_6_line_189 |  | 183 | 184 | 0.0086207 | 0.125 | 0.08 | 261 | 0 | 0.364 | 1 | 1 | cs | TRUE
190 | LV_117-17_0_6_line_190 |  | 184 | 187 | 0.018387 | 0.125 | 0.08 | 261 | 0 | 0.364 | 1 | 1 | cs | TRUE
191 | LV_117-17_0_6_line_191 |  | 185 | 186 | 0.016199 | 0.125 | 0.08 | 261 | 0 | 0.364 | 1 | 1 | cs | TRUE
192 | LV_117-17_0_6_line_192 |  | 185 | 187 | 0.033734 | 0.125 | 0.08 | 261 | 0 | 0.364 | 1 | 1 | cs | TRUE
193 | LV_117-17_0_6_line_193 |  | 186 | 188 | 0.0026845 | 0.125 | 0.08 | 261 | 0 | 0.364 | 1 | 1 | cs | TRUE
194 | LV_117-17_0_6_line_194 |  | 187 | 189 | 0.027823 | 0.125 | 0.08 | 261 | 0 | 0.364 | 1 | 1 | cs | TRUE
195 | LV_117-17_0_6_line_195 |  | 188 | 191 | 0.03145 | 0.125 | 0.08 | 261 | 0 | 0.364 | 1 | 1 | cs | TRUE
196 | LV_117-17_0_6_line_196 |  | 188 | 192 | 0.019901 | 0.125 | 0.08 | 261 | 0 | 0.364 | 1 | 1 | cs | TRUE
197 | LV_117-17_0_6_line_197 |  | 189 | 190 | 0.0012931 | 0.125 | 0.08 | 261 | 0 | 0.364 | 1 | 1 | cs | TRUE
198 | LV_117-17_0_6_line_198 |  | 192 | 194 | 0.00041127 | 0.125 | 0.08 | 261 | 0 | 0.364 | 1 | 1 | cs | TRUE
199 | LV_117-17_0_6_line_199 |  | 193 | 195 | 0.0021923 | 0.125 | 0.08 | 261 | 0 | 0.364 | 1 | 1 | cs | TRUE
200 | LV_117-17_0_6_line_200 |  | 194 | 224 | 0.017022 | 0.125 | 0.08 | 261 | 0 | 0.364 | 1 | 1 | cs | TRUE
201 | LV_117-17_0_6_line_201 |  | 195 | 196 | 0.022852 | 0.125 | 0.08 | 261 | 0 | 0.364 | 1 | 1 | cs | TRUE
202 | LV_117-17_0_6_line_202 |  | 197 | 198 | 0.029147 | 0.125 | 0.08 | 261 | 0 | 0.364 | 1 | 1 | cs | TRUE
203 | LV_117-17_0_6_line_203 |  | 198 | 199 | 0.0074082 | 0.125 | 0.08 | 261 | 0 | 0.364 | 1 | 1 | cs | TRUE
204 | LV_117-17_0_6_line_204 |  | 199 | 202 | 0.0292 | 0.125 | 0.08 | 261 | 0 | 0.364 | 1 | 1 | cs | TRUE
205 | LV_117-17_0_6_line_205 |  | 200 | 201 | 0.056114 | 0.125 | 0.08 | 261 | 0 | 0.364 | 1 | 1 | cs | TRUE
206 | LV_117-17_0_6_line_206 |  | 200 | 202 | 0.0092148 | 0.125 | 0.08 | 261 | 0 | 0.364 | 1 | 1 | cs | TRUE
207 | LV_117-17_0_6_line_207 |  | 203 | 204 | 0.0082343 | 0.125 | 0.08 | 261 | 0 | 0.364 | 1 | 1 | cs | TRUE
208 | LV_117-17_0_6_line_208 |  | 203 | 205 | 0.029233 | 0.125 | 0.08 | 261 | 0 | 0.364 | 1 | 1 | cs | TRUE
209 | LV_117-17_0_6_line_209 |  | 205 | 206 | 0.0014754 | 0.125 | 0.08 | 261 | 0 | 0.364 | 1 | 1 | cs | TRUE
210 | LV_117-17_0_6_line_210 |  | 206 | 207 | 0.021801 | 0.125 | 0.08 | 261 | 0 | 0.364 | 1 | 1 | cs | TRUE
211 | LV_117-17_0_6_line_211 |  | 207 | 208 | 0.010701 | 0.125 | 0.08 | 261 | 0 | 0.364 | 1 | 1 | cs | TRUE
212 | LV_117-17_0_6_line_212 |  | 208 | 210 | 0.039419 | 0.125 | 0.08 | 261 | 0 | 0.364 | 1 | 1 | cs | TRUE
213 | LV_117-17_0_6_line_213 |  | 209 | 211 | 0.027771 | 0.125 | 0.08 | 261 | 0 | 0.364 | 1 | 1 | cs | TRUE
214 | LV_117-17_0_6_line_214 |  | 210 | 226 | 0.038992 | 0.125 | 0.08 | 261 | 0 | 0.364 | 1 | 1 | cs | TRUE
215 | LV_117-17_0_6_line_215 |  | 211 | 212 | 0.0021601 | 0.125 | 0.08 | 261 | 0 | 0.364 | 1 | 1 | cs | TRUE
216 | LV_117-17_0_6_line_216 |  | 211 | 213 | 0.011275 | 0.125 | 0.08 | 261 | 0 | 0.364 | 1 | 1 | cs | TRUE
217 | LV_117-17_0_6_line_217 |  | 212 | 214 | 0.017098 | 0.125 | 0.08 | 261 | 0 | 0.364 | 1 | 1 | cs | TRUE
218 | LV_117-17_0_6_line_218 |  | 213 | 215 | 0.010081 | 0.125 | 0.08 | 261 | 0 | 0.364 | 1 | 1 | cs | TRUE
219 | LV_117-17_0_6_line_219 |  | 215 | 216 | 0.01848 | 0.125 | 0.08 | 261 | 0 | 0.364 | 1 | 1 | cs | TRUE
220 | LV_117-17_0_6_line_220 |  | 216 | 217 | 0.038095 | 0.125 | 0.08 | 261 | 0 | 0.364 | 1 | 1 | cs | TRUE
221 | LV_117-17_0_6_line_221 |  | 217 | 218 | 0.010006 | 0.125 | 0.08 | 261 | 0 | 0.364 | 1 | 1 | cs | TRUE
222 | LV_117-17_0_6_line_222 |  | 218 | 219 | 0.019425 | 0.125 | 0.08 | 261 | 0 | 0.364 | 1 | 1 | cs | TRUE
223 | LV_117-17_0_6_line_223 |  | 218 | 220 | 0.0076848 | 0.125 | 0.08 | 261 | 0 | 0.364 | 1 | 1 | cs | TRUE
224 | LV_117-17_0_6_line_224 |  | 219 | 232 | 0.012549 | 0.125 | 0.08 | 261 | 0 | 0.364 | 1 | 1 | cs | TRUE
225 | LV_117-17_0_6_line_225 |  | 220 | 227 | 0.020187 | 0.125 | 0.08 | 261 | 0 | 0.364 | 1 | 1 | cs | TRUE
226 | LV_117-17_0_6_line_226 |  | 221 | 222 | 0.026501 | 0.125 | 0.08 | 261 | 0 | 0.364 | 1 | 1 | cs | TRUE
227 | LV_117-17_0_6_line_227 |  | 222 | 227 | 0.00067142 | 0.125 | 0.08 | 261 | 0 | 0.364 | 1 | 1 | cs | TRUE
228 | LV_117-17_0_6_line_228 |  | 223 | 224 | 0.0044642 | 0.125 | 0.08 | 261 | 0 | 0.364 | 1 | 1 | cs | TRUE
229 | LV_117-17_0_6_line_229 |  | 225 | 226 | 0.064472 | 0.125 | 0.08 | 261 | 0 | 0.364 | 1 | 1 | cs | TRUE
230 | LV_117-17_0_6_line_230 |  | 228 | 230 | 0.041682 | 0.125 | 0.08 | 261 | 0 | 0.364 | 1 | 1 | cs | TRUE
231 | LV_117-17_0_6_line_231 |  | 229 | 231 | 0.023585 | 0.125 | 0.08 | 261 | 0 | 0.364 | 1 | 1 | cs | TRUE
232 | LV_117-17_0_6_line_232 |  | 230 | 236 | 0.0091466 | 0.125 | 0.08 | 261 | 0 | 0.364 | 1 | 1 | cs | TRUE
233 | LV_117-17_0_6_line_233 |  | 231 | 237 | 0.0058042 | 0.125 | 0.08 | 261 | 0 | 0.364 | 1 | 1 | cs | TRUE
234 | LV_117-17_0_6_line_234 |  | 232 | 233 | 0.026554 | 0.125 | 0.08 | 261 | 0 | 0.364 | 1 | 1 | cs | TRUE
235 | LV_117-17_0_6_line_235 |  | 233 | 234 | 0.015115 | 0.125 | 0.08 | 261 | 0 | 0.364 | 1 | 1 | cs | TRUE
236 | LV_117-17_0_6_line_236 |  | 234 | 235 | 0.019416 | 0.125 | 0.08 | 261 | 0 | 0.364 | 1 | 1 | cs | TRUE

## trafo
| name | std_type | hv_bus | lv_bus | sn_mva | vn_hv_kv | vn_lv_kv | vk_percent | vkr_percent | pfe_kw | i0_percent | shift_degree | tap_side | tap_neutral | tap_min | tap_max | tap_step_percent | tap_step_degree | tap_pos | tap_phase_shifter | parallel | df | in_service
0 | LV_117-17_0_6_trafo_103 | 0.63 MVA 20/0.4 kV | 238 | 95 | 0.63 | 20 | 0.4 | 6 | 1.206 | 1.65 | 0.2619 | 150 | hv | 0 | -2 | 2 | 2.5 | 0 | 0 | FALSE | 1 | 1 | TRUE

## line_geodata
| x0 | y0 | x1 | y1 | x2 | y2 | x3 | y3 | x4 | y4
0 | 2706339.524 | 1238500.2541 | 2706339.5023 | 1238500.0348
1 | 2706316.4315 | 1238543.1389 | 2706332.9529 | 1238528.0786 | 2706340.6285 | 1238511.4031 | 2706339.524 | 1238500.2541
2 | 2706316.4315 | 1238543.1389 | 2706338.9385 | 1238559.688 | 2706344.3595 | 1238562.5398
3 | 2706300.1206 | 1238541.8126 | 2706316.4315 | 1238543.1389
4 | 2706238.1705 | 1239116.6158 | 2706214.1437 | 1239041.3895
5 | 2706214.1437 | 1239041.3895 | 2706448.6313 | 1238882.4198
6 | 2706249.2409 | 1239114.2899 | 2706238.1705 | 1239116.6158
7 | 2706238.1705 | 1239116.6158 | 2706225.0018 | 1239119.3825 | 2706194.052 | 1239120.6966 | 2706182.2065 | 1239117.4983
8 | 2706249.3706 | 1238712.8302 | 2706448.6313 | 1238882.4198
9 | 2706458.9879 | 1238880.7136 | 2706448.6313 | 1238882.4198
10 | 2706300.1206 | 1238541.8126 | 2706293.9856 | 1238541.7583
11 | 2706293.9856 | 1238541.7583 | 2706293.7553 | 1238544.0648
12 | 2706293.9856 | 1238541.7583 | 2706292.9104 | 1238516.8865 | 2706292.7475 | 1238510.5045
13 | 2706549.0414 | 1238747.8817 | 2706552.499 | 1238759.037 | 2706568.1647 | 1238768.1869
14 | 2706580.4107 | 1238775.3394 | 2706568.1647 | 1238768.1869
15 | 2706580.4107 | 1238775.3394 | 2706567.4535 | 1238804.2626 | 2706559.1392 | 1238811.2181
16 | 2706525.9234 | 1238830.2138 | 2706547.265 | 1238815.4202 | 2706555.6248 | 1238814.1581 | 2706559.1392 | 1238811.2181
17 | 2706293.7553 | 1238544.0648 | 2706292.2306 | 1238559.3319
18 | 2706292.2569 | 1238491.2772 | 2706292.7475 | 1238510.5045
19 | 2706292.2306 | 1238559.3319 | 2706290.6185 | 1238575.4735
20 | 2706292.2569 | 1238491.2772 | 2706273.9511 | 1238492.6136
21 | 2706511.2771 | 1238842.9387 | 2706517.5868 | 1238835.9926 | 2706525.9234 | 1238830.2138
22 | 2706240.5778 | 1238483.5852 | 2706238.0066 | 1238483.0227
23 | 2706257.4564 | 1238491.5435 | 2706257.4564 | 1238491.5435 | 2706245.0899 | 1238484.5724 | 2706240.5778 | 1238483.5852
24 | 2706222.2489 | 1238479.575 | 2706238.0066 | 1238483.0227
25 | 2706257.4564 | 1238491.5435 | 2706266.8172 | 1238493.1345 | 2706273.9511 | 1238492.6136
26 | 2706222.2489 | 1238479.575 | 2706216.4254 | 1238478.3009
27 | 2706021.6545 | 1239032.4033 | 2706011.3539 | 1238990.8939
28 | 2706021.6545 | 1239032.4033 | 2706009.982 | 1239034.4854 | 2706001.8482 | 1239031.7118
29 | 2706021.6545 | 1239032.4033 | 2706051.8431 | 1239067.7697 | 2706060.6254 | 1239090.2551
30 | 2706212.4873 | 1238477.4393 | 2706216.4254 | 1238478.3009
31 | 2706212.4873 | 1238477.4393 | 2706204.9567 | 1238490.0859
32 | 2706204.9567 | 1238490.0859 | 2706194.6855 | 1238507.335
33 | 2706194.6855 | 1238507.335 | 2706056.2558 | 1238588.9034
34 | 2706286.5033 | 1238598.4232 | 2706290.0858 | 1238580.8076 | 2706290.6185 | 1238575.4735
35 | 2706286.5033 | 1238598.4232 | 2706284.8673 | 1238606.4674 | 2706278.8396 | 1238624.8105
36 | 2706278.8396 | 1238624.8105 | 2706249.3706 | 1238712.8302
37 | 2706077.1345 | 1239154.4664 | 2706087.2859 | 1239116.863 | 2706090.5972 | 1239108.3737
38 | 2706090.5972 | 1239108.3737 | 2706110.3707 | 1239072.4693
39 | 2706071.3256 | 1239147.6351 | 2706077.1345 | 1239154.4664
40 | 2706077.1345 | 1239154.4664 | 2706068.1494 | 1239184.5447
41 | 2706077.1345 | 1239154.4664 | 2706083.8069 | 1239152.7732
42 | 2706071.3256 | 1239147.6351 | 2706067.1972 | 1239117.8939 | 2706060.6254 | 1239090.2551
43 | 2706071.3256 | 1239147.6351 | 2706066.223 | 1239146.5765 | 2706060.0613 | 1239142.528
44 | 2706068.1494 | 1239184.5447 | 2706061.6012 | 1239206.4657
45 | 2706083.8069 | 1239152.7732 | 2706094.6438 | 1239150.0313 | 2706114.1355 | 1239135.4238 | 2706117.9517 | 1239131.3523
46 | 2706083.8069 | 1239152.7732 | 2706077.1989 | 1239174.2116
47 | 2706060.0613 | 1239142.528 | 2706048.8036 | 1239135.1311
48 | 2706056.6231 | 1239223.1302 | 2706061.6012 | 1239206.4657
49 | 2706127.8122 | 1239120.8323 | 2706117.9517 | 1239131.3523
50 | 2706068.9025 | 1239201.128 | 2706077.1989 | 1239174.2116
51 | 2706511.2771 | 1238842.9387 | 2706502.8403 | 1238852.2262
52 | 2706502.8403 | 1238852.2262 | 2706476.2803 | 1238881.4649 | 2706472.278 | 1238878.5242 | 2706458.9879 | 1238880.7136
53 | 2706141.4421 | 1239106.5316 | 2706141.0128 | 1239106.7486 | 2706127.8122 | 1239120.8323
54 | 2706149.4485 | 1239102.485 | 2706141.4421 | 1239106.5316
55 | 2706149.4485 | 1239102.485 | 2706161.6332 | 1239111.9435 | 2706182.2065 | 1239117.4983
56 | 2706149.4485 | 1239102.485 | 2706148.9483 | 1239109.3036 | 2706143.7086 | 1239122.217
57 | 2706115.7713 | 1239191.069 | 2706126.1393 | 1239165.5169
58 | 2706111.4229 | 1239202.0344 | 2706111.8319 | 1239200.7778 | 2706115.7713 | 1239191.069
59 | 2706111.4229 | 1239202.0344 | 2706109.583 | 1239207.6876
60 | 2706105.0443 | 1239221.6329 | 2706109.583 | 1239207.6876
61 | 2706101.8711 | 1239231.3826 | 2706105.0443 | 1239221.6329
62 | 2706053.8639 | 1239232.3667 | 2706058.4055 | 1239235.1833
63 | 2706058.4055 | 1239235.1833 | 2706048.6827 | 1239267.5666
64 | 2706053.8639 | 1239232.3667 | 2706049.956 | 1239245.8898
65 | 2706053.8639 | 1239232.3667 | 2706056.6231 | 1239223.1302
66 | 2706045.7482 | 1239277.3405 | 2706048.6827 | 1239267.5666
67 | 2706048.8036 | 1239135.1311 | 2706029.6816 | 1239122.5671
68 | 2706045.0126 | 1239262.9964 | 2706049.956 | 1239245.8898
69 | 2706037.6425 | 1239304.3378 | 2706045.7482 | 1239277.3405
70 | 2706045.0126 | 1239262.9964 | 2706044.4939 | 1239264.7911 | 2706035.7119 | 1239286.1855
71 | 2706032.8023 | 1239320.4588 | 2706037.6425 | 1239304.3378
72 | 2706101.8711 | 1239231.3826 | 2706101.2208 | 1239233.3805
73 | 2706090.982 | 1239264.8394 | 2706101.2208 | 1239233.3805
74 | 2706016.0057 | 1239153.5417 | 2706017.71 | 1239148.0661
75 | 2706007.3635 | 1239176.393 | 2706012.3705 | 1239160.3588 | 2706015.6412 | 1239154.7129 | 2706016.0057 | 1239153.5417
76 | 2706026.3316 | 1239120.366 | 2706017.71 | 1239148.0661
77 | 2706007.3635 | 1239176.393 | 2706002.7598 | 1239191.1323
78 | 2706007.3635 | 1239176.393 | 2705991.1039 | 1239168.1397
79 | 2706026.3316 | 1239120.366 | 2706029.6816 | 1239122.5671
80 | 2705993.3616 | 1239221.2222 | 2706002.7598 | 1239191.1323
81 | 2705965.2898 | 1239155.0366 | 2705991.1039 | 1239168.1397
82 | 2705993.3616 | 1239221.2222 | 2705973.5732 | 1239210.9809
83 | 2705993.3616 | 1239221.2222 | 2705990.3418 | 1239227.7148
84 | 2705965.2898 | 1239155.0366 | 2705970.9499 | 1239142.2499
85 | 2705965.2898 | 1239155.0366 | 2705960.1688 | 1239165.7495
86 | 2705945.494 | 1239196.4488 | 2705973.5732 | 1239210.9809
87 | 2705970.9499 | 1239142.2499 | 2705955.1214 | 1239134.328 | 2705960.2879 | 1239123.7676 | 2705957.1726 | 1239122.4109
88 | 2705970.9499 | 1239142.2499 | 2705981.0779 | 1239146.5785 | 2705988.0901 | 1239132.6373 | 2705983.7655 | 1239130.3694
89 | 2705945.494 | 1239196.4488 | 2705931.9349 | 1239187.437
90 | 2705957.1726 | 1239122.4109 | 2705926.7096 | 1239089.7652
91 | 2705878.4224 | 1239101.9127 | 2705879.0143 | 1239109.8627 | 2705870.9487 | 1239121.6522
92 | 2705870.9487 | 1239121.6522 | 2705839.8129 | 1239167.1631
93 | 2705910.4233 | 1239172.6714 | 2705924.2612 | 1239182.3369 | 2705931.9349 | 1239187.437
94 | 2705972.8691 | 1239265.2807 | 2705973.5723 | 1239263.769
95 | 2705972.8691 | 1239265.2807 | 2705966.0629 | 1239279.9138 | 2705957.3544 | 1239294.3919 | 2705953.9106 | 1239299.183
96 | 2705896.5717 | 1239190.049 | 2705910.4233 | 1239172.6714
97 | 2705910.4233 | 1239172.6714 | 2705921.0526 | 1239147.8443
98 | 2705950.4967 | 1239303.9324 | 2705953.9106 | 1239299.183
99 | 2705896.5717 | 1239190.049 | 2705874.8123 | 1239219.4217
100 | 2705896.5717 | 1239190.049 | 2705885.0703 | 1239182.3956
101 | 2705872.4569 | 1239222.6011 | 2705874.8123 | 1239219.4217
102 | 2705884.185 | 1239181.8064 | 2705885.0703 | 1239182.3956
103 | 2705866.588 | 1239230.5235 | 2705872.4569 | 1239222.6011
104 | 2705871.8627 | 1239173.6068 | 2705884.185 | 1239181.8064
105 | 2705847.267 | 1239257.2442 | 2705866.588 | 1239230.5235
106 | 2705866.588 | 1239230.5235 | 2705854.3642 | 1239221.9181
107 | 2705802.9853 | 1239220.9936 | 2705847.267 | 1239257.2442
108 | 2705847.267 | 1239257.2442 | 2705834.7445 | 1239270.6819
109 | 2705847.267 | 1239257.2442 | 2705864.9404 | 1239272.9454
110 | 2705845.0338 | 1239215.3497 | 2705854.3642 | 1239221.9181
111 | 2705802.9853 | 1239220.9936 | 2705818.9924 | 1239197.5961
112 | 2705802.9853 | 1239220.9936 | 2705797.1376 | 1239216.2092
113 | 2705829.0114 | 1239276.834 | 2705834.7445 | 1239270.6819
114 | 2705864.9404 | 1239272.9454 | 2705872.0327 | 1239279.2462
115 | 2705818.9924 | 1239197.5961 | 2705837.9457 | 1239169.8923
116 | 2705782.3641 | 1239204.122 | 2705797.1376 | 1239216.2092
117 | 2705829.0114 | 1239276.834 | 2705826.4045 | 1239279.6341 | 2705822.2924 | 1239286.6655
118 | 2705829.0114 | 1239276.834 | 2705821.1985 | 1239270.545
119 | 2705872.0327 | 1239279.2462 | 2705887.2318 | 1239292.7494
120 | 2705837.9457 | 1239169.8923 | 2705839.8129 | 1239167.1631
121 | 2705781.0603 | 1239203.0553 | 2705782.3641 | 1239204.122
122 | 2705822.2924 | 1239286.6655 | 2705819.1192 | 1239292.0913
123 | 2705821.1985 | 1239270.545 | 2705817.9216 | 1239267.9072 | 2705808.7754 | 1239263.6743 | 2705796.3301 | 1239260.7614 | 2705792.8208 | 1239267.9568
124 | 2705888.9264 | 1239294.2549 | 2705887.2318 | 1239292.7494
125 | 2705950.4967 | 1239303.9324 | 2705964.8916 | 1239312.6196
126 | 2705930.7385 | 1239331.4012 | 2705950.4967 | 1239303.9324
127 | 2706005.8423 | 1239322.5699 | 2706001.8873 | 1239327.9349 | 2705995.08 | 1239330.8378 | 2705964.8916 | 1239312.6196
128 | 2705930.7385 | 1239331.4012 | 2705950.9512 | 1239347.5299
129 | 2705930.7385 | 1239331.4012 | 2705916.7959 | 1239319.0145
130 | 2706014.8809 | 1239310.3087 | 2706005.8423 | 1239322.5699
131 | 2705950.9512 | 1239347.5299 | 2705956.3249 | 1239351.8173
132 | 2705950.9512 | 1239347.5299 | 2705939.6364 | 1239360.9773
133 | 2705905.9012 | 1239309.3355 | 2705916.7959 | 1239319.0145
134 | 2705980.7097 | 1239371.3349 | 2705967.5167 | 1239360.7468 | 2705956.3249 | 1239351.8173
135 | 2705939.6364 | 1239360.9773 | 2705933.526 | 1239368.2393
136 | 2705895.8405 | 1239361.1463 | 2705896.7466 | 1239368.4458 | 2705892.6546 | 1239376.0454 | 2705888.4912 | 1239380.4422
137 | 2705895.8405 | 1239361.1463 | 2705890.6719 | 1239359.3367
138 | 2705879.0386 | 1239390.4249 | 2705888.4912 | 1239380.4422
139 | 2705872.0291 | 1239352.8099 | 2705890.6719 | 1239359.3367
140 | 2705905.9012 | 1239309.3355 | 2705888.9264 | 1239294.2549
141 | 2705764.7497 | 1239189.7105 | 2705781.0603 | 1239203.0553
142 | 2705792.8208 | 1239267.9568 | 2705790.3783 | 1239272.9648 | 2705791.1209 | 1239283.2828
143 | 2705987.2181 | 1239376.266 | 2705980.7097 | 1239371.3349
144 | 2705925.3487 | 1239377.9578 | 2705933.526 | 1239368.2393
145 | 2705879.0386 | 1239390.4249 | 2705878.9392 | 1239395.9941 | 2705871.139 | 1239412.1564
146 | 2705879.0386 | 1239390.4249 | 2705869.4125 | 1239383.5021
147 | 2705872.0291 | 1239352.8099 | 2705866.2427 | 1239350.784
148 | 2705987.2181 | 1239376.266 | 2705957.1753 | 1239411.1935
149 | 2705987.2181 | 1239376.266 | 2705993.7085 | 1239374.158 | 2705997.4088 | 1239375.792 | 2705999.8612 | 1239380.3727 | 2706007.2261 | 1239380.5487
150 | 2706003.9893 | 1239402.9417 | 2706007.4041 | 1239387.524 | 2706007.2261 | 1239380.5487
151 | 2706003.9893 | 1239402.9417 | 2706026.8094 | 1239411.2605
152 | 2706003.9893 | 1239402.9417 | 2706001.8835 | 1239409.34
153 | 2705957.1753 | 1239411.1935 | 2705943.4831 | 1239427.1119
154 | 2706026.8094 | 1239411.2605 | 2706026.8326 | 1239411.2689
155 | 2706001.8835 | 1239409.34 | 2705994.5162 | 1239431.726
156 | 2706032.8023 | 1239320.4588 | 2706024.4728 | 1239347.5867 | 2706024.0904 | 1239349.1311
157 | 2705764.7497 | 1239189.7105 | 2705760.1705 | 1239186.8712 | 2705721.1691 | 1239181.054
158 | 2705764.7497 | 1239189.7105 | 2705787.8995 | 1239156.7051
159 | 2705668.7043 | 1239170.5858 | 2705681.4311 | 1239175.1269 | 2705721.1691 | 1239181.054
160 | 2705787.8995 | 1239156.7051 | 2705791.2595 | 1239151.9146
161 | 2705668.7043 | 1239170.5858 | 2705703.9063 | 1239072.5831
162 | 2705794.4971 | 1239147.2986 | 2705791.2595 | 1239151.9146
163 | 2705791.1224 | 1239283.3038 | 2705791.1209 | 1239283.2828
164 | 2705791.1224 | 1239283.3038 | 2705792.2243 | 1239298.6151
165 | 2705792.2243 | 1239298.6151 | 2705792.4557 | 1239301.8304
166 | 2705794.9848 | 1239312.4609 | 2705792.9793 | 1239309.1058 | 2705792.4557 | 1239301.8304
167 | 2705801.1624 | 1239322.7955 | 2705794.9848 | 1239312.4609
168 | 2705801.1624 | 1239322.7955 | 2705805.8817 | 1239329.6516 | 2705808.1893 | 1239330.4595
169 | 2705808.1893 | 1239330.4595 | 2705812.515 | 1239331.9739
170 | 2705817.8953 | 1239333.8576 | 2705812.515 | 1239331.9739
171 | 2705762.2195 | 1239350.7568 | 2705762.2195 | 1239350.7568 | 2705761.056 | 1239347.2778 | 2705760.8119 | 1239346.2609
172 | 2705750.2707 | 1239386.2047 | 2705755.7486 | 1239355.1671 | 2705762.2195 | 1239350.7568
173 | 2705750.2707 | 1239386.2047 | 2705765.6341 | 1239393.915
174 | 2705750.2707 | 1239386.2047 | 2705745.0116 | 1239411.2564
175 | 2705827.2759 | 1239337.1417 | 2705817.8953 | 1239333.8576
176 | 2705790.5562 | 1239406.1992 | 2705789.3936 | 1239405.839 | 2705765.6341 | 1239393.915
177 | 2705741.9617 | 1239425.7841 | 2705745.0116 | 1239411.2564
178 | 2705790.5562 | 1239406.1992 | 2705791.5425 | 1239406.5046
179 | 2705827.2759 | 1239337.1417 | 2705833.0495 | 1239339.1631
180 | 2705838.5827 | 1239341.1002 | 2705833.0495 | 1239339.1631
181 | 2705838.5827 | 1239341.1002 | 2705847.0844 | 1239344.0767
182 | 2705851.8313 | 1239345.7386 | 2705847.0844 | 1239344.0767
183 | 2705855.2724 | 1239346.9433 | 2705851.8313 | 1239345.7386
184 | 2705855.2724 | 1239346.9433 | 2705866.2427 | 1239350.784
185 | 2705925.3487 | 1239377.9578 | 2705912.9618 | 1239392.6793
186 | 2705866.1945 | 1239417.7538 | 2705871.139 | 1239412.1564
187 | 2705869.4125 | 1239383.5021 | 2705835.1723 | 1239392.867
188 | 2705910.3732 | 1239395.7558 | 2705912.9618 | 1239392.6793
189 | 2705835.1723 | 1239392.867 | 2705831.1328 | 1239400.4826
190 | 2705831.1328 | 1239400.4826 | 2705824.9646 | 1239412.1111 | 2705819.743 | 1239412.2673
191 | 2705824.2603 | 1239457.4137 | 2705832.5294 | 1239443.4838
192 | 2705832.5294 | 1239443.4838 | 2705819.743 | 1239412.2673
193 | 2705822.89 | 1239459.7221 | 2705824.2603 | 1239457.4137
194 | 2705792.7777 | 1239406.8872 | 2705810.9927 | 1239412.5291 | 2705819.743 | 1239412.2673
195 | 2705822.89 | 1239459.7221 | 2705808.0607 | 1239487.4563
196 | 2705822.89 | 1239459.7221 | 2705840.5299 | 1239468.2542 | 2705840.7986 | 1239468.4001
197 | 2705792.7777 | 1239406.8872 | 2705791.5425 | 1239406.5046
198 | 2705841.16 | 1239468.5964 | 2705840.7986 | 1239468.4001
199 | 2705741.9617 | 1239425.7841 | 2705741.5113 | 1239427.9296
200 | 2705841.16 | 1239468.5964 | 2705853.4238 | 1239475.2562 | 2705855.936 | 1239477.0146
201 | 2705741.5113 | 1239427.9296 | 2705736.8163 | 1239450.2943
202 | 2705924.476 | 1239449.2094 | 2705943.4831 | 1239427.1119
203 | 2705924.476 | 1239449.2094 | 2705918.8772 | 1239444.3581
204 | 2705918.8772 | 1239444.3581 | 2705900.0392 | 1239466.6691
205 | 2705901.6547 | 1239475.7412 | 2705865.0628 | 1239518.2825
206 | 2705901.6547 | 1239475.7412 | 2705900.0392 | 1239466.6691
207 | 2705992.2344 | 1239439.6136 | 2705992.4308 | 1239438.0626 | 2705994.5162 | 1239431.726
208 | 2705992.2344 | 1239439.6136 | 2705989.7357 | 1239459.3532 | 2705989.578 | 1239468.6873
209 | 2705989.553 | 1239470.1625 | 2705989.578 | 1239468.6873
210 | 2705989.553 | 1239470.1625 | 2705989.3397 | 1239482.7865 | 2705991.6786 | 1239491.6584
211 | 2705991.6786 | 1239491.6584 | 2705994.4065 | 1239502.0064
212 | 2706009.3162 | 1239538.3529 | 2706006.914 | 1239533.5062 | 2706001.116 | 1239521.8492 | 2705996.9415 | 1239511.6223 | 2705994.4065 | 1239502.0064
213 | 2706052.339 | 1239422.2199 | 2706032.8574 | 1239413.4652 | 2706026.8326 | 1239411.2689
214 | 2706009.3162 | 1239538.3529 | 2705977.4752 | 1239552.8402 | 2705973.3907 | 1239553.2454
215 | 2706052.339 | 1239422.2199 | 2706054.0603 | 1239423.525
216 | 2706052.339 | 1239422.2199 | 2706061.2852 | 1239415.3582
217 | 2706054.0603 | 1239423.525 | 2706067.685 | 1239433.8553
218 | 2706061.2852 | 1239415.3582 | 2706065.6847 | 1239411.9837 | 2706067.7475 | 1239407.944
219 | 2706067.7475 | 1239407.944 | 2706071.227 | 1239401.1298 | 2706074.4094 | 1239394.9152 | 2706075.3115 | 1239391.1758
220 | 2706075.3115 | 1239391.1758 | 2706084.2449 | 1239354.1429
221 | 2706086.5914 | 1239344.4159 | 2706084.2449 | 1239354.1429
222 | 2706086.5914 | 1239344.4159 | 2706076.4259 | 1239336.2835 | 2706073.2347 | 1239330.7283
223 | 2706086.5914 | 1239344.4159 | 2706092.31 | 1239349.5494
224 | 2706066.9838 | 1239319.8466 | 2706073.2347 | 1239330.7283
225 | 2706107.3319 | 1239363.0343 | 2706092.31 | 1239349.5494
226 | 2706125.5769 | 1239382.9374 | 2706118.8965 | 1239373.4156 | 2706107.8316 | 1239363.4828
227 | 2706107.3319 | 1239363.0343 | 2706107.8316 | 1239363.4828
228 | 2705859.5933 | 1239479.5744 | 2705855.936 | 1239477.0146
229 | 2705973.3907 | 1239553.2454 | 2705921.6012 | 1239530.0811 | 2705915.5793 | 1239525.2209
230 | 2705716.783 | 1239033.2797 | 2705714.8761 | 1239046.4671 | 2705710.9022 | 1239057.6272 | 2705703.9063 | 1239072.5831
231 | 2705808.0404 | 1239127.9895 | 2705794.4971 | 1239147.2986
232 | 2705716.783 | 1239033.2797 | 2705711.9241 | 1239025.5304
233 | 2705808.0404 | 1239127.9895 | 2705811.2689 | 1239123.166
234 | 2706066.9838 | 1239319.8466 | 2706076.1309 | 1239310.4694 | 2706080.2949 | 1239297.6755
235 | 2706080.2949 | 1239297.6755 | 2706084.9729 | 1239283.3023
236 | 2706090.982 | 1239264.8394 | 2706084.9729 | 1239283.3023

## bus_geodata
| x | y | coords
0 | 2706339.5023 | 1238500.0348
1 | 2706339.524 | 1238500.2541
2 | 2706316.4315 | 1238543.1389
3 | 2706214.1437 | 1239041.3895
4 | 2706238.1705 | 1239116.6158
5 | 2706448.6313 | 1238882.4198
6 | 2706344.3595 | 1238562.5398
7 | 2706300.1206 | 1238541.8126
8 | 2706293.9856 | 1238541.7583
9 | 2706549.0414 | 1238747.8817
10 | 2706568.1647 | 1238768.1869
11 | 2706580.4107 | 1238775.3394
12 | 2706559.1392 | 1238811.2181
13 | 2706293.7553 | 1238544.0648
14 | 2706292.7475 | 1238510.5045
15 | 2706292.2306 | 1238559.3319
16 | 2706292.2569 | 1238491.2772
17 | 2706525.9234 | 1238830.2138
18 | 2706240.5778 | 1238483.5852
19 | 2706238.0066 | 1238483.0227
20 | 2706257.4564 | 1238491.5435
21 | 2706222.2489 | 1238479.575
22 | 2706273.9511 | 1238492.6136
23 | 2706011.3539 | 1238990.8939
24 | 2706021.6545 | 1239032.4033
25 | 2706216.4254 | 1238478.3009
26 | 2706212.4873 | 1238477.4393
27 | 2706204.9567 | 1238490.0859
28 | 2706194.6855 | 1238507.335
29 | 2706056.2558 | 1238588.9034
30 | 2706290.6186 | 1238575.4735
31 | 2706286.5033 | 1238598.4232
32 | 2706278.8396 | 1238624.8105
33 | 2706249.3706 | 1238712.8302
34 | 2706090.5972 | 1239108.3737
35 | 2706077.1345 | 1239154.4664
36 | 2706110.3707 | 1239072.4693
37 | 2706071.3256 | 1239147.6351
38 | 2706068.1494 | 1239184.5447
39 | 2706083.8069 | 1239152.7732
40 | 2706060.6254 | 1239090.2551
41 | 2706060.0613 | 1239142.528
42 | 2706061.6012 | 1239206.4657
43 | 2706117.9517 | 1239131.3523
44 | 2706077.1989 | 1239174.2116
45 | 2706511.2771 | 1238842.9387
46 | 2706502.8403 | 1238852.2262
47 | 2706458.9879 | 1238880.7136
48 | 2706127.8122 | 1239120.8323
49 | 2706068.9025 | 1239201.128
50 | 2706141.4421 | 1239106.5316
51 | 2706249.2409 | 1239114.2899
52 | 2706182.2065 | 1239117.4983
53 | 2706149.4485 | 1239102.485
54 | 2706143.7086 | 1239122.217
55 | 2706126.1393 | 1239165.5169
56 | 2706115.7713 | 1239191.069
57 | 2706111.4229 | 1239202.0344
58 | 2706109.583 | 1239207.6876
59 | 2706105.0443 | 1239221.6329
60 | 2706058.4055 | 1239235.1833
61 | 2706053.8639 | 1239232.3667
62 | 2706048.6827 | 1239267.5666
63 | 2706048.8036 | 1239135.1311
64 | 2706056.6231 | 1239223.1302
65 | 2706049.956 | 1239245.8898
66 | 2706045.7482 | 1239277.3405
67 | 2706045.0126 | 1239262.9964
68 | 2706037.6425 | 1239304.3378
69 | 2706101.8711 | 1239231.3826
70 | 2706101.2208 | 1239233.3805
71 | 2706016.0057 | 1239153.5417
72 | 2706017.71 | 1239148.0661
73 | 2706007.3635 | 1239176.393
74 | 2706026.3316 | 1239120.366
75 | 2706002.7598 | 1239191.1323
76 | 2705991.1039 | 1239168.1397
77 | 2706029.6816 | 1239122.5671
78 | 2705993.3616 | 1239221.2222
79 | 2705965.2898 | 1239155.0366
80 | 2705973.5732 | 1239210.9809
81 | 2705990.3418 | 1239227.7148
82 | 2705970.9499 | 1239142.2499
83 | 2705960.1688 | 1239165.7495
84 | 2705945.494 | 1239196.4488
85 | 2705957.1726 | 1239122.4109
86 | 2705983.7655 | 1239130.3694
87 | 2706001.8482 | 1239031.7118
88 | 2705926.7096 | 1239089.7652
89 | 2705878.4224 | 1239101.9127
90 | 2705870.9487 | 1239121.6522
91 | 2705931.9349 | 1239187.437
92 | 2705973.5723 | 1239263.769
93 | 2705972.8691 | 1239265.2807
94 | 2705910.4233 | 1239172.6714
95 | 2705953.9106 | 1239299.183
96 | 2706035.7119 | 1239286.1855
97 | 2705896.5717 | 1239190.049
98 | 2705921.0526 | 1239147.8443
99 | 2705874.8123 | 1239219.4217
100 | 2705885.0703 | 1239182.3956
101 | 2705872.4569 | 1239222.6011
102 | 2705884.185 | 1239181.8064
103 | 2705866.588 | 1239230.5235
104 | 2705871.8627 | 1239173.6068
105 | 2705847.267 | 1239257.2442
106 | 2705854.3642 | 1239221.9181
107 | 2705802.9853 | 1239220.9936
108 | 2705834.7445 | 1239270.6819
109 | 2705864.9404 | 1239272.9454
110 | 2705845.0338 | 1239215.3497
111 | 2705818.9924 | 1239197.5961
112 | 2705797.1376 | 1239216.2092
113 | 2705829.0114 | 1239276.834
114 | 2705872.0327 | 1239279.2462
115 | 2705837.9457 | 1239169.8923
116 | 2705782.3641 | 1239204.122
117 | 2705822.2924 | 1239286.6655
118 | 2705821.1985 | 1239270.545
119 | 2705887.2318 | 1239292.7494
120 | 2705950.4967 | 1239303.9324
121 | 2705964.8916 | 1239312.6196
122 | 2705930.7385 | 1239331.4012
123 | 2706005.8423 | 1239322.5699
124 | 2705950.9512 | 1239347.5299
125 | 2705916.7959 | 1239319.0145
126 | 2706014.8809 | 1239310.3087
127 | 2705956.3249 | 1239351.8173
128 | 2705939.6364 | 1239360.9773
129 | 2705895.8405 | 1239361.1463
130 | 2705888.4912 | 1239380.4422
131 | 2705890.6719 | 1239359.3367
132 | 2705905.9012 | 1239309.3355
133 | 2705888.9264 | 1239294.2549
134 | 2705839.8129 | 1239167.1631
135 | 2705781.0603 | 1239203.0553
136 | 2705819.1192 | 1239292.0913
137 | 2705792.8208 | 1239267.9568
138 | 2705980.7097 | 1239371.3349
139 | 2705933.526 | 1239368.2393
140 | 2705879.0386 | 1239390.4249
141 | 2705872.0291 | 1239352.8099
142 | 2705987.2181 | 1239376.266
143 | 2706007.2261 | 1239380.5487
144 | 2706003.9893 | 1239402.9417
145 | 2705957.1753 | 1239411.1935
146 | 2706026.8094 | 1239411.2605
147 | 2706001.8835 | 1239409.34
148 | 2706024.0904 | 1239349.1311
149 | 2706032.8023 | 1239320.4588
150 | 2705764.7497 | 1239189.7105
151 | 2705721.1691 | 1239181.054
152 | 2705787.8995 | 1239156.7051
153 | 2705668.7043 | 1239170.5858
154 | 2705791.2595 | 1239151.9146
155 | 2705791.1209 | 1239283.2828
156 | 2705791.1224 | 1239283.3038
157 | 2705792.2243 | 1239298.6151
158 | 2705792.4557 | 1239301.8304
159 | 2705801.1624 | 1239322.7955
160 | 2705794.9848 | 1239312.4609
161 | 2705808.1893 | 1239330.4595
162 | 2705812.515 | 1239331.9739
163 | 2705762.2195 | 1239350.7568
164 | 2705760.8119 | 1239346.2609
165 | 2705750.2707 | 1239386.2047
166 | 2705817.8953 | 1239333.8575
167 | 2705765.6341 | 1239393.915
168 | 2705745.0116 | 1239411.2564
169 | 2705790.5562 | 1239406.1992
170 | 2705827.2759 | 1239337.1417
171 | 2705838.5827 | 1239341.1002
172 | 2705833.0495 | 1239339.1631
173 | 2705847.0844 | 1239344.0767
174 | 2705851.8313 | 1239345.7386
175 | 2705855.2724 | 1239346.9433
176 | 2705866.2427 | 1239350.784
177 | 2705925.3487 | 1239377.9578
178 | 2705871.139 | 1239412.1564
179 | 2705869.4125 | 1239383.5021
180 | 2705912.9618 | 1239392.6793
181 | 2705910.3732 | 1239395.7558
182 | 2705866.1945 | 1239417.7538
183 | 2705835.1723 | 1239392.867
184 | 2705831.1328 | 1239400.4826
185 | 2705832.5294 | 1239443.4838
186 | 2705824.2603 | 1239457.4137
187 | 2705819.743 | 1239412.2673
188 | 2705822.89 | 1239459.7221
189 | 2705792.7777 | 1239406.8872
190 | 2705791.5425 | 1239406.5046
191 | 2705808.0607 | 1239487.4563
192 | 2705840.7986 | 1239468.4001
193 | 2705741.9617 | 1239425.7841
194 | 2705841.16 | 1239468.5964
195 | 2705741.5113 | 1239427.9296
196 | 2705736.8163 | 1239450.2943
197 | 2705943.4831 | 1239427.1119
198 | 2705924.476 | 1239449.2094
199 | 2705918.8772 | 1239444.3581
200 | 2705901.6547 | 1239475.7412
201 | 2705865.0628 | 1239518.2825
202 | 2705900.0392 | 1239466.6691
203 | 2705992.2344 | 1239439.6136
204 | 2705994.5162 | 1239431.726
205 | 2705989.578 | 1239468.6873
206 | 2705989.553 | 1239470.1625
207 | 2705991.6786 | 1239491.6584
208 | 2705994.4065 | 1239502.0064
209 | 2706026.8326 | 1239411.2689
210 | 2706009.3162 | 1239538.3529
211 | 2706052.339 | 1239422.2199
212 | 2706054.0603 | 1239423.525
213 | 2706061.2852 | 1239415.3582
214 | 2706067.685 | 1239433.8553
215 | 2706067.7475 | 1239407.944
216 | 2706075.3115 | 1239391.1758
217 | 2706084.2449 | 1239354.1429
218 | 2706086.5914 | 1239344.4159
219 | 2706073.2347 | 1239330.7283
220 | 2706092.31 | 1239349.5494
221 | 2706125.5769 | 1239382.9374
222 | 2706107.8316 | 1239363.4828
223 | 2705859.5933 | 1239479.5744
224 | 2705855.936 | 1239477.0146
225 | 2705915.5793 | 1239525.2209
226 | 2705973.3907 | 1239553.2454
227 | 2706107.3319 | 1239363.0343
228 | 2705703.9063 | 1239072.5831
229 | 2705794.4971 | 1239147.2986
230 | 2705716.783 | 1239033.2797
231 | 2705808.0404 | 1239127.9895
232 | 2706066.9838 | 1239319.8466
233 | 2706080.2949 | 1239297.6755
234 | 2706084.9729 | 1239283.3023
235 | 2706090.982 | 1239264.8394
236 | 2705711.9241 | 1239025.5304
237 | 2705811.2689 | 1239123.166
238 | 2705950.4967 | 1239303.9324

## line_std_types
| c_nf_per_km | r_ohm_per_km | x_ohm_per_km | max_i_ka | type | q_mm2 | alpha | voltage_rating
NAYY 4x50 SE | 210 | 0.642 | 0.083 | 0.142 | cs | 50 | 0.00403 | LV
NAYY 4x120 SE | 264 | 0.225 | 0.08 | 0.242 | cs | 120 | 0.00403 | LV
NAYY 4x150 SE | 261 | 0.208 | 0.08 | 0.27 | cs | 150 | 0.00403 | LV
NA2XS2Y 1x95 RM/25 12/20 kV | 216 | 0.313 | 0.132 | 0.252 | cs | 95 | 0.00403 | MV
NA2XS2Y 1x185 RM/25 12/20 kV | 273 | 0.161 | 0.117 | 0.362 | cs | 185 | 0.00403 | MV
NA2XS2Y 1x240 RM/25 12/20 kV | 304 | 0.122 | 0.112 | 0.421 | cs | 240 | 0.00403 | MV
NA2XS2Y 1x95 RM/25 6/10 kV | 315 | 0.313 | 0.123 | 0.249 | cs | 95 | 0.00403 | MV
NA2XS2Y 1x185 RM/25 6/10 kV | 406 | 0.161 | 0.11 | 0.358 | cs | 185 | 0.00403 | MV
NA2XS2Y 1x240 RM/25 6/10 kV | 456 | 0.122 | 0.105 | 0.416 | cs | 240 | 0.00403 | MV
NA2XS2Y 1x150 RM/25 12/20 kV | 250 | 0.206 | 0.116 | 0.319 | cs | 150 | 0.00403 | MV
NA2XS2Y 1x120 RM/25 12/20 kV | 230 | 0.253 | 0.119 | 0.283 | cs | 120 | 0.00403 | MV
NA2XS2Y 1x70 RM/25 12/20 kV | 190 | 0.443 | 0.132 | 0.22 | cs | 70 | 0.00403 | MV
NA2XS2Y 1x150 RM/25 6/10 kV | 360 | 0.206 | 0.11 | 0.315 | cs | 150 | 0.00403 | MV
NA2XS2Y 1x120 RM/25 6/10 kV | 340 | 0.253 | 0.113 | 0.28 | cs | 120 | 0.00403 | MV
NA2XS2Y 1x70 RM/25 6/10 kV | 280 | 0.443 | 0.123 | 0.217 | cs | 70 | 0.00403 | MV
N2XS(FL)2Y 1x120 RM/35 64/110 kV | 112 | 0.153 | 0.166 | 0.366 | cs | 120 | 0.00393 | HV
N2XS(FL)2Y 1x185 RM/35 64/110 kV | 125 | 0.099 | 0.156 | 0.457 | cs | 185 | 0.00393 | HV
N2XS(FL)2Y 1x240 RM/35 64/110 kV | 135 | 0.075 | 0.149 | 0.526 | cs | 240 | 0.00393 | HV
N2XS(FL)2Y 1x300 RM/35 64/110 kV | 144 | 0.06 | 0.144 | 0.588 | cs | 300 | 0.00393 | HV
15-AL1/3-ST1A 0.4 | 11 | 1.8769 | 0.35 | 0.105 | ol | 16 | 0.00403 | LV
24-AL1/4-ST1A 0.4 | 11.25 | 1.2012 | 0.335 | 0.14 | ol | 24 | 0.00403 | LV
48-AL1/8-ST1A 0.4 | 12.2 | 0.5939 | 0.3 | 0.21 | ol | 48 | 0.00403 | LV
94-AL1/15-ST1A 0.4 | 13.2 | 0.306 | 0.29 | 0.35 | ol | 94 | 0.00403 | LV
34-AL1/6-ST1A 10.0 | 9.7 | 0.8342 | 0.36 | 0.17 | ol | 34 | 0.00403 | MV
48-AL1/8-ST1A 10.0 | 10.1 | 0.5939 | 0.35 | 0.21 | ol | 48 | 0.00403 | MV
70-AL1/11-ST1A 10.0 | 10.4 | 0.4132 | 0.339 | 0.29 | ol | 70 | 0.00403 | MV
94-AL1/15-ST1A 10.0 | 10.75 | 0.306 | 0.33 | 0.35 | ol | 94 | 0.00403 | MV
122-AL1/20-ST1A 10.0 | 11.1 | 0.2376 | 0.323 | 0.41 | ol | 122 | 0.00403 | MV
149-AL1/24-ST1A 10.0 | 11.25 | 0.194 | 0.315 | 0.47 | ol | 149 | 0.00403 | MV
34-AL1/6-ST1A 20.0 | 9.15 | 0.8342 | 0.382 | 0.17 | ol | 34 | 0.00403 | MV
48-AL1/8-ST1A 20.0 | 9.5 | 0.5939 | 0.372 | 0.21 | ol | 48 | 0.00403 | MV
70-AL1/11-ST1A 20.0 | 9.7 | 0.4132 | 0.36 | 0.29 | ol | 70 | 0.00403 | MV
94-AL1/15-ST1A 20.0 | 10 | 0.306 | 0.35 | 0.35 | ol | 94 | 0.00403 | MV
122-AL1/20-ST1A 20.0 | 10.3 | 0.2376 | 0.344 | 0.41 | ol | 122 | 0.00403 | MV
149-AL1/24-ST1A 20.0 | 10.5 | 0.194 | 0.337 | 0.47 | ol | 149 | 0.00403 | MV
184-AL1/30-ST1A 20.0 | 10.75 | 0.1571 | 0.33 | 0.535 | ol | 184 | 0.00403 | MV
243-AL1/39-ST1A 20.0 | 11 | 0.1188 | 0.32 | 0.645 | ol | 243 | 0.00403 | MV
48-AL1/8-ST1A 110.0 | 8 | 0.5939 | 0.46 | 0.21 | ol | 48 | 0.00403 | HV
70-AL1/11-ST1A 110.0 | 8.4 | 0.4132 | 0.45 | 0.29 | ol | 70 | 0.00403 | HV
94-AL1/15-ST1A 110.0 | 8.65 | 0.306 | 0.44 | 0.35 | ol | 94 | 0.00403 | HV
122-AL1/20-ST1A 110.0 | 8.5 | 0.2376 | 0.43 | 0.41 | ol | 122 | 0.00403 | HV
149-AL1/24-ST1A 110.0 | 8.75 | 0.194 | 0.41 | 0.47 | ol | 149 | 0.00403 | HV
184-AL1/30-ST1A 110.0 | 8.8 | 0.1571 | 0.4 | 0.535 | ol | 184 | 0.00403 | HV
243-AL1/39-ST1A 110.0 | 9 | 0.1188 | 0.39 | 0.645 | ol | 243 | 0.00403 | HV
305-AL1/39-ST1A 110.0 | 9.2 | 0.0949 | 0.38 | 0.74 | ol | 305 | 0.00403 | HV
490-AL1/64-ST1A 110.0 | 9.75 | 0.059 | 0.37 | 0.96 | ol | 490 | 0.00403 | HV
679-AL1/86-ST1A 110.0 | 9.95 | 0.042 | 0.36 | 1.15 | ol | 679 | 0.00403 | HV
490-AL1/64-ST1A 220.0 | 10 | 0.059 | 0.285 | 0.96 | ol | 490 | 0.00403 | HV
679-AL1/86-ST1A 220.0 | 11.7 | 0.042 | 0.275 | 1.15 | ol | 679 | 0.00403 | HV
490-AL1/64-ST1A 380.0 | 11 | 0.059 | 0.253 | 0.96 | ol | 490 | 0.00403 | HV
679-AL1/86-ST1A 380.0 | 14.6 | 0.042 | 0.25 | 1.15 | ol | 679 | 0.00403 | HV

## trafo_std_types
| i0_percent | pfe_kw | vkr_percent | sn_mva | vn_lv_kv | vn_hv_kv | vk_percent | shift_degree | vector_group | tap_side | tap_neutral | tap_min | tap_max | tap_step_degree | tap_step_percent | tap_phase_shifter
160 MVA 380/110 kV | 0.06 | 60 | 0.25 | 160 | 110 | 380 | 12.2 | 0 | Yy0 | hv | 0 | -9 | 9 | 0 | 1.5 | FALSE
100 MVA 220/110 kV | 0.06 | 55 | 0.26 | 100 | 110 | 220 | 12 | 0 | Yy0 | hv | 0 | -9 | 9 | 0 | 1.5 | FALSE
63 MVA 110/20 kV | 0.04 | 22 | 0.32 | 63 | 20 | 110 | 18 | 150 | YNd5 | hv | 0 | -9 | 9 | 0 | 1.5 | FALSE
40 MVA 110/20 kV | 0.05 | 18 | 0.34 | 40 | 20 | 110 | 16.2 | 150 | YNd5 | hv | 0 | -9 | 9 | 0 | 1.5 | FALSE
25 MVA 110/20 kV | 0.07 | 14 | 0.41 | 25 | 20 | 110 | 12 | 150 | YNd5 | hv | 0 | -9 | 9 | 0 | 1.5 | FALSE
63 MVA 110/10 kV | 0.04 | 22 | 0.32 | 63 | 10 | 110 | 18 | 150 | YNd5 | hv | 0 | -9 | 9 | 0 | 1.5 | FALSE
40 MVA 110/10 kV | 0.05 | 18 | 0.34 | 40 | 10 | 110 | 16.2 | 150 | YNd5 | hv | 0 | -9 | 9 | 0 | 1.5 | FALSE
25 MVA 110/10 kV | 0.07 | 14 | 0.41 | 25 | 10 | 110 | 12 | 150 | YNd5 | hv | 0 | -9 | 9 | 0 | 1.5 | FALSE
0.25 MVA 20/0.4 kV | 0.32 | 0.8 | 1.44 | 0.25 | 0.4 | 20 | 6 | 150 | Yzn5 | hv | 0 | -2 | 2 | 0 | 2.5 | FALSE
0.4 MVA 20/0.4 kV | 0.3375 | 1.35 | 1.425 | 0.4 | 0.4 | 20 | 6 | 150 | Dyn5 | hv | 0 | -2 | 2 | 0 | 2.5 | FALSE
0.63 MVA 20/0.4 kV | 0.2619 | 1.65 | 1.206 | 0.63 | 0.4 | 20 | 6 | 150 | Dyn5 | hv | 0 | -2 | 2 | 0 | 2.5 | FALSE
0.25 MVA 10/0.4 kV | 0.24 | 0.6 | 1.2 | 0.25 | 0.4 | 10 | 4 | 150 | Dyn5 | hv | 0 | -2 | 2 | 0 | 2.5 | FALSE
0.4 MVA 10/0.4 kV | 0.2375 | 0.95 | 1.325 | 0.4 | 0.4 | 10 | 4 | 150 | Dyn5 | hv | 0 | -2 | 2 | 0 | 2.5 | FALSE
0.63 MVA 10/0.4 kV | 0.1873 | 1.18 | 1.0794 | 0.63 | 0.4 | 10 | 4 | 150 | Dyn5 | hv | 0 | -2 | 2 | 0 | 2.5 | FALSE

## trafo3w_std_types
| sn_hv_mva | sn_mv_mva | sn_lv_mva | vn_hv_kv | vn_mv_kv | vn_lv_kv | vk_hv_percent | vk_mv_percent | vk_lv_percent | vkr_hv_percent | vkr_mv_percent | vkr_lv_percent | pfe_kw | i0_percent | shift_mv_degree | shift_lv_degree | vector_group | tap_side | tap_neutral | tap_min | tap_max | tap_step_percent
63/25/38 MVA 110/20/10 kV | 63 | 25 | 38 | 110 | 20 | 10 | 10.4 | 10.4 | 10.4 | 0.28 | 0.32 | 0.35 | 35 | 0.89 | 0 | 0 | YN0yn0yn0 | hv | 0 | -10 | 10 | 1.2
63/25/38 MVA 110/10/10 kV | 63 | 25 | 38 | 110 | 10 | 10 | 10.4 | 10.4 | 10.4 | 0.28 | 0.32 | 0.35 | 35 | 0.89 | 0 | 0 | YN0yn0yn0 | hv | 0 | -10 | 10 | 1.2

## fuse_std_types
| fuse_type | i_rated_a | t_avg | t_min | t_total | x_avg | x_min | x_total
HV 100A | HV 100A | 100 | 0 | [10.0, 3.64, 0.854, 0.281, 0.1, 0.0531, 0.022, 0.01] | [10.0, 4.267, 1.21, 0.403, 0.1, 0.058, 0.022, 0.01] | 0 | [300.0, 350.0, 450.0, 550.0, 700.0, 850.0, 1200.0, 1752.0] | [600.0, 700.0, 900.0, 1150.0, 1665.0, 2000.0, 3000.0, 4313.0]
HV 10A | HV 10A | 10 | 0 | [10.0, 1675.0, 0.344, 0.156, 0.1, 0.0417, 0.0171, 0.01] | [10.0, 1.3, 0.3, 0.155, 0.1, 0.0555, 0.023, 0.01] | 0 | [30.0, 32.0, 35.0, 37.0, 39.0, 50.0, 70.0, 88.0] | [60.0, 70.0, 80.0, 87.0, 94.0, 110.0, 150.0, 216.0]
HV 125A | HV 125A | 125 | 0 | [10.0, 1.82, 0.344, 0.1, 0.0467, 0.0269, 0.01] | [10.0, 2.478, 0.426, 0.1, 0.0427, 0.0211, 0.01] | 0 | [375.0, 500.0, 700.0, 925.0, 1200.0, 1500.0, 2341.0] | [750.0, 1000.0, 1500.0, 2200.0, 3000.0, 4000.0, 5765.0]
HV 160A | HV 160A | 160 | 0 | [10.0, 4.15, 1.03, 0.198, 0.1, 0.051, 0.0172, 0.01] | [10.0, 2.3, 0.734, 0.274, 0.1, 0.046, 0.0177, 0.01] | 0 | [480.0, 550.0, 700.0, 1000.0, 1260.0, 1600.0, 2500.0, 3227.0] | [960.0, 1300.0, 1700.0, 2200.0, 2996.0, 4000.0, 6000.0, 7946.0]
HV 16A | HV 16A | 16 | 0 | [10.0, 0.352, 0.164, 0.1, 0.0649, 0.0342, 0.01] | [10.0, 2.34, 0.722, 0.181, 0.1, 0.055, 0.0296, 0.01] | 0 | [48.0, 60.0, 65.0, 71.0, 80.0, 100.0, 162.0] | [96.0, 110.0, 125.0, 150.0, 168.0, 200.0, 250.0, 398.0]
HV 200A | HV 200A | 200 | 0 | [10.0, 4.267, 1.21, 0.403, 0.1, 0.058, 0.022, 0.01] | [10.0, 3.73, 1.654, 0.328, 0.1, 0.0531, 0.019, 0.01] | 0 | [600.0, 700.0, 900.0, 1150.0, 1665.0, 2000.0, 3000.0, 4313.0] | [1200.0, 1500.0, 1800.0, 2700.0, 3960.0, 5000.0, 7500.0, 10620.0]
HV 20A | HV 20A | 20 | 0 | [10.0, 1.3, 0.3, 0.155, 0.1, 0.0555, 0.023, 0.01] | [10.0, 1.3, 0.161, 0.1, 0.0611, 0.0399, 0.0141, 0.01] | 0 | [60.0, 70.0, 80.0, 87.0, 94.0, 110.0, 150.0, 216.0] | [120.0, 150.0, 200.0, 223.0, 260.0, 300.0, 450.0, 532.0]
HV 25A | HV 25A | 25 | 0 | [10.0, 2.512, 0.833, 0.299, 0.1, 0.0372, 0.0223, 0.01] | [10.0, 3.125, 0.597, 0.198, 0.1, 0.0378, 0.022, 0.01] | 0 | [75.0, 82.0, 90.0, 100.0, 124.0, 170.0, 200.0, 289.0] | [150.0, 170.0, 210.0, 250.0, 294.0, 400.0, 500.0, 711.0]
HV 31.5A | HV 31.5A | 31.5 | 0 | [10.0, 2.34, 0.722, 0.181, 0.1, 0.055, 0.0296, 0.01] | [10.0, 2.84, 0.368, 0.164, 0.1, 0.0621, 0.0378, 0.0195, 0.01] | 0 | [95.0, 110.0, 125.0, 150.0, 165.0, 200.0, 250.0, 390.0] | [189.0, 220.0, 300.0, 350.0, 393.0, 450.0, 530.0, 700.0, 960.0]
HV 40A | HV 40A | 40 | 0 | [10.0, 1.3, 0.161, 0.1, 0.0611, 0.0399, 0.0141, 0.01] | [10.0, 2.05, 0.369, 0.198, 0.1, 0.051, 0.0298, 0.01] | 0 | [120.0, 150.0, 200.0, 223.0, 260.0, 300.0, 450.0, 532.0] | [240.0, 300.0, 400.0, 450.0, 530.0, 650.0, 800.0, 1311.0]
HV 50A | HV 50A | 50 | 0 | [10.0, 3.215, 0.597, 0.198, 0.1, 0.0378, 0.022, 0.01] | [10.0, 3.64, 0.854, 0.281, 0.1, 0.0531, 0.022, 0.01] | 0 | [150.0, 170.0, 210.0, 250.0, 294.0, 400.0, 500.0, 711.0] | [300.0, 350.0, 450.0, 550.0, 700.0, 850.0, 1200.0, 1752.0]
HV 6.3A | HV 6.3A | 6.3 | 0 | [10.0, 1.39, 0.344, 0.168, 0.1, 0.056, 0.0263, 0.01] | [10.0, 1.711, 0.516, 0.198, 0.1, 0.0634, 0.0303, 0.01] | 0 | [19.0, 19.5, 20.4, 20.8, 22.0, 25.0, 32.0, 48.0] | [38.0, 40.0, 43.0, 48.0, 53.0, 60.0, 75.0, 118.0]
HV 63A | HV 63A | 63 | 0 | [10.0, 2.84, 0.368, 0.164, 0.1, 0.0621, 0.0378, 0.0195, 0.01] | [10.0, 1.82, 0.344, 0.1, 0.0467, 0.0269, 0.01] | 0 | [189.0, 220.0, 300.0, 350.0, 393.0, 450.0, 530.0, 700.0, 961.0] | [378.0, 500.0, 700.0, 934.0, 1200.0, 1500.0, 2366.0]
HV 80A | HV 80A | 80 | 0 | [10.0, 2.05, 0.369, 0.198, 0.1, 0.051, 0.0298, 0.01] | [10.0, 4.15, 1.03, 0.198, 0.1, 0.051, 0.0172, 0.01] | 0 | [240.0, 300.0, 400.0, 450.0, 530.0, 650.0, 800.0, 1311.0] | [480.0, 550.0, 700.0, 1000.0, 1260.0, 1600.0, 2500.0, 3227.0]
Siemens NH-1-100 | Siemens NH-1-100 | 100 | [5400.0, 2000.0, 400.0, 20.0, 1.0, 0.2, 0.012, 0.004] | 0 | 0 | [150.0, 190.0, 250.0, 430.0, 900.0, 1250.0, 2700.0, 3600.0] | 0 | 0
Siemens NH-1-125 | Siemens NH-1-125 | 125 | [4800.0, 120.0, 7.0, 0.1, 0.004] | 0 | 0 | [180.0, 400.0, 740.0, 2000.0, 4250.0] | 0 | 0
Siemens NH-1-16 | Siemens NH-1-16 | 16 | [4000.0, 400.0, 2.0, 0.1, 0.04, 0.01] | 0 | 0 | [26.0, 35.0, 75.0, 150.0, 200.0, 300.0] | 0 | 0
Siemens NH-1-160 | Siemens NH-1-160 | 160 | [4800.0, 120.0, 7.0, 0.1, 0.004] | 0 | 0 | [210.0, 500.0, 900.0, 2300.0, 5000.0] | 0 | 0
Siemens NH-1-25 | Siemens NH-1-25 | 25 | [4000.0, 1000.0, 10.0, 0.2, 0.02, 0.01] | 0 | 0 | [40.0, 50.0, 100.0, 210.0, 400.0, 500.0] | 0 | 0
Siemens NH-1-50 | Siemens NH-1-50 | 50 | [4000.0, 40.0, 4.0, 1.0, 0.02, 0.01] | 0 | 0 | [86.0, 200.0, 300.0, 400.0, 1000.0, 1280.0] | 0 | 0
Siemens NH-1-63 | Siemens NH-1-63 | 63 | [4000.0, 100.0, 10.0, 2.0, 0.04, 0.01] | 0 | 0 | [100.0, 200.0, 300.0, 400.0, 1000.0, 1500.0] | 0 | 0
Siemens NH-1-80 | Siemens NH-1-80 | 80 | [4800.0, 120.0, 7.0, 0.1, 0.01] | 0 | 0 | [150.58, 250.0, 450.0, 1150.0, 2470.0] | 0 | 0
Siemens NH-2-1000 | Siemens NH-2-1000 | 1000 | [4800.0, 120.0, 7.0, 0.1, 0.004] | 0 | 0 | [1900.0, 3500.0, 8400.0, 24000.0, 52000.0] | 0 | 0
Siemens NH-2-200 | Siemens NH-2-200 | 200 | [4800.0, 120.0, 7.0, 0.1, 0.004] | 0 | 0 | [280.0, 650.0, 1200.0, 3000.0, 7000.0] | 0 | 0
Siemens NH-2-224 | Siemens NH-2-224 | 224 | [4800.0, 120.0, 7.0, 0.2, 0.04, 0.004] | 0 | 0 | [400.0, 750.0, 1453.0, 3025.0, 4315.0, 7600.0] | 0 | 0
Siemens NH-2-250 | Siemens NH-2-250 | 250 | [4800.0, 120.0, 7.0, 0.1, 0.004] | 0 | 0 | [450.0, 800.0, 1650.0, 4000.0, 8500.0] | 0 | 0
Siemens NH-2-315 | Siemens NH-2-315 | 315 | [4800.0, 120.0, 7.0, 0.1, 0.004] | 0 | 0 | [550.0, 920.0, 1900.0, 5000.0, 11000.0] | 0 | 0
Siemens NH-2-355 | Siemens NH-2-355 | 355 | [4800.0, 120.0, 6.0, 0.1, 0.004] | 0 | 0 | [650.0, 1116.27, 2350.0, 5840.0, 12790.0] | 0 | 0
Siemens NH-2-400 | Siemens NH-2-400 | 400 | [4800.0, 120.0, 7.0, 0.1, 0.004] | 0 | 0 | [720.0, 1350.0, 2800.0, 6500.0, 15000.0] | 0 | 0
Siemens NH-2-425 | Siemens NH-2-425 | 425 | [4800.0, 120.0, 7.0, 0.1, 0.004] | 0 | 0 | [850.0, 1500.0, 3050.0, 7500.0, 16500.0] | 0 | 0
Siemens NH-2-630 | Siemens NH-2-630 | 630 | [4800.0, 120.0, 7.0, 0.1, 0.004] | 0 | 0 | [1200.0, 2000.0, 4800.0, 12000.0, 26000.0] | 0 | 0

## res_bus
| vm_pu | va_degree | p_mw | q_mvar
0 | 0.97152 | -0.55104 | 0.0011972 | 0.00030004
1 | 0.97152 | -0.55104 | 0.0030779 | 0.00077139
2 | 0.97173 | -0.54694 | 0 | 0
3 | 0.97758 | -0.43167 | 0.00068741 | 0.00017228
4 | 0.97793 | -0.42485 | 0.0014902 | 0.00037348
5 | 0.97637 | -0.45543 | 0.00036924 | 9.254e-05
6 | 0.97172 | -0.54718 | 0.00039346 | 9.8611e-05
7 | 0.9718 | -0.54553 | 0 | 0
8 | 0.97183 | -0.545 | 0 | 0
9 | 0.97545 | -0.47361 | 0.002696 | 0.00067569
10 | 0.97553 | -0.47214 | 0.0010711 | 0.00026844
11 | 0.97558 | -0.47116 | 0 | 0
12 | 0.97573 | -0.46822 | 0.00039808 | 9.9767e-05
13 | 0.97186 | -0.5444 | 0.00015378 | 3.8541e-05
14 | 0.97155 | -0.55046 | 0.00033853 | 8.4843e-05
15 | 0.97206 | -0.54036 | 0.00049085 | 0.00012302
16 | 0.97139 | -0.55369 | 0 | 0
17 | 0.97588 | -0.46525 | 0.00072619 | 0.000182
18 | 0.97098 | -0.56175 | 0.00066 | 0.00016541
19 | 0.97097 | -0.56208 | 0.0013126 | 0.00032896
20 | 0.97111 | -0.55918 | 0.00041916 | 0.00010505
21 | 0.97089 | -0.5637 | 0.0010956 | 0.00027459
22 | 0.97123 | -0.55678 | 0.001285 | 0.00032206
23 | 0.97802 | -0.42307 | 0.0032346 | 0.00081067
24 | 0.97815 | -0.42055 | 0 | 0
25 | 0.97086 | -0.56418 | 0.0027736 | 0.00069513
26 | 0.97086 | -0.56429 | 0 | 0
27 | 0.97083 | -0.56472 | 0.00054588 | 0.00013681
28 | 0.97082 | -0.56509 | 0.00085552 | 0.00021441
29 | 0.97079 | -0.56554 | 0.00014792 | 3.7072e-05
30 | 0.97229 | -0.53594 | 0.00057862 | 0.00014501
31 | 0.97262 | -0.52934 | 0.00017572 | 4.404e-05
32 | 0.97302 | -0.52148 | 0.00019133 | 4.7951e-05
33 | 0.97438 | -0.49467 | 0.00065029 | 0.00016298
34 | 0.9788 | -0.40782 | 0.0021374 | 0.00053567
35 | 0.97891 | -0.40562 | 0 | 0
36 | 0.97878 | -0.4081 | 0.00037764 | 9.4645e-05
37 | 0.97902 | -0.40344 | 0 | 0
38 | 0.97808 | -0.42188 | 0.0028458 | 0.00071323
39 | 0.97886 | -0.40652 | 0 | 0
40 | 0.97853 | -0.41306 | 0.0032272 | 0.00080881
41 | 0.9792 | -0.39996 | 0.0033577 | 0.00084152
42 | 0.97754 | -0.43256 | 0.0038597 | 0.00096732
43 | 0.97863 | -0.41121 | 0.0014337 | 0.00035933
44 | 0.97877 | -0.40841 | 0.003094 | 0.00077543
45 | 0.97597 | -0.4635 | 0.00014755 | 3.6979e-05
46 | 0.97602 | -0.46234 | 0.00035007 | 8.7736e-05
47 | 0.97631 | -0.45662 | 0.00079889 | 0.00020022
48 | 0.97855 | -0.41278 | 0.0009456 | 0.00023699
49 | 0.97873 | -0.40921 | 0.0015526 | 0.00038911
50 | 0.97844 | -0.41487 | 0.0004915 | 0.00012318
51 | 0.97792 | -0.42501 | 0.00077203 | 0.00019349
52 | 0.9782 | -0.41949 | 0.0015995 | 0.00040086
53 | 0.97839 | -0.4158 | 0 | 0
54 | 0.97837 | -0.41615 | 0.00092311 | 0.00023135
55 | 0.9803 | -0.3796 | 0.00084215 | 0.00021106
56 | 0.98032 | -0.37917 | 0.00048512 | 0.00012158
57 | 0.98034 | -0.37889 | 0.00059062 | 0.00014802
58 | 0.98035 | -0.37868 | 0.00078377 | 0.00019643
59 | 0.98038 | -0.37796 | 0.0053224 | 0.0013339
60 | 0.97694 | -0.44432 | 0 | 0
61 | 0.97701 | -0.443 | 0 | 0
62 | 0.97651 | -0.4527 | 0.00059498 | 0.00014912
63 | 0.9794 | -0.39607 | 0.0044654 | 0.0011191
64 | 0.97719 | -0.43947 | 0.0016902 | 0.00042361
65 | 0.97692 | -0.44467 | 0.00237 | 0.00059397
66 | 0.97639 | -0.45512 | 0.00088491 | 0.00022178
67 | 0.97685 | -0.44601 | 0.0018066 | 0.00045278
68 | 0.97607 | -0.46135 | 0.0014599 | 0.0003659
69 | 0.98046 | -0.37647 | 0.0006557 | 0.00016433
70 | 0.98048 | -0.37614 | 0.00075373 | 0.0001889
71 | 0.98038 | -0.3768 | 0.0036286 | 0.0009094
72 | 0.98028 | -0.37879 | 0.0098889 | 0.0024784
73 | 0.98083 | -0.36795 | 0 | 0
74 | 0.97982 | -0.38784 | 0 | 0
75 | 0.98124 | -0.35997 | 0.0034441 | 0.00086317
76 | 0.9801 | -0.38225 | 0.008941 | 0.0022408
77 | 0.97975 | -0.38909 | 0.002046 | 0.00051277
78 | 0.9821 | -0.3433 | 0 | 0
79 | 0.97918 | -0.4003 | 0 | 0
80 | 0.98271 | -0.33136 | 0.0098331 | 0.0024644
81 | 0.98208 | -0.34358 | 0.0022024 | 0.00055198
82 | 0.97892 | -0.40548 | 0 | 0
83 | 0.97903 | -0.40331 | 0.01395 | 0.0034963
84 | 0.98363 | -0.31332 | 0 | 0
85 | 0.97851 | -0.41359 | 0.0045118 | 0.0011308
86 | 0.97872 | -0.40936 | 0.0067769 | 0.0016985
87 | 0.9781 | -0.42152 | 0.002586 | 0.00064812
88 | 0.97813 | -0.42098 | 0.0090802 | 0.0022757
89 | 0.98564 | -0.27473 | 0.002771 | 0.00069447
90 | 0.9857 | -0.27362 | 0.0044289 | 0.00111
91 | 0.98411 | -0.30404 | 0.0049043 | 0.0012291
92 | 0.99934 | -0.012618 | 0.008376 | 0.0020992
93 | 0.99936 | -0.012374 | 0.0098461 | 0.0024677
94 | 0.9849 | -0.28873 | 0 | 0
95 | 1 | 0 | -0.56407 | -0.14431
96 | 0.9768 | -0.44707 | 0.0023194 | 0.0005813
97 | 0.98559 | -0.27536 | 0 | 0
98 | 0.98479 | -0.29094 | 0.0045547 | 0.0011415
99 | 0.98677 | -0.25249 | 0.0040376 | 0.0010119
100 | 0.9855 | -0.27706 | 0.0017541 | 0.00043962
101 | 0.9869 | -0.24996 | 0.0040159 | 0.0010065
102 | 0.9855 | -0.27716 | 0.0019529 | 0.00048944
103 | 0.98724 | -0.24352 | 0 | 0
104 | 0.98545 | -0.27799 | 0.0031453 | 0.0007883
105 | 0.98842 | -0.22067 | 0 | 0
106 | 0.98708 | -0.24662 | 0.0041354 | 0.0010364
107 | 0.98672 | -0.25367 | 0 | 0
108 | 0.98796 | -0.2294 | 0.0030615 | 0.00076728
109 | 0.98999 | -0.19038 | 0.0080479 | 0.002017
110 | 0.987 | -0.24813 | 0.007436 | 0.0018636
111 | 0.98642 | -0.25959 | 0.0010974 | 0.00027503
112 | 0.98658 | -0.25646 | 0.0074096 | 0.001857
113 | 0.98776 | -0.2333 | 0 | 0
114 | 0.99064 | -0.17798 | 0.0030374 | 0.00076126
115 | 0.98609 | -0.26595 | 0.0013764 | 0.00034495
116 | 0.98635 | -0.26099 | 0.001173 | 0.00029399
117 | 0.98769 | -0.23467 | 0.003366 | 0.0008436
118 | 0.98753 | -0.23774 | 0.0030823 | 0.0007725
119 | 0.99204 | -0.15124 | 0.0017134 | 0.00042941
120 | 0.99942 | -0.010927 | 0 | 0
121 | 0.99915 | -0.016105 | 0.0070556 | 0.0017683
122 | 0.99618 | -0.072235 | 0 | 0
123 | 0.99868 | -0.02523 | 0.0089928 | 0.0022538
124 | 0.99314 | -0.13053 | 0 | 0
125 | 0.99484 | -0.097802 | 0.0048978 | 0.0012275
126 | 0.99866 | -0.025655 | 0.0015966 | 0.00040016
127 | 0.99245 | -0.14372 | 0.01073 | 0.0026893
128 | 0.99282 | -0.13664 | 0.0026501 | 0.00066419
129 | 0.98125 | -0.35901 | 0 | 0
130 | 0.97941 | -0.39482 | 0.0024725 | 0.00061968
131 | 0.98171 | -0.35014 | 0.0016437 | 0.00041194
132 | 0.9938 | -0.11758 | 0.0026583 | 0.00066624
133 | 0.99219 | -0.14825 | 0.0097126 | 0.0024342
134 | 0.98606 | -0.2665 | 0.0019943 | 0.00049983
135 | 0.98633 | -0.26135 | 0.0014565 | 0.00036504
136 | 0.98767 | -0.23501 | 0.0030199 | 0.00075686
137 | 0.98674 | -0.25287 | 0.0020434 | 0.00051213
138 | 0.98963 | -0.19793 | 0 | 0
139 | 0.99267 | -0.1395 | 0.0072125 | 0.0018076
140 | 0.97829 | -0.4166 | 0 | 0
141 | 0.98339 | -0.31761 | 0.0019168 | 0.00048038
142 | 0.9889 | -0.21212 | 0 | 0
143 | 0.98741 | -0.2409 | 0 | 0
144 | 0.98596 | -0.26902 | 0 | 0
145 | 0.98768 | -0.23582 | 0.0008993 | 0.00022538
146 | 0.98501 | -0.28764 | 0.0023568 | 0.00059068
147 | 0.9858 | -0.27219 | 0.0031709 | 0.0007947
148 | 0.97561 | -0.47045 | 0.010621 | 0.002662
149 | 0.97591 | -0.46462 | 0 | 0
150 | 0.98612 | -0.26536 | 0 | 0
151 | 0.98596 | -0.26853 | 0.0016911 | 0.00042383
152 | 0.98588 | -0.27018 | 0.0011004 | 0.00027579
153 | 0.98585 | -0.27069 | 0 | 0
154 | 0.98585 | -0.27076 | 0.0011232 | 0.0002815
155 | 0.98639 | -0.25962 | 0.0015018 | 0.00037638
156 | 0.98639 | -0.25963 | 0.00091822 | 0.00023013
157 | 0.98606 | -0.26602 | 0.0030117 | 0.0007548
158 | 0.98599 | -0.26733 | 0.00084379 | 0.00021147
159 | 0.98551 | -0.27664 | 0 | 0
160 | 0.98576 | -0.27184 | 0.0011379 | 0.00028518
161 | 0.98529 | -0.28094 | 0.0021021 | 0.00052684
162 | 0.98519 | -0.28273 | 0.0016569 | 0.00041527
163 | 0.97098 | -0.56021 | 0.0023026 | 0.0005771
164 | 0.97098 | -0.5603 | 0.0010111 | 0.00025341
165 | 0.9711 | -0.5578 | 0 | 0
166 | 0.98508 | -0.28493 | 0.0020738 | 0.00051975
167 | 0.97154 | -0.54924 | 0.0013302 | 0.00033339
168 | 0.97054 | -0.569 | 0.0053941 | 0.0013519
169 | 0.97227 | -0.53472 | 0.0012003 | 0.00030083
170 | 0.98489 | -0.28869 | 0.001807 | 0.00045287
171 | 0.98466 | -0.29311 | 0.0016517 | 0.00041395
172 | 0.98477 | -0.29096 | 0.0017509 | 0.00043883
173 | 0.98449 | -0.29635 | 0.0015321 | 0.00038398
174 | 0.98437 | -0.29858 | 0.0018692 | 0.00046847
175 | 0.98426 | -0.30069 | 0.0014932 | 0.00037423
176 | 0.98392 | -0.30733 | 0.0020508 | 0.00051398
177 | 0.99256 | -0.1417 | 0.0034017 | 0.00085254
178 | 0.9781 | -0.42036 | 0.0044588 | 0.0011175
179 | 0.97742 | -0.43352 | 0.0033295 | 0.00083444
180 | 0.99245 | -0.14389 | 0.0035938 | 0.00090069
181 | 0.99244 | -0.14409 | 0.0028136 | 0.00070516
182 | 0.97807 | -0.42095 | 0.0043267 | 0.0010844
183 | 0.97494 | -0.4822 | 0.0042692 | 0.00107
184 | 0.97437 | -0.49339 | 0.0020911 | 0.00052408
185 | 0.97216 | -0.53698 | 0.005135 | 0.001287
186 | 0.97174 | -0.54525 | 0.0060771 | 0.0015231
187 | 0.97319 | -0.51658 | 0.0029087 | 0.00072899
188 | 0.97169 | -0.54632 | 0 | 0
189 | 0.97234 | -0.53342 | 0.0022361 | 0.00056042
190 | 0.9723 | -0.53416 | 0.0011346 | 0.00028435
191 | 0.97154 | -0.54927 | 0.0050793 | 0.001273
192 | 0.97138 | -0.5524 | 0.003807 | 0.00095412
193 | 0.97029 | -0.57402 | 0.0050132 | 0.0012564
194 | 0.97137 | -0.55249 | 0.0041489 | 0.0010398
195 | 0.97026 | -0.57456 | 0.0080053 | 0.0020063
196 | 0.97015 | -0.57678 | 0.0052453 | 0.0013146
197 | 0.98714 | -0.2463 | 0.0031408 | 0.00078717
198 | 0.98648 | -0.25923 | 0.0028689 | 0.000719
199 | 0.98633 | -0.26213 | 0.0026021 | 0.00065215
200 | 0.98568 | -0.27471 | 0.0051446 | 0.0012894
201 | 0.98518 | -0.28454 | 0.0097665 | 0.0024477
202 | 0.98581 | -0.27224 | 0.0043947 | 0.0011014
203 | 0.98514 | -0.28506 | 0.0018771 | 0.00047044
204 | 0.9853 | -0.28194 | 0.0019941 | 0.00049976
205 | 0.98462 | -0.29515 | 0.0016097 | 0.00040342
206 | 0.9846 | -0.29561 | 0.0014965 | 0.00037506
207 | 0.98428 | -0.30192 | 0.0020535 | 0.00051466
208 | 0.98414 | -0.30462 | 0.002703 | 0.00067744
209 | 0.98501 | -0.28766 | 0.0014069 | 0.00035259
210 | 0.98372 | -0.31267 | 0 | 0
211 | 0.98401 | -0.30711 | 0 | 0
212 | 0.98399 | -0.30735 | 0.003973 | 0.00099572
213 | 0.98366 | -0.31382 | 0.0021308 | 0.00053404
214 | 0.98396 | -0.30796 | 0.0019773 | 0.00049555
215 | 0.98338 | -0.31942 | 0.0032187 | 0.00080668
216 | 0.9829 | -0.32864 | 0.0029673 | 0.00074368
217 | 0.98203 | -0.34562 | 0.0025423 | 0.00063716
218 | 0.98183 | -0.34963 | 0 | 0
219 | 0.98156 | -0.3549 | 0.0027111 | 0.00067947
220 | 0.98178 | -0.35062 | 0.00064714 | 0.00016219
221 | 0.98163 | -0.35346 | 0.00084194 | 0.00021101
222 | 0.98166 | -0.35306 | 0.0044948 | 0.0011265
223 | 0.97122 | -0.55556 | 0.0045308 | 0.0011355
224 | 0.97124 | -0.55519 | 0.0040442 | 0.0010136
225 | 0.98264 | -0.33381 | 0.01133 | 0.0028396
226 | 0.98332 | -0.32063 | 0 | 0
227 | 0.98166 | -0.35299 | 0.0011569 | 0.00028995
228 | 0.98563 | -0.27489 | 0.0010975 | 0.00027505
229 | 0.98582 | -0.27121 | 0.0011035 | 0.00027657
230 | 0.98559 | -0.27574 | 0 | 0
231 | 0.98575 | -0.27263 | 0 | 0
232 | 0.98142 | -0.35769 | 0 | 0
233 | 0.98112 | -0.3636 | 0.0006273 | 0.00015722
234 | 0.98095 | -0.36679 | 0.0011698 | 0.00029318
235 | 0.98077 | -0.37048 | 0.0010552 | 0.00026446
236 | 0.98558 | -0.27593 | 0.001145 | 0.00028697
237 | 0.98573 | -0.27297 | 0.0033393 | 0.0008369
238 | 0.99998 | 149.9956 | 0 | 0

## res_line
| p_from_mw | q_from_mvar | p_to_mw | q_to_mvar | pl_mw | ql_mvar | i_from_ka | i_to_ka | i_ka | vm_from_pu | va_from_degree | vm_to_pu | va_to_degree | loading_percent
0 | -0.0011972 | -0.00030004 | 0.0011972 | 0.00030004 | 2.782e-10 | -2.5517e-09 | 0.0018336 | 0.0018336 | 0.0018336 | 0.97152 | -0.55104 | 0.97152 | -0.55104 | 0.50375
1 | -0.0042751 | -0.0010714 | 0.0042759 | 0.0010713 | 8.3467e-07 | -1.0882e-07 | 0.0065478 | 0.0065476 | 0.0065478 | 0.97152 | -0.55104 | 0.97173 | -0.54694 | 1.7989
2 | 0.00039347 | 9.8192e-05 | -0.00039346 | -9.8611e-05 | 4.6358e-09 | -4.1899e-07 | 0.00060237 | 0.00060252 | 0.00060252 | 0.97173 | -0.54694 | 0.97172 | -0.54718 | 0.16553
3 | -0.0046694 | -0.0011695 | 0.0046697 | 0.0011695 | 3.1281e-07 | -1.9551e-09 | 0.00715 | 0.0071499 | 0.00715 | 0.97173 | -0.54694 | 0.9718 | -0.54553 | 1.9643
4 | -0.023694 | -0.0059452 | 0.023702 | 0.0059452 | 7.7047e-06 | -2.1294e-08 | 0.036068 | 0.036067 | 0.036068 | 0.97758 | -0.43167 | 0.97793 | -0.42485 | 1.9818
5 | 0.023007 | 0.0057729 | -0.022981 | -0.005774 | 2.6065e-05 | -1.0557e-06 | 0.035022 | 0.035028 | 0.035028 | 0.97758 | -0.43167 | 0.97637 | -0.45543 | 1.9246
6 | 0.00077204 | 0.00019335 | -0.00077203 | -0.00019349 | 5.8537e-09 | -1.3818e-07 | 0.0011747 | 0.0011747 | 0.0011747 | 0.97793 | -0.42485 | 0.97792 | -0.42501 | 0.32273
7 | -0.025964 | -0.006512 | 0.025971 | 0.0065127 | 6.6381e-06 | 6.902e-07 | 0.039509 | 0.039507 | 0.039509 | 0.97793 | -0.42485 | 0.9782 | -0.41949 | 2.1708
8 | 0.01642 | 0.0041309 | -0.016389 | -0.0041177 | 3.0739e-05 | 1.3141e-05 | 0.02503 | 0.025032 | 0.025032 | 0.97637 | -0.45543 | 0.97438 | -0.49467 | 3.4385
9 | 0.0061919 | 0.0015506 | -0.0061915 | -0.0015505 | 3.5047e-07 | 9.3034e-08 | 0.0094361 | 0.0094361 | 0.0094361 | 0.97637 | -0.45543 | 0.97631 | -0.45662 | 2.5923
10 | -0.0046697 | -0.0011695 | 0.0046698 | 0.0011695 | 1.1726e-07 | -7.4163e-10 | 0.0071499 | 0.0071499 | 0.0071499 | 0.9718 | -0.54553 | 0.97183 | -0.545 | 1.9643
11 | -0.014111 | -0.0035347 | 0.014112 | 0.0035349 | 4.0577e-07 | 2.3097e-07 | 0.021606 | 0.021606 | 0.021606 | 0.97183 | -0.545 | 0.97186 | -0.5444 | 5.9357
12 | 0.0094415 | 0.0023652 | -0.0094391 | -0.002364 | 2.4512e-06 | 1.1813e-06 | 0.014456 | 0.014456 | 0.014456 | 0.97183 | -0.545 | 0.97155 | -0.55046 | 3.9715
13 | -0.002696 | -0.00067569 | 0.0026962 | 0.00067544 | 1.8914e-07 | -2.5123e-07 | 0.0041127 | 0.0041126 | 0.0041127 | 0.97545 | -0.47361 | 0.97553 | -0.47214 | 1.1299
14 | -0.0037673 | -0.00094387 | 0.0037675 | 0.00094381 | 1.7561e-07 | -6.4682e-08 | 0.0057463 | 0.0057463 | 0.0057463 | 0.97553 | -0.47214 | 0.97558 | -0.47116 | 1.5787
15 | -0.0037675 | -0.00094381 | 0.003768 | 0.00094362 | 5.2664e-07 | -1.9411e-07 | 0.0057463 | 0.0057461 | 0.0057463 | 0.97558 | -0.47116 | 0.97573 | -0.46822 | 1.5786
16 | -0.0041661 | -0.0010434 | 0.0041667 | 0.0010433 | 5.9035e-07 | -1.0942e-07 | 0.0063531 | 0.006353 | 0.0063531 | 0.97573 | -0.46822 | 0.97588 | -0.46525 | 1.7454
17 | -0.014266 | -0.0035735 | 0.014268 | 0.003575 | 2.7447e-06 | 1.5665e-06 | 0.021841 | 0.021841 | 0.021841 | 0.97186 | -0.5444 | 0.97206 | -0.54036 | 6.0004
18 | 0.0091005 | 0.0022792 | -0.0090991 | -0.0022785 | 1.4011e-06 | 6.5857e-07 | 0.013938 | 0.013938 | 0.013938 | 0.97155 | -0.55046 | 0.97139 | -0.55369 | 3.829
19 | -0.014759 | -0.0036981 | 0.014762 | 0.0036998 | 3.105e-06 | 1.7861e-06 | 0.022593 | 0.022593 | 0.022593 | 0.97206 | -0.54036 | 0.97229 | -0.53594 | 6.2068
20 | 0.0090991 | 0.0022785 | -0.0090978 | -0.0022779 | 1.3371e-06 | 6.2856e-07 | 0.013938 | 0.013938 | 0.013938 | 0.97139 | -0.55369 | 0.97123 | -0.55678 | 3.8291
21 | -0.0048928 | -0.0012253 | 0.0048933 | 0.0012253 | 4.0755e-07 | 1.6834e-08 | 0.0074603 | 0.0074602 | 0.0074603 | 0.97588 | -0.46525 | 0.97597 | -0.4635 | 2.0495
22 | 0.0067318 | 0.0016846 | -0.0067317 | -0.0016846 | 1.0503e-07 | 3.4663e-08 | 0.010315 | 0.010315 | 0.010315 | 0.97098 | -0.56175 | 0.97097 | -0.56208 | 2.8339
23 | -0.0073918 | -0.0018501 | 0.0073927 | 0.0018504 | 9.0521e-07 | 3.4658e-07 | 0.011327 | 0.011327 | 0.011327 | 0.97098 | -0.56175 | 0.97111 | -0.55918 | 3.1118
24 | 0.0054191 | 0.0013557 | -0.0054187 | -0.0013556 | 4.1711e-07 | 6.7459e-08 | 0.008304 | 0.0083041 | 0.0083041 | 0.97097 | -0.56208 | 0.97089 | -0.5637 | 2.2813
25 | -0.0078119 | -0.0019555 | 0.0078128 | 0.0019558 | 8.9436e-07 | 3.6639e-07 | 0.011969 | 0.011969 | 0.011969 | 0.97111 | -0.55918 | 0.97123 | -0.55678 | 3.2882
26 | 0.0043231 | 0.001081 | -0.004323 | -0.001081 | 9.8113e-08 | -1.0926e-08 | 0.0066248 | 0.0066249 | 0.0066249 | 0.97089 | -0.5637 | 0.97086 | -0.56418 | 1.82
27 | -0.0032346 | -0.00081067 | 0.003235 | 0.00081038 | 3.8842e-07 | -2.8818e-07 | 0.0049213 | 0.0049211 | 0.0049213 | 0.97802 | -0.42307 | 0.97815 | -0.42055 | 1.352
28 | 0.0025862 | 0.00064794 | -0.002586 | -0.00064812 | 1.187e-07 | -1.8072e-07 | 0.0039341 | 0.0039342 | 0.0039342 | 0.97815 | -0.42055 | 0.9781 | -0.42152 | 1.0808
29 | -0.0058212 | -0.0014583 | 0.0058232 | 0.0014588 | 2.0771e-06 | 4.4233e-07 | 0.0088553 | 0.0088549 | 0.0088553 | 0.97815 | -0.42055 | 0.97853 | -0.41306 | 2.4328
30 | 0.0015494 | 0.00038587 | -0.0015494 | -0.00038591 | 8.5186e-09 | -4.4398e-08 | 0.0023738 | 0.0023738 | 0.0023738 | 0.97086 | -0.56418 | 0.97086 | -0.56429 | 0.65215
31 | 0.0015494 | 0.00038591 | -0.0015493 | -0.00038608 | 3.1104e-08 | -1.621e-07 | 0.0023738 | 0.0023739 | 0.0023739 | 0.97086 | -0.56429 | 0.97083 | -0.56472 | 0.65217
32 | 0.0010035 | 0.00024926 | -0.0010034 | -0.0002495 | 1.7791e-08 | -2.3685e-07 | 0.0015372 | 0.0015373 | 0.0015373 | 0.97083 | -0.56472 | 0.97082 | -0.56509 | 0.42234
33 | 0.00014792 | 3.5088e-05 | -0.00014792 | -3.7072e-05 | 3.0877e-09 | -1.9847e-06 | 0.00022603 | 0.00022673 | 0.00022673 | 0.97082 | -0.56509 | 0.97079 | -0.56554 | 0.062288
34 | -0.015341 | -0.0038449 | 0.015346 | 0.0038477 | 4.8239e-06 | 2.7978e-06 | 0.023478 | 0.023478 | 0.023478 | 0.97229 | -0.53594 | 0.97262 | -0.52934 | 6.45
35 | -0.015521 | -0.0038917 | 0.015527 | 0.0038951 | 5.8189e-06 | 3.3824e-06 | 0.023747 | 0.023747 | 0.023747 | 0.97262 | -0.52934 | 0.97302 | -0.52148 | 6.5238
36 | -0.015719 | -0.003943 | 0.015739 | 0.0039547 | 2.0115e-05 | 1.1719e-05 | 0.024039 | 0.024039 | 0.024039 | 0.97302 | -0.52148 | 0.97438 | -0.49467 | 6.6042
37 | -0.002515 | -0.0006298 | 0.0025153 | 0.00062937 | 2.6343e-07 | -4.3556e-07 | 0.0038232 | 0.003823 | 0.0038232 | 0.9788 | -0.40782 | 0.97891 | -0.40562 | 1.0503
38 | 0.00037764 | 9.4133e-05 | -0.00037764 | -9.4645e-05 | 5.0647e-09 | -5.1194e-07 | 0.00057393 | 0.00057411 | 0.00057411 | 0.9788 | -0.40782 | 0.97878 | -0.4081 | 0.15772
39 | -0.067062 | -0.01683 | 0.067069 | 0.016834 | 6.9811e-06 | 3.9049e-06 | 0.10195 | 0.10195 | 0.10195 | 0.97891 | -0.40562 | 0.97902 | -0.40344 | 5.6015
40 | 0.028515 | 0.0071677 | -0.028493 | -0.007154 | 2.2125e-05 | 1.3766e-05 | 0.043353 | 0.043353 | 0.043353 | 0.97891 | -0.40562 | 0.97808 | -0.42188 | 11.9102
41 | 0.036031 | 0.009033 | -0.03603 | -0.0090324 | 1.5446e-06 | 5.5701e-07 | 0.054771 | 0.054771 | 0.054771 | 0.97891 | -0.40562 | 0.97886 | -0.40652 | 3.0094
42 | 0.0090546 | 0.0022695 | -0.0090504 | -0.0022676 | 4.1504e-06 | 1.9218e-06 | 0.013762 | 0.013762 | 0.013762 | 0.97902 | -0.40344 | 0.97853 | -0.41306 | 3.7809
43 | -0.076123 | -0.019104 | 0.076136 | 0.019111 | 1.2636e-05 | 7.2957e-06 | 0.11571 | 0.11571 | 0.11571 | 0.97902 | -0.40344 | 0.9792 | -0.39996 | 6.3576
44 | 0.025648 | 0.0064407 | -0.025634 | -0.0064327 | 1.3065e-05 | 8.0747e-06 | 0.039024 | 0.039024 | 0.039024 | 0.97808 | -0.42188 | 0.97754 | -0.43256 | 10.7208
45 | 0.031383 | 0.0078682 | -0.031375 | -0.0078663 | 7.0186e-06 | 1.9083e-06 | 0.047707 | 0.047708 | 0.047708 | 0.97886 | -0.40652 | 0.97863 | -0.41121 | 2.6213
46 | 0.004647 | 0.0011642 | -0.0046466 | -0.0011642 | 4.198e-07 | -1.3305e-08 | 0.007064 | 0.0070641 | 0.0070641 | 0.97886 | -0.40652 | 0.97877 | -0.40841 | 1.9407
47 | -0.079494 | -0.019952 | 0.079508 | 0.019961 | 1.4745e-05 | 8.5896e-06 | 0.12081 | 0.12081 | 0.12081 | 0.9792 | -0.39996 | 0.9794 | -0.39607 | 6.638
48 | 0.021775 | 0.0054653 | -0.021768 | -0.005461 | 7.1667e-06 | 4.3687e-06 | 0.033149 | 0.033149 | 0.033149 | 0.97754 | -0.43256 | 0.97719 | -0.43947 | 9.1068
49 | 0.029942 | 0.007507 | -0.02994 | -0.0075065 | 2.2415e-06 | 5.2885e-07 | 0.045528 | 0.045528 | 0.045528 | 0.97863 | -0.41121 | 0.97855 | -0.41278 | 2.5016
50 | 0.0015526 | 0.00038879 | -0.0015526 | -0.00038911 | 5.8847e-08 | -3.1632e-07 | 0.0023603 | 0.0023605 | 0.0023605 | 0.97877 | -0.40841 | 0.97873 | -0.40921 | 0.64848
51 | -0.0050408 | -0.0012623 | 0.0050411 | 0.0012623 | 2.779e-07 | 2.1049e-08 | 0.0076851 | 0.0076851 | 0.0076851 | 0.97597 | -0.4635 | 0.97602 | -0.46234 | 2.1113
52 | -0.0053912 | -0.00135 | 0.0053926 | 0.0013502 | 1.4675e-06 | 2.1492e-07 | 0.0082188 | 0.0082185 | 0.0082188 | 0.97602 | -0.46234 | 0.97631 | -0.45662 | 2.2579
53 | 0.028994 | 0.0072695 | -0.028991 | -0.0072689 | 2.8845e-06 | 6.0353e-07 | 0.04409 | 0.044091 | 0.044091 | 0.97855 | -0.41278 | 0.97844 | -0.41487 | 2.4226
54 | 0.0285 | 0.0071457 | -0.028498 | -0.0071455 | 1.264e-06 | 2.4563e-07 | 0.043343 | 0.043344 | 0.043344 | 0.97844 | -0.41487 | 0.97839 | -0.4158 | 2.3815
55 | -0.02757 | -0.0069136 | 0.027575 | 0.0069143 | 4.8462e-06 | 7.9532e-07 | 0.04194 | 0.04194 | 0.04194 | 0.9782 | -0.41949 | 0.97839 | -0.4158 | 2.3044
56 | 0.00092313 | 0.0002311 | -0.00092311 | -0.00023135 | 1.5354e-08 | -2.5104e-07 | 0.0014039 | 0.001404 | 0.001404 | 0.97839 | -0.4158 | 0.97837 | -0.41615 | 0.38571
57 | -0.00084215 | -0.00021106 | 0.00084216 | 0.00021072 | 1.6896e-08 | -3.3685e-07 | 0.0012783 | 0.0012782 | 0.0012783 | 0.9803 | -0.3796 | 0.98032 | -0.37917 | 0.35118
58 | -0.0013273 | -0.00033231 | 0.0013273 | 0.00033217 | 1.7956e-08 | -1.3727e-07 | 0.0020145 | 0.0020145 | 0.0020145 | 0.98032 | -0.37917 | 0.98034 | -0.37889 | 0.55344
59 | -0.0019179 | -0.00048019 | 0.0019179 | 0.00048013 | 1.8891e-08 | -6.2868e-08 | 0.002911 | 0.0029109 | 0.002911 | 0.98034 | -0.37889 | 0.98035 | -0.37868 | 0.79972
60 | -0.0027017 | -0.00067656 | 0.0027018 | 0.00067644 | 9.2471e-08 | -1.2574e-07 | 0.0041006 | 0.0041005 | 0.0041006 | 0.98035 | -0.37868 | 0.98038 | -0.37796 | 1.1265
61 | -0.0080242 | -0.0020104 | 0.0080248 | 0.0020106 | 5.7028e-07 | 2.3568e-07 | 0.012179 | 0.012179 | 0.012179 | 0.98038 | -0.37796 | 0.98046 | -0.37647 | 3.3458
62 | -0.013576 | -0.0034069 | 0.013577 | 0.0034074 | 8.5528e-07 | 4.806e-07 | 0.02068 | 0.02068 | 0.02068 | 0.97694 | -0.44432 | 0.97701 | -0.443 | 5.6814
63 | 0.013576 | 0.0034069 | -0.013571 | -0.0034039 | 5.4226e-06 | 3.0473e-06 | 0.02068 | 0.02068 | 0.02068 | 0.97694 | -0.44432 | 0.97651 | -0.4527 | 5.6814
64 | 0.0064969 | 0.0016279 | -0.0064963 | -0.0016277 | 5.1683e-07 | 1.5451e-07 | 0.0098948 | 0.0098949 | 0.0098949 | 0.97701 | -0.443 | 0.97692 | -0.44467 | 2.7184
65 | -0.020074 | -0.0050353 | 0.020077 | 0.0050374 | 3.3793e-06 | 2.042e-06 | 0.030575 | 0.030575 | 0.030575 | 0.97701 | -0.443 | 0.97719 | -0.43947 | 8.3997
66 | 0.012976 | 0.0032548 | -0.012974 | -0.0032539 | 1.4963e-06 | 8.2998e-07 | 0.019774 | 0.019774 | 0.019774 | 0.97651 | -0.4527 | 0.97639 | -0.45512 | 5.4323
67 | -0.083974 | -0.02108 | 0.084002 | 0.021096 | 2.7938e-05 | 1.644e-05 | 0.1276 | 0.12759 | 0.1276 | 0.9794 | -0.39607 | 0.97975 | -0.38909 | 7.0107
68 | 0.0041264 | 0.0010338 | -0.0041261 | -0.0010338 | 2.6377e-07 | -5.412e-08 | 0.006285 | 0.0062851 | 0.0062851 | 0.97692 | -0.44467 | 0.97685 | -0.44601 | 1.7267
69 | 0.012089 | 0.0030322 | -0.012086 | -0.0030302 | 3.5885e-06 | 1.9442e-06 | 0.018425 | 0.018425 | 0.018425 | 0.97639 | -0.45512 | 0.97607 | -0.46135 | 5.0619
70 | 0.0023195 | 0.00058106 | -0.0023194 | -0.0005813 | 1.1701e-07 | -2.3801e-07 | 0.0035332 | 0.0035333 | 0.0035333 | 0.97685 | -0.44601 | 0.9768 | -0.44707 | 0.97068
71 | 0.010626 | 0.0026643 | -0.010624 | -0.0026635 | 1.6564e-06 | 8.4978e-07 | 0.0162 | 0.0162 | 0.0162 | 0.97607 | -0.46135 | 0.97591 | -0.46462 | 4.4505
72 | -0.0086805 | -0.0021749 | 0.0086806 | 0.002175 | 1.3674e-07 | 6.1015e-08 | 0.013174 | 0.013174 | 0.013174 | 0.98046 | -0.37647 | 0.98048 | -0.37614 | 3.6192
73 | -0.0094343 | -0.0023639 | 0.0094369 | 0.0023651 | 2.5432e-06 | 1.2103e-06 | 0.014318 | 0.014318 | 0.014318 | 0.98048 | -0.37614 | 0.98077 | -0.37048 | 3.9335
74 | 0.095988 | 0.024118 | -0.095979 | -0.024113 | 9.132e-06 | 5.4829e-06 | 0.14571 | 0.14571 | 0.14571 | 0.98038 | -0.3768 | 0.98028 | -0.37879 | 8.0062
75 | -0.099617 | -0.025028 | 0.099659 | 0.025053 | 4.2103e-05 | 2.5397e-05 | 0.15122 | 0.15122 | 0.15122 | 0.98038 | -0.3768 | 0.98083 | -0.36795 | 8.3088
76 | 0.08609 | 0.021634 | -0.086053 | -0.021612 | 3.7169e-05 | 2.196e-05 | 0.1307 | 0.1307 | 0.1307 | 0.98028 | -0.37879 | 0.97982 | -0.38784 | 7.1814
77 | -0.14299 | -0.035941 | 0.14305 | 0.035975 | 5.4521e-05 | 3.3919e-05 | 0.21697 | 0.21697 | 0.21697 | 0.98083 | -0.36795 | 0.98124 | -0.35997 | 11.9216
78 | 0.043336 | 0.010888 | -0.043306 | -0.01087 | 2.9565e-05 | 1.8691e-05 | 0.065755 | 0.065755 | 0.065755 | 0.98083 | -0.36795 | 0.9801 | -0.38225 | 18.0645
79 | 0.086053 | 0.021612 | -0.086048 | -0.021609 | 5.1356e-06 | 3.0344e-06 | 0.1307 | 0.1307 | 0.1307 | 0.97982 | -0.38784 | 0.97975 | -0.38909 | 7.1814
80 | -0.14649 | -0.036838 | 0.14661 | 0.036911 | 0.00011673 | 7.2712e-05 | 0.2222 | 0.2222 | 0.2222 | 0.98124 | -0.35997 | 0.9821 | -0.3433 | 12.2086
81 | 0.034365 | 0.0086288 | -0.034336 | -0.0086102 | 2.9558e-05 | 1.8553e-05 | 0.05218 | 0.05218 | 0.05218 | 0.9801 | -0.38225 | 0.97918 | -0.4003 | 14.3353
82 | -0.14881 | -0.037463 | 0.1489 | 0.037516 | 8.5001e-05 | 5.299e-05 | 0.22553 | 0.22553 | 0.22553 | 0.9821 | -0.3433 | 0.98271 | -0.33136 | 12.3919
83 | 0.0022025 | 0.00055191 | -0.0022024 | -0.00055198 | 2.9902e-08 | -7.1469e-08 | 0.003337 | 0.0033371 | 0.0033371 | 0.9821 | -0.3433 | 0.98208 | -0.34358 | 0.91678
84 | 0.020384 | 0.0051128 | -0.020379 | -0.0051098 | 5.0304e-06 | 3.0437e-06 | 0.030978 | 0.030978 | 0.030978 | 0.97918 | -0.4003 | 0.97892 | -0.40548 | 8.5103
85 | 0.013952 | 0.0034974 | -0.01395 | -0.0034963 | 2.0018e-06 | 1.1318e-06 | 0.021203 | 0.021203 | 0.021203 | 0.97918 | -0.4003 | 0.97903 | -0.40331 | 5.825
86 | -0.15873 | -0.03998 | 0.15887 | 0.040066 | 0.00013706 | 8.5716e-05 | 0.24042 | 0.24042 | 0.24042 | 0.98271 | -0.33136 | 0.98363 | -0.31332 | 13.2099
87 | 0.0136 | 0.0034109 | -0.013595 | -0.003408 | 5.2573e-06 | 2.9525e-06 | 0.020674 | 0.020674 | 0.020674 | 0.97892 | -0.40548 | 0.97851 | -0.41359 | 5.6798
88 | 0.0067781 | 0.0016989 | -0.0067769 | -0.0016985 | 1.2523e-06 | 4.0608e-07 | 0.010303 | 0.010303 | 0.010303 | 0.97892 | -0.40548 | 0.97872 | -0.40936 | 2.8306
89 | -0.15887 | -0.040066 | 0.15894 | 0.04011 | 7.0579e-05 | 4.4137e-05 | 0.24042 | 0.24042 | 0.24042 | 0.98363 | -0.31332 | 0.98411 | -0.30404 | 13.2099
90 | 0.0090834 | 0.0022772 | -0.0090802 | -0.0022757 | 3.195e-06 | 1.4841e-06 | 0.013813 | 0.013814 | 0.013814 | 0.97851 | -0.41359 | 0.97813 | -0.42098 | 3.7949
91 | -0.002771 | -0.00069447 | 0.0027711 | 0.00069428 | 1.4606e-07 | -1.9021e-07 | 0.0041833 | 0.0041832 | 0.0041833 | 0.98564 | -0.27473 | 0.9857 | -0.27362 | 1.1493
92 | -0.0072 | -0.0018043 | 0.0072025 | 0.0018051 | 2.4429e-06 | 8.6028e-07 | 0.010869 | 0.010869 | 0.010869 | 0.9857 | -0.27362 | 0.98606 | -0.2665 | 2.986
93 | -0.16384 | -0.041339 | 0.16396 | 0.041415 | 0.0001202 | 7.5271e-05 | 0.24784 | 0.24783 | 0.24784 | 0.98411 | -0.30404 | 0.9849 | -0.28873 | 13.6173
94 | -0.008376 | -0.0020992 | 0.0083761 | 0.0020993 | 9.725e-08 | 4.0395e-08 | 0.012472 | 0.012472 | 0.012472 | 0.99934 | -0.012618 | 0.99936 | -0.012374 | 3.4263
95 | -0.018222 | -0.0045669 | 0.018233 | 0.0045733 | 1.0748e-05 | 6.3684e-06 | 0.027132 | 0.027132 | 0.027132 | 0.99936 | -0.012374 | 1 | 0 | 7.454
96 | -0.16852 | -0.042556 | 0.16863 | 0.042624 | 0.00010803 | 6.7723e-05 | 0.25472 | 0.25472 | 0.25472 | 0.9849 | -0.28873 | 0.98559 | -0.27536 | 13.9954
97 | 0.0045552 | 0.0011415 | -0.0045547 | -0.0011415 | 4.7969e-07 | -3.6653e-08 | 0.0068821 | 0.0068822 | 0.0068822 | 0.9849 | -0.28873 | 0.98479 | -0.29094 | 1.8907
98 | 0.54419 | 0.13973 | -0.5439 | -0.13955 | 0.00028849 | 0.00018425 | 0.81095 | 0.81095 | 0.81095 | 1 | 0 | 0.99942 | -0.010927 | 44.5576
99 | -0.17548 | -0.044341 | 0.17567 | 0.044462 | 0.00019262 | 0.00012094 | 0.26506 | 0.26506 | 0.26506 | 0.98559 | -0.27536 | 0.98677 | -0.25249 | 14.5639
100 | 0.006853 | 0.0017174 | -0.0068525 | -0.0017173 | 5.5459e-07 | 1.789e-07 | 0.010346 | 0.010347 | 0.010347 | 0.98559 | -0.27536 | 0.9855 | -0.27706 | 2.8425
101 | -0.17971 | -0.045474 | 0.17973 | 0.045488 | 2.1819e-05 | 1.3711e-05 | 0.27115 | 0.27115 | 0.27115 | 0.98677 | -0.25249 | 0.9869 | -0.24996 | 14.8984
102 | 0.0050984 | 0.0012776 | -0.0050984 | -0.0012776 | 2.3633e-08 | 1.5747e-09 | 0.007698 | 0.007698 | 0.007698 | 0.9855 | -0.27706 | 0.9855 | -0.27716 | 2.1148
103 | -0.18375 | -0.046494 | 0.1838 | 0.04653 | 5.6822e-05 | 3.5736e-05 | 0.27721 | 0.27721 | 0.27721 | 0.9869 | -0.24996 | 0.98724 | -0.24352 | 15.2311
104 | 0.0031455 | 0.00078819 | -0.0031453 | -0.0007883 | 1.252e-07 | -1.0845e-07 | 0.0047493 | 0.0047494 | 0.0047494 | 0.9855 | -0.27716 | 0.98545 | -0.27799 | 1.3048
105 | -0.19538 | -0.049431 | 0.19559 | 0.049566 | 0.00021452 | 0.00013519 | 0.29465 | 0.29465 | 0.29465 | 0.98724 | -0.24352 | 0.98842 | -0.22067 | 16.1896
106 | 0.011574 | 0.0029012 | -0.011572 | -0.0029003 | 1.706e-06 | 9.007e-07 | 0.017445 | 0.017445 | 0.017445 | 0.98724 | -0.24352 | 0.98708 | -0.24662 | 4.7925
107 | 0.032379 | 0.0081352 | -0.032328 | -0.0081034 | 5.0916e-05 | 3.1855e-05 | 0.048752 | 0.048752 | 0.048752 | 0.98842 | -0.22067 | 0.98672 | -0.25367 | 13.3934
108 | 0.13453 | 0.034259 | -0.13447 | -0.034224 | 5.6614e-05 | 3.5056e-05 | 0.20272 | 0.20272 | 0.20272 | 0.98842 | -0.22067 | 0.98796 | -0.2294 | 11.1386
109 | -0.3625 | -0.091961 | 0.36303 | 0.092298 | 0.00052881 | 0.00033692 | 0.54612 | 0.54612 | 0.54612 | 0.98842 | -0.22067 | 0.98999 | -0.19038 | 30.0067
110 | 0.0074365 | 0.0018638 | -0.007436 | -0.0018636 | 5.3776e-07 | 1.9833e-07 | 0.011211 | 0.011211 | 0.011211 | 0.98708 | -0.24662 | 0.987 | -0.24813 | 3.0798
111 | 0.011677 | 0.0029284 | -0.011674 | -0.0029267 | 3.297e-06 | 1.7481e-06 | 0.01761 | 0.017611 | 0.017611 | 0.98672 | -0.25367 | 0.98642 | -0.25959 | 4.8381
112 | 0.02065 | 0.0051749 | -0.020648 | -0.0051733 | 2.7477e-06 | 1.662e-06 | 0.031141 | 0.031141 | 0.031141 | 0.98672 | -0.25367 | 0.98658 | -0.25646 | 8.5553
113 | 0.13141 | 0.033457 | -0.13139 | -0.033442 | 2.4754e-05 | 1.5304e-05 | 0.19811 | 0.19811 | 0.19811 | 0.98796 | -0.2294 | 0.98776 | -0.2333 | 10.8852
114 | -0.37108 | -0.094315 | 0.3713 | 0.094456 | 0.00022171 | 0.00014129 | 0.55822 | 0.55822 | 0.55822 | 0.98999 | -0.19038 | 0.99064 | -0.17798 | 30.6713
115 | 0.010577 | 0.0026516 | -0.010573 | -0.00265 | 3.2044e-06 | 1.6225e-06 | 0.015955 | 0.015955 | 0.015955 | 0.98642 | -0.25959 | 0.98609 | -0.26595 | 4.3833
116 | 0.013238 | 0.0033162 | -0.013235 | -0.0033147 | 2.8534e-06 | 1.5825e-06 | 0.019966 | 0.019966 | 0.019966 | 0.98658 | -0.25646 | 0.98635 | -0.26099 | 5.4851
117 | 0.0063864 | 0.0016005 | -0.006386 | -0.0016004 | 4.1553e-07 | 1.1271e-07 | 0.0096208 | 0.0096208 | 0.0096208 | 0.98776 | -0.2333 | 0.98769 | -0.23467 | 2.6431
118 | 0.125 | 0.031841 | -0.12497 | -0.031825 | 2.6725e-05 | 1.6462e-05 | 0.18849 | 0.18849 | 0.18849 | 0.98776 | -0.2333 | 0.98753 | -0.23774 | 10.3566
119 | -0.37434 | -0.095217 | 0.37482 | 0.095525 | 0.00048294 | 0.00030777 | 0.56278 | 0.56278 | 0.56278 | 0.99064 | -0.17798 | 0.99204 | -0.15124 | 30.922
120 | 0.0091971 | 0.0023051 | -0.0091968 | -0.002305 | 2.3885e-07 | 1.1068e-07 | 0.013878 | 0.013878 | 0.013878 | 0.98609 | -0.26595 | 0.98606 | -0.2665 | 3.8128
121 | 0.012062 | 0.0030207 | -0.012062 | -0.0030206 | 2.0916e-07 | 1.1236e-07 | 0.018196 | 0.018196 | 0.018196 | 0.98635 | -0.26099 | 0.98633 | -0.26135 | 4.999
122 | 0.00302 | 0.00075681 | -0.0030199 | -0.00075686 | 4.8792e-08 | -4.9216e-08 | 0.0045497 | 0.0045498 | 0.0045498 | 0.98769 | -0.23467 | 0.98767 | -0.23501 | 1.2499
123 | 0.12189 | 0.031052 | -0.1218 | -0.030997 | 8.8906e-05 | 5.4658e-05 | 0.18385 | 0.18385 | 0.18385 | 0.98753 | -0.23774 | 0.98674 | -0.25287 | 10.1015
124 | -0.37653 | -0.095954 | 0.37659 | 0.095989 | 5.4338e-05 | 3.463e-05 | 0.56535 | 0.56535 | 0.56535 | 0.99204 | -0.15124 | 0.99219 | -0.14825 | 31.0632
125 | 0.017654 | 0.004427 | -0.01765 | -0.0044244 | 4.3563e-06 | 2.5678e-06 | 0.026286 | 0.026286 | 0.026286 | 0.99942 | -0.010927 | 0.99915 | -0.016105 | 7.2213
126 | 0.52625 | 0.13512 | -0.52468 | -0.13413 | 0.0015612 | 0.00099694 | 0.78466 | 0.78466 | 0.78466 | 0.99942 | -0.010927 | 0.99618 | -0.072235 | 43.1134
127 | 0.010594 | 0.0026561 | -0.01059 | -0.0026538 | 4.6048e-06 | 2.3013e-06 | 0.015778 | 0.015778 | 0.015778 | 0.99915 | -0.016105 | 0.99868 | -0.02523 | 4.3347
128 | 0.12939 | 0.032895 | -0.12903 | -0.032664 | 0.00036222 | 0.00023148 | 0.19344 | 0.19344 | 0.19344 | 0.99618 | -0.072235 | 0.99314 | -0.13053 | 53.1442
129 | 0.39529 | 0.10123 | -0.3948 | -0.10092 | 0.00048892 | 0.0003117 | 0.59122 | 0.59122 | 0.59122 | 0.99618 | -0.072235 | 0.99484 | -0.097802 | 32.4846
130 | 0.0015967 | 0.00039998 | -0.0015966 | -0.00040016 | 3.2329e-08 | -1.7862e-07 | 0.002379 | 0.002379 | 0.002379 | 0.99868 | -0.02523 | 0.99866 | -0.025655 | 0.65358
131 | 0.10935 | 0.027728 | -0.10928 | -0.027684 | 6.9298e-05 | 4.4262e-05 | 0.16396 | 0.16396 | 0.16396 | 0.99314 | -0.13053 | 0.99245 | -0.14372 | 45.0426
132 | 0.019681 | 0.0049356 | -0.019676 | -0.0049322 | 5.7313e-06 | 3.4407e-06 | 0.02949 | 0.02949 | 0.02949 | 0.99314 | -0.13053 | 0.99282 | -0.13664 | 8.1016
133 | 0.3899 | 0.099692 | -0.38953 | -0.099455 | 0.00037264 | 0.00023754 | 0.58389 | 0.5839 | 0.5839 | 0.99484 | -0.097802 | 0.9938 | -0.11758 | 32.0822
134 | 0.098552 | 0.024995 | -0.098295 | -0.024831 | 0.00025609 | 0.0001635 | 0.14787 | 0.14787 | 0.14787 | 0.99245 | -0.14372 | 0.98963 | -0.19793 | 40.6228
135 | 0.017026 | 0.004268 | -0.017023 | -0.0042666 | 2.3175e-06 | 1.3605e-06 | 0.025518 | 0.025518 | 0.025518 | 0.99282 | -0.13664 | 0.99267 | -0.1395 | 7.0104
136 | 0.090282 | 0.022905 | -0.090127 | -0.022806 | 0.00015516 | 9.9024e-05 | 0.13701 | 0.13701 | 0.13701 | 0.98125 | -0.35901 | 0.97941 | -0.39482 | 37.6397
137 | -0.090282 | -0.022905 | 0.09032 | 0.02293 | 3.8548e-05 | 2.4602e-05 | 0.13701 | 0.13701 | 0.13701 | 0.98125 | -0.35901 | 0.98171 | -0.35014 | 37.6396
138 | 0.087654 | 0.022187 | -0.087563 | -0.022128 | 9.1541e-05 | 5.8413e-05 | 0.13325 | 0.13325 | 0.13325 | 0.97941 | -0.39482 | 0.97829 | -0.4166 | 36.6077
139 | -0.091964 | -0.023342 | 0.092108 | 0.023434 | 0.00014414 | 9.2002e-05 | 0.1395 | 0.1395 | 0.1395 | 0.98171 | -0.35014 | 0.98339 | -0.31761 | 38.3241
140 | 0.38687 | 0.098788 | -0.3863 | -0.098423 | 0.00057271 | 0.00036506 | 0.57991 | 0.57992 | 0.57992 | 0.9938 | -0.11758 | 0.99219 | -0.14825 | 31.8635
141 | 0.010605 | 0.0026555 | -0.010603 | -0.0026545 | 2.0228e-06 | 1.0257e-06 | 0.015999 | 0.015999 | 0.015999 | 0.98633 | -0.26135 | 0.98612 | -0.26536 | 4.3953
142 | 0.11976 | 0.030485 | -0.11972 | -0.030461 | 3.9007e-05 | 2.3948e-05 | 0.18077 | 0.18077 | 0.18077 | 0.98674 | -0.25287 | 0.98639 | -0.25962 | 9.9322
143 | 0.098295 | 0.024831 | -0.098229 | -0.024788 | 6.6824e-05 | 4.2663e-05 | 0.14787 | 0.14787 | 0.14787 | 0.98963 | -0.19793 | 0.9889 | -0.21212 | 40.6228
144 | 0.0098108 | 0.002459 | -0.0098098 | -0.0024585 | 1.0301e-06 | 4.951e-07 | 0.014706 | 0.014706 | 0.014706 | 0.99267 | -0.1395 | 0.99256 | -0.1417 | 4.0402
145 | 0.0087872 | 0.0022026 | -0.0087856 | -0.0022018 | 1.5754e-06 | 7.1305e-07 | 0.013366 | 0.013366 | 0.013366 | 0.97829 | -0.4166 | 0.9781 | -0.42036 | 3.6719
146 | 0.078775 | 0.019926 | -0.078711 | -0.019885 | 6.3906e-05 | 4.0751e-05 | 0.11989 | 0.11989 | 0.11989 | 0.97829 | -0.4166 | 0.97742 | -0.43352 | 32.9358
147 | -0.094025 | -0.023914 | 0.094072 | 0.023944 | 4.662e-05 | 2.9759e-05 | 0.1424 | 0.1424 | 0.1424 | 0.98339 | -0.31761 | 0.98392 | -0.30733 | 39.1208
148 | 0.028898 | 0.0072713 | -0.028865 | -0.007251 | 3.2681e-05 | 2.0325e-05 | 0.043493 | 0.043493 | 0.043493 | 0.9889 | -0.21212 | 0.98768 | -0.23582 | 11.9487
149 | 0.069331 | 0.017517 | -0.069236 | -0.017456 | 9.5509e-05 | 6.0826e-05 | 0.10437 | 0.10437 | 0.10437 | 0.9889 | -0.21212 | 0.98741 | -0.2409 | 28.6742
150 | 0.069236 | 0.017456 | -0.069143 | -0.017397 | 9.3021e-05 | 5.9243e-05 | 0.10437 | 0.10437 | 0.10437 | 0.98741 | -0.2409 | 0.98596 | -0.26902 | 28.6742
151 | 0.042858 | 0.010793 | -0.04282 | -0.010769 | 3.8128e-05 | 2.4092e-05 | 0.064699 | 0.064699 | 0.064699 | 0.98596 | -0.26902 | 0.98501 | -0.28764 | 17.7745
152 | 0.026285 | 0.006604 | -0.026281 | -0.0066015 | 3.9762e-06 | 2.4589e-06 | 0.039675 | 0.039675 | 0.039675 | 0.98596 | -0.26902 | 0.9858 | -0.27219 | 10.8997
153 | 0.027966 | 0.0070256 | -0.027952 | -0.0070169 | 1.3981e-05 | 8.6794e-06 | 0.042138 | 0.042138 | 0.042138 | 0.98768 | -0.23582 | 0.98714 | -0.2463 | 11.5765
154 | 0.040463 | 0.010178 | -0.040463 | -0.010178 | 3.462e-08 | 2.1843e-08 | 0.061139 | 0.061139 | 0.061139 | 0.98501 | -0.28764 | 0.98501 | -0.28766 | 16.7964
155 | 0.02311 | 0.0058068 | -0.023099 | -0.0058002 | 1.0757e-05 | 6.5845e-06 | 0.034889 | 0.034889 | 0.034889 | 0.9858 | -0.27219 | 0.9853 | -0.28194 | 9.5849
156 | -0.010621 | -0.002662 | 0.010624 | 0.0026635 | 2.9493e-06 | 1.5132e-06 | 0.0162 | 0.0162 | 0.0162 | 0.97561 | -0.47045 | 0.97591 | -0.46462 | 4.4505
157 | 0.0039349 | 0.00098347 | -0.0039343 | -0.00098366 | 5.924e-07 | -1.9258e-07 | 0.0059367 | 0.0059369 | 0.0059369 | 0.98612 | -0.26536 | 0.98596 | -0.26853 | 1.631
158 | 0.0066684 | 0.001671 | -0.0066669 | -0.0016706 | 1.5307e-06 | 4.6547e-07 | 0.010062 | 0.010062 | 0.010062 | 0.98612 | -0.26536 | 0.98588 | -0.27018 | 2.7644
159 | 0.0022432 | 0.00055983 | -0.002243 | -0.00056037 | 2.3067e-07 | -5.3703e-07 | 0.0033847 | 0.0033849 | 0.0033849 | 0.98596 | -0.26853 | 0.98585 | -0.27069 | 0.92992
160 | 0.0055665 | 0.0013948 | -0.0055663 | -0.0013948 | 1.5489e-07 | 2.4517e-08 | 0.0084016 | 0.0084016 | 0.0084016 | 0.98588 | -0.27018 | 0.98585 | -0.27076 | 2.3081
161 | 0.002243 | 0.00056037 | -0.0022426 | -0.00056141 | 4.4748e-07 | -1.0411e-06 | 0.0033849 | 0.0033854 | 0.0033854 | 0.98585 | -0.27069 | 0.98563 | -0.27489 | 0.93005
162 | 0.0044431 | 0.0011133 | -0.0044431 | -0.0011133 | 9.5092e-08 | -1.103e-08 | 0.0067063 | 0.0067063 | 0.0067063 | 0.98585 | -0.27076 | 0.98582 | -0.27121 | 1.8424
163 | 0.11822 | 0.030085 | -0.11822 | -0.030085 | 5.0313e-08 | 3.0855e-08 | 0.1785 | 0.1785 | 0.1785 | 0.98639 | -0.25962 | 0.98639 | -0.25963 | 9.8077
164 | 0.1173 | 0.029855 | -0.11726 | -0.029833 | 3.6116e-05 | 2.2135e-05 | 0.17712 | 0.17712 | 0.17712 | 0.98639 | -0.25963 | 0.98606 | -0.26602 | 9.7316
165 | 0.11425 | 0.029078 | -0.11424 | -0.029073 | 7.2002e-06 | 4.4025e-06 | 0.17257 | 0.17257 | 0.17257 | 0.98606 | -0.26602 | 0.98599 | -0.26733 | 9.4819
166 | 0.1134 | 0.028862 | -0.11338 | -0.028847 | 2.4655e-05 | 1.5065e-05 | 0.1713 | 0.1713 | 0.1713 | 0.98599 | -0.26733 | 0.98576 | -0.27184 | 9.412
167 | -0.11221 | -0.028546 | 0.11224 | 0.028562 | 2.5968e-05 | 1.5853e-05 | 0.16958 | 0.16958 | 0.16958 | 0.98551 | -0.27664 | 0.98576 | -0.27184 | 9.3176
168 | 0.11221 | 0.028546 | -0.11219 | -0.028532 | 2.3225e-05 | 1.4178e-05 | 0.16958 | 0.16958 | 0.16958 | 0.98551 | -0.27664 | 0.98529 | -0.28094 | 9.3176
169 | 0.11009 | 0.028005 | -0.11008 | -0.027999 | 9.5184e-06 | 5.7999e-06 | 0.16641 | 0.16641 | 0.16641 | 0.98529 | -0.28094 | 0.98519 | -0.28273 | 9.1432
170 | 0.10842 | 0.027584 | -0.10841 | -0.027577 | 1.1485e-05 | 6.9878e-06 | 0.1639 | 0.1639 | 0.1639 | 0.98519 | -0.28273 | 0.98508 | -0.28493 | 9.0057
171 | 0.0010111 | 0.00025336 | -0.0010111 | -0.00025341 | 4.2446e-09 | -5.5592e-08 | 0.0015495 | 0.0015496 | 0.0015496 | 0.97098 | -0.56021 | 0.97098 | -0.5603 | 0.4257
172 | -0.0033138 | -0.00083046 | 0.0033142 | 0.00083021 | 3.8052e-07 | -2.4322e-07 | 0.0050783 | 0.0050781 | 0.0050783 | 0.97098 | -0.56021 | 0.9711 | -0.5578 | 1.3951
173 | -0.02699 | -0.0067701 | 0.027001 | 0.006777 | 1.1026e-05 | 6.8441e-06 | 0.041359 | 0.041359 | 0.041359 | 0.9711 | -0.5578 | 0.97154 | -0.54924 | 11.3623
174 | 0.023676 | 0.0059399 | -0.023663 | -0.0059321 | 1.2635e-05 | 7.77e-06 | 0.036281 | 0.036281 | 0.036281 | 0.9711 | -0.5578 | 0.97054 | -0.569 | 9.9672
175 | 0.10634 | 0.027057 | -0.10632 | -0.027045 | 1.9267e-05 | 1.1698e-05 | 0.16077 | 0.16077 | 0.16077 | 0.98508 | -0.28493 | 0.98489 | -0.28869 | 8.8336
176 | -0.028331 | -0.0071103 | 0.028351 | 0.0071226 | 1.9633e-05 | 1.2221e-05 | 0.043396 | 0.043396 | 0.043396 | 0.97154 | -0.54924 | 0.97227 | -0.53472 | 11.922
177 | 0.018269 | 0.0045802 | -0.018265 | -0.0045776 | 4.3675e-06 | 2.6118e-06 | 0.028011 | 0.028011 | 0.028011 | 0.97054 | -0.569 | 0.97029 | -0.57402 | 7.6952
178 | -0.029551 | -0.0074234 | 0.029552 | 0.0074239 | 7.9217e-07 | 4.9418e-07 | 0.045233 | 0.045233 | 0.045233 | 0.97227 | -0.53472 | 0.9723 | -0.53416 | 12.4266
179 | 0.10451 | 0.026592 | -0.1045 | -0.026586 | 1.1459e-05 | 6.9448e-06 | 0.15804 | 0.15804 | 0.15804 | 0.98489 | -0.28869 | 0.98477 | -0.29096 | 8.6836
180 | -0.10274 | -0.02614 | 0.10275 | 0.026147 | 1.0617e-05 | 6.4222e-06 | 0.1554 | 0.1554 | 0.1554 | 0.98466 | -0.29311 | 0.98477 | -0.29096 | 8.5382
181 | 0.10108 | 0.025726 | -0.10107 | -0.025717 | 1.5794e-05 | 9.5352e-06 | 0.1529 | 0.1529 | 0.1529 | 0.98466 | -0.29311 | 0.98449 | -0.29635 | 8.4011
182 | 0.099536 | 0.025333 | -0.099526 | -0.025326 | 1.0692e-05 | 6.587e-06 | 0.15058 | 0.15058 | 0.15058 | 0.98449 | -0.29635 | 0.98437 | -0.29858 | 10.3423
183 | 0.097656 | 0.024858 | -0.097646 | -0.024852 | 9.9499e-06 | 6.2289e-06 | 0.14776 | 0.14776 | 0.14776 | 0.98437 | -0.29858 | 0.98426 | -0.30069 | 13.531
184 | 0.096153 | 0.024477 | -0.096122 | -0.024458 | 3.0759e-05 | 1.9243e-05 | 0.1455 | 0.1455 | 0.1455 | 0.98426 | -0.30069 | 0.98392 | -0.30733 | 13.3243
185 | 0.0064081 | 0.001606 | -0.0064074 | -0.0016058 | 6.6587e-07 | 1.7752e-07 | 0.0096068 | 0.0096069 | 0.0096069 | 0.99256 | -0.1417 | 0.99245 | -0.14389 | 2.6393
186 | 0.0043269 | 0.0010844 | -0.0043267 | -0.0010844 | 1.2136e-07 | -1.6066e-08 | 0.0065826 | 0.0065826 | 0.0065826 | 0.9781 | -0.42036 | 0.97807 | -0.42095 | 1.8084
187 | 0.075382 | 0.01905 | -0.075207 | -0.018939 | 0.00017549 | 0.00011187 | 0.11482 | 0.11482 | 0.11482 | 0.97742 | -0.43352 | 0.97494 | -0.4822 | 31.5433
188 | 0.0028137 | 0.00070513 | -0.0028136 | -0.00070516 | 2.6832e-08 | -3.478e-08 | 0.0042186 | 0.0042186 | 0.0042186 | 0.99245 | -0.14389 | 0.99244 | -0.14409 | 1.159
189 | 0.070937 | 0.017869 | -0.070899 | -0.017844 | 3.7918e-05 | 2.416e-05 | 0.1083 | 0.1083 | 0.1083 | 0.97494 | -0.4822 | 0.97437 | -0.49339 | 29.7532
190 | 0.068808 | 0.01732 | -0.068732 | -0.017272 | 7.6176e-05 | 4.8524e-05 | 0.10511 | 0.10511 | 0.10511 | 0.97437 | -0.49339 | 0.97319 | -0.51658 | 28.8759
191 | 0.027706 | 0.00695 | -0.027695 | -0.0069432 | 1.0926e-05 | 6.792e-06 | 0.04241 | 0.04241 | 0.04241 | 0.97216 | -0.53698 | 0.97174 | -0.54525 | 11.6511
192 | -0.032841 | -0.0082369 | 0.032873 | 0.008257 | 3.1968e-05 | 2.0041e-05 | 0.05027 | 0.05027 | 0.05027 | 0.97216 | -0.53698 | 0.97319 | -0.51658 | 13.8104
193 | 0.021618 | 0.0054201 | -0.021617 | -0.0054194 | 1.1032e-06 | 6.7281e-07 | 0.033104 | 0.033104 | 0.033104 | 0.97174 | -0.54525 | 0.97169 | -0.54632 | 9.0946
194 | 0.03295 | 0.0082859 | -0.032924 | -0.0082693 | 2.6494e-05 | 1.6611e-05 | 0.050391 | 0.050391 | 0.050391 | 0.97319 | -0.51658 | 0.97234 | -0.53342 | 13.8438
195 | 0.00508 | 0.0012731 | -0.0050793 | -0.001273 | 7.1375e-07 | 6.7292e-08 | 0.0077794 | 0.0077795 | 0.0077795 | 0.97169 | -0.54632 | 0.97154 | -0.54927 | 2.1372
196 | 0.016537 | 0.0041464 | -0.016532 | -0.0041436 | 4.7863e-06 | 2.8168e-06 | 0.025325 | 0.025325 | 0.025325 | 0.97169 | -0.54632 | 0.97138 | -0.5524 | 6.9574
197 | 0.030688 | 0.0077089 | -0.030687 | -0.0077082 | 1.0698e-06 | 6.6864e-07 | 0.046969 | 0.046969 | 0.046969 | 0.97234 | -0.53342 | 0.9723 | -0.53416 | 12.9037
198 | 0.012725 | 0.0031894 | -0.012725 | -0.0031894 | 5.8604e-08 | 3.2415e-08 | 0.019493 | 0.019493 | 0.019493 | 0.97138 | -0.5524 | 0.97137 | -0.55249 | 5.3553
199 | 0.013252 | 0.0033212 | -0.013251 | -0.003321 | 3.3953e-07 | 1.9022e-07 | 0.020322 | 0.020322 | 0.020322 | 0.97029 | -0.57402 | 0.97026 | -0.57456 | 5.5831
200 | 0.0085762 | 0.0021496 | -0.0085751 | -0.0021491 | 1.1017e-06 | 4.9443e-07 | 0.013138 | 0.013138 | 0.013138 | 0.97137 | -0.55249 | 0.97124 | -0.55519 | 3.6093
201 | 0.0052459 | 0.0013147 | -0.0052453 | -0.0013146 | 5.5468e-07 | 7.2791e-08 | 0.0080452 | 0.0080453 | 0.0080453 | 0.97026 | -0.57456 | 0.97015 | -0.57678 | 2.2103
202 | 0.024811 | 0.0062297 | -0.024795 | -0.0062203 | 1.5292e-05 | 9.4145e-06 | 0.037404 | 0.037404 | 0.037404 | 0.98714 | -0.2463 | 0.98648 | -0.25923 | 10.2758
203 | 0.021927 | 0.0055013 | -0.021924 | -0.0054995 | 3.0394e-06 | 1.8506e-06 | 0.033077 | 0.033077 | 0.033077 | 0.98648 | -0.25923 | 0.98633 | -0.26213 | 9.087
204 | 0.019321 | 0.0048473 | -0.019312 | -0.0048417 | 9.3052e-06 | 5.5828e-06 | 0.029151 | 0.029151 | 0.029151 | 0.98633 | -0.26213 | 0.98581 | -0.27224 | 8.0086
205 | 0.0097711 | 0.0024499 | -0.0097665 | -0.0024477 | 4.5788e-06 | 2.2156e-06 | 0.014751 | 0.014751 | 0.014751 | 0.98568 | -0.27471 | 0.98518 | -0.28454 | 4.0526
206 | -0.014916 | -0.0037393 | 0.014917 | 0.0037403 | 1.7521e-06 | 1.0039e-06 | 0.022518 | 0.022518 | 0.022518 | 0.98568 | -0.27471 | 0.98581 | -0.27224 | 6.1862
207 | -0.021102 | -0.0052986 | 0.021105 | 0.0053005 | 3.1378e-06 | 1.9033e-06 | 0.031877 | 0.031877 | 0.031877 | 0.98514 | -0.28506 | 0.9853 | -0.28194 | 8.7575
208 | 0.019225 | 0.0048281 | -0.019216 | -0.0048226 | 9.2461e-06 | 5.5455e-06 | 0.029042 | 0.029042 | 0.029042 | 0.98514 | -0.28506 | 0.98462 | -0.29515 | 7.9787
209 | 0.017606 | 0.0044192 | -0.017606 | -0.0044189 | 3.9176e-07 | 2.3196e-07 | 0.02661 | 0.02661 | 0.02661 | 0.98462 | -0.29515 | 0.9846 | -0.29561 | 7.3104
210 | 0.016109 | 0.0040439 | -0.016104 | -0.004041 | 4.8466e-06 | 2.8246e-06 | 0.024348 | 0.024348 | 0.024348 | 0.9846 | -0.29561 | 0.98428 | -0.30192 | 6.6891
211 | 0.014051 | 0.0035264 | -0.014049 | -0.0035254 | 1.8111e-06 | 1.0231e-06 | 0.021244 | 0.021244 | 0.021244 | 0.98428 | -0.30192 | 0.98414 | -0.30462 | 5.8362
212 | 0.011346 | 0.0028479 | -0.011342 | -0.0028456 | 4.3512e-06 | 2.2841e-06 | 0.017157 | 0.017157 | 0.017157 | 0.98414 | -0.30462 | 0.98372 | -0.31267 | 4.7134
213 | 0.039056 | 0.0098257 | -0.03902 | -0.0098028 | 3.6268e-05 | 2.2859e-05 | 0.059014 | 0.059014 | 0.059014 | 0.98501 | -0.28766 | 0.98401 | -0.30711 | 16.2126
214 | 0.011342 | 0.0028456 | -0.011337 | -0.0028434 | 4.3042e-06 | 2.2599e-06 | 0.017157 | 0.017157 | 0.017157 | 0.98372 | -0.31267 | 0.98332 | -0.32063 | 4.7135
215 | 0.0059504 | 0.0014911 | -0.0059503 | -0.0014911 | 6.5584e-08 | 1.4535e-08 | 0.0089981 | 0.0089981 | 0.0089981 | 0.98401 | -0.30711 | 0.98399 | -0.30735 | 2.472
216 | 0.033069 | 0.0083117 | -0.033059 | -0.0083051 | 1.0577e-05 | 6.6259e-06 | 0.050016 | 0.050016 | 0.050016 | 0.98401 | -0.30711 | 0.98366 | -0.31382 | 13.7406
217 | 0.0019773 | 0.00049537 | -0.0019773 | -0.00049555 | 5.7328e-08 | -1.805e-07 | 0.0029901 | 0.0029902 | 0.0029902 | 0.98399 | -0.30735 | 0.98396 | -0.30796 | 0.82148
218 | 0.030928 | 0.0077711 | -0.030919 | -0.0077659 | 8.2768e-06 | 5.1692e-06 | 0.046792 | 0.046792 | 0.046792 | 0.98366 | -0.31382 | 0.98338 | -0.31942 | 12.8551
219 | 0.027701 | 0.0069592 | -0.027689 | -0.0069517 | 1.2179e-05 | 7.5603e-06 | 0.041922 | 0.041922 | 0.041922 | 0.98338 | -0.31942 | 0.9829 | -0.32864 | 11.517
220 | 0.024721 | 0.006208 | -0.024701 | -0.0061956 | 2.0014e-05 | 1.2327e-05 | 0.03743 | 0.03743 | 0.03743 | 0.9829 | -0.32864 | 0.98203 | -0.34562 | 10.283
221 | 0.022159 | 0.0055585 | -0.022155 | -0.0055559 | 4.2306e-06 | 2.581e-06 | 0.033578 | 0.033578 | 0.033578 | 0.98203 | -0.34562 | 0.98183 | -0.34963 | 9.2247
222 | 0.015013 | 0.0037662 | -0.015009 | -0.0037641 | 3.7714e-06 | 2.1681e-06 | 0.022754 | 0.022754 | 0.022754 | 0.98183 | -0.34963 | 0.98156 | -0.3549 | 6.2511
223 | 0.0071419 | 0.0017897 | -0.0071416 | -0.0017895 | 3.3762e-07 | 1.1889e-07 | 0.010824 | 0.010824 | 0.010824 | 0.98183 | -0.34963 | 0.98178 | -0.35062 | 2.9736
224 | 0.012298 | 0.0030846 | -0.012296 | -0.0030837 | 1.6358e-06 | 8.8833e-07 | 0.018644 | 0.018644 | 0.018644 | 0.98156 | -0.3549 | 0.98142 | -0.35769 | 5.122
225 | 0.0064944 | 0.0016274 | -0.0064937 | -0.0016271 | 7.3343e-07 | 2.1415e-07 | 0.009843 | 0.0098431 | 0.0098431 | 0.98178 | -0.35062 | 0.98166 | -0.35299 | 2.7042
226 | -0.00084194 | -0.00021101 | 0.00084196 | 0.00021069 | 1.6186e-08 | -3.2467e-07 | 0.0012763 | 0.0012761 | 0.0012763 | 0.98163 | -0.35346 | 0.98166 | -0.35306 | 0.35062
227 | -0.0053367 | -0.0013372 | 0.0053368 | 0.0013372 | 1.6476e-08 | 2.0566e-09 | 0.0080894 | 0.0080894 | 0.0080894 | 0.98166 | -0.35306 | 0.98166 | -0.35299 | 2.2224
228 | -0.0045308 | -0.0011355 | 0.0045309 | 0.0011355 | 8.0668e-08 | -3.6181e-09 | 0.0069417 | 0.0069416 | 0.0069417 | 0.97122 | -0.55556 | 0.97124 | -0.55519 | 1.907
229 | -0.01133 | -0.0028396 | 0.011337 | 0.0028434 | 7.1171e-06 | 3.7376e-06 | 0.017157 | 0.017157 | 0.017157 | 0.98264 | -0.33381 | 0.98332 | -0.32063 | 4.7136
230 | 0.0011451 | 0.00028636 | -0.001145 | -0.00028686 | 4.6706e-08 | -5.0133e-07 | 0.0017285 | 0.0017287 | 0.0017287 | 0.98563 | -0.27489 | 0.98559 | -0.27574 | 0.47491
231 | 0.0033395 | 0.0008367 | -0.0033393 | -0.00083686 | 2.2473e-07 | -1.5686e-07 | 0.0050406 | 0.0050408 | 0.0050408 | 0.98582 | -0.27121 | 0.98575 | -0.27263 | 1.3848
232 | 0.001145 | 0.00028686 | -0.001145 | -0.00028697 | 1.025e-08 | -1.1e-07 | 0.0017287 | 0.0017287 | 0.0017287 | 0.98559 | -0.27574 | 0.98558 | -0.27593 | 0.47493
233 | 0.0033393 | 0.00083686 | -0.0033393 | -0.0008369 | 5.5305e-08 | -3.8595e-08 | 0.0050408 | 0.0050408 | 0.0050408 | 0.98575 | -0.27263 | 0.98573 | -0.27297 | 1.3848
234 | 0.012296 | 0.0030837 | -0.012293 | -0.0030818 | 3.4614e-06 | 1.8799e-06 | 0.018644 | 0.018644 | 0.018644 | 0.98142 | -0.35769 | 0.98112 | -0.3636 | 5.1221
235 | 0.011666 | 0.0029246 | -0.011664 | -0.0029237 | 1.7744e-06 | 9.4476e-07 | 0.017693 | 0.017693 | 0.017693 | 0.98112 | -0.3636 | 0.98095 | -0.36679 | 4.8607
236 | 0.010494 | 0.0026305 | -0.010492 | -0.0026296 | 1.845e-06 | 9.3575e-07 | 0.015919 | 0.015919 | 0.015919 | 0.98095 | -0.36679 | 0.98077 | -0.37048 | 4.3732

## res_trafo
| p_hv_mw | q_hv_mvar | p_lv_mw | q_lv_mvar | pl_mw | ql_mvar | i_hv_ka | i_lv_ka | vm_hv_pu | va_hv_degree | vm_lv_pu | va_lv_degree | loading_percent
0 | -1.2729e-15 | -1.3162e-15 | 0.00165 | 1.2699e-07 | 0.00165 | 1.2699e-07 | 5.2857e-17 | 0.0023815 | 0.99998 | 149.9956 | 1 | 0 | 0.2619

## res_ext_grid
| p_mw | q_mvar
0 | 0.58057 | 0.14844

## res_load
| p_mw | q_mvar
0 | 0.0011972 | 0.00030004
1 | 0.0030779 | 0.00077139
2 | 0.00068741 | 0.00017228
3 | 0.0014902 | 0.00037348
4 | 0.00036924 | 9.254e-05
5 | 0.00039346 | 9.8611e-05
6 | 0.002696 | 0.00067569
7 | 0.0010711 | 0.00026844
8 | 0.00039808 | 9.9767e-05
9 | 0.00015378 | 3.8541e-05
10 | 0.00033853 | 8.4843e-05
11 | 0.00049085 | 0.00012302
12 | 0.00072619 | 0.000182
13 | 0.00066 | 0.00016541
14 | 0.0013126 | 0.00032896
15 | 0.00041916 | 0.00010505
16 | 0.0010956 | 0.00027459
17 | 0.001285 | 0.00032206
18 | 0.0032346 | 0.00081067
19 | 0.0027736 | 0.00069513
20 | 0.00054588 | 0.00013681
21 | 0.00085552 | 0.00021441
22 | 0.00014792 | 3.7072e-05
23 | 0.00057862 | 0.00014501
24 | 0.00017572 | 4.404e-05
25 | 0.00019133 | 4.7951e-05
26 | 0.00065029 | 0.00016298
27 | 0.0021374 | 0.00053567
28 | 0.00037764 | 9.4645e-05
29 | 0.0028458 | 0.00071323
30 | 0.0032272 | 0.00080881
31 | 0.0033577 | 0.00084152
32 | 0.0038597 | 0.00096732
33 | 0.0014337 | 0.00035933
34 | 0.003094 | 0.00077543
35 | 0.00014755 | 3.6979e-05
36 | 0.00035007 | 8.7736e-05
37 | 0.00079889 | 0.00020022
38 | 0.0009456 | 0.00023699
39 | 0.0015526 | 0.00038911
40 | 0.0004915 | 0.00012318
41 | 0.00077203 | 0.00019349
42 | 0.0015995 | 0.00040086
43 | 0.00092311 | 0.00023135
44 | 0.00084215 | 0.00021106
45 | 0.00048512 | 0.00012158
46 | 0.00059062 | 0.00014802
47 | 0.00078377 | 0.00019643
48 | 0.0053224 | 0.0013339
49 | 0.00059498 | 0.00014912
50 | 0.0044654 | 0.0011191
51 | 0.0016902 | 0.00042361
52 | 0.00237 | 0.00059397
53 | 0.00088491 | 0.00022178
54 | 0.0018066 | 0.00045278
55 | 0.0014599 | 0.0003659
56 | 0.0006557 | 0.00016433
57 | 0.00075373 | 0.0001889
58 | 0.0036286 | 0.0009094
59 | 0.0098889 | 0.0024784
60 | 0.0034441 | 0.00086317
61 | 0.008941 | 0.0022408
62 | 0.002046 | 0.00051277
63 | 0.0098331 | 0.0024644
64 | 0.0022024 | 0.00055198
65 | 0.01395 | 0.0034963
66 | 0.0045118 | 0.0011308
67 | 0.0067769 | 0.0016985
68 | 0.002586 | 0.00064812
69 | 0.0090802 | 0.0022757
70 | 0.002771 | 0.00069447
71 | 0.0044289 | 0.00111
72 | 0.0049043 | 0.0012291
73 | 0.008376 | 0.0020992
74 | 0.0098461 | 0.0024677
75 | 0.016504 | 0.0041362
76 | 0.0023194 | 0.0005813
77 | 0.0045547 | 0.0011415
78 | 0.0040376 | 0.0010119
79 | 0.0017541 | 0.00043962
80 | 0.0040159 | 0.0010065
81 | 0.0019529 | 0.00048944
82 | 0.0031453 | 0.0007883
83 | 0.0041354 | 0.0010364
84 | 0.0030615 | 0.00076728
85 | 0.0080479 | 0.002017
86 | 0.007436 | 0.0018636
87 | 0.0010974 | 0.00027503
88 | 0.0074096 | 0.001857
89 | 0.0030374 | 0.00076126
90 | 0.0013764 | 0.00034495
91 | 0.001173 | 0.00029399
92 | 0.003366 | 0.0008436
93 | 0.0030823 | 0.0007725
94 | 0.0017134 | 0.00042941
95 | 0.0070556 | 0.0017683
96 | 0.0089928 | 0.0022538
97 | 0.0048978 | 0.0012275
98 | 0.0015966 | 0.00040016
99 | 0.01073 | 0.0026893
100 | 0.0026501 | 0.00066419
101 | 0.0024725 | 0.00061968
102 | 0.0016437 | 0.00041194
103 | 0.0026583 | 0.00066624
104 | 0.0097126 | 0.0024342
105 | 0.0019943 | 0.00049983
106 | 0.0014565 | 0.00036504
107 | 0.0030199 | 0.00075686
108 | 0.0020434 | 0.00051213
109 | 0.0072125 | 0.0018076
110 | 0.0019168 | 0.00048038
111 | 0.0008993 | 0.00022538
112 | 0.0023568 | 0.00059068
113 | 0.0031709 | 0.0007947
114 | 0.010621 | 0.002662
115 | 0.0016911 | 0.00042383
116 | 0.0011004 | 0.00027579
117 | 0.0011232 | 0.0002815
118 | 0.0015018 | 0.00037638
119 | 0.00091822 | 0.00023013
120 | 0.0030117 | 0.0007548
121 | 0.00084379 | 0.00021147
122 | 0.0011379 | 0.00028518
123 | 0.0021021 | 0.00052684
124 | 0.0016569 | 0.00041527
125 | 0.0023026 | 0.0005771
126 | 0.0010111 | 0.00025341
127 | 0.0020738 | 0.00051975
128 | 0.0013302 | 0.00033339
129 | 0.0053941 | 0.0013519
130 | 0.0012003 | 0.00030083
131 | 0.001807 | 0.00045287
132 | 0.0016517 | 0.00041395
133 | 0.0017509 | 0.00043883
134 | 0.0015321 | 0.00038398
135 | 0.0018692 | 0.00046847
136 | 0.0014932 | 0.00037423
137 | 0.0020508 | 0.00051398
138 | 0.0034017 | 0.00085254
139 | 0.0044588 | 0.0011175
140 | 0.0033295 | 0.00083444
141 | 0.0035938 | 0.00090069
142 | 0.0028136 | 0.00070516
143 | 0.0043267 | 0.0010844
144 | 0.0042692 | 0.00107
145 | 0.0020911 | 0.00052408
146 | 0.005135 | 0.001287
147 | 0.0060771 | 0.0015231
148 | 0.0029087 | 0.00072899
149 | 0.0022361 | 0.00056042
150 | 0.0011346 | 0.00028435
151 | 0.0050793 | 0.001273
152 | 0.003807 | 0.00095412
153 | 0.0050132 | 0.0012564
154 | 0.0041489 | 0.0010398
155 | 0.0080053 | 0.0020063
156 | 0.0052453 | 0.0013146
157 | 0.0031408 | 0.00078717
158 | 0.0028689 | 0.000719
159 | 0.0026021 | 0.00065215
160 | 0.0051446 | 0.0012894
161 | 0.0097665 | 0.0024477
162 | 0.0043947 | 0.0011014
163 | 0.0018771 | 0.00047044
164 | 0.0019941 | 0.00049976
165 | 0.0016097 | 0.00040342
166 | 0.0014965 | 0.00037506
167 | 0.0020535 | 0.00051466
168 | 0.002703 | 0.00067744
169 | 0.0014069 | 0.00035259
170 | 0.003973 | 0.00099572
171 | 0.0021308 | 0.00053404
172 | 0.0019773 | 0.00049555
173 | 0.0032187 | 0.00080668
174 | 0.0029673 | 0.00074368
175 | 0.0025423 | 0.00063716
176 | 0.0027111 | 0.00067947
177 | 0.00064714 | 0.00016219
178 | 0.00084194 | 0.00021101
179 | 0.0044948 | 0.0011265
180 | 0.0045308 | 0.0011355
181 | 0.0040442 | 0.0010136
182 | 0.01133 | 0.0028396
183 | 0.0011569 | 0.00028995
184 | 0.0010975 | 0.00027505
185 | 0.0011035 | 0.00027657
186 | 0.0006273 | 0.00015722
187 | 0.0011698 | 0.00029318
188 | 0.0010552 | 0.00026446
189 | 0.001145 | 0.00028697
190 | 0.0033393 | 0.0008369

## dtypes
| element | column | dtype
0 | bus | name | object
1 | bus | vn_kv | float64
2 | bus | type | object
3 | bus | zone | object
4 | bus | in_service | bool
5 | load | name | object
6 | load | bus | uint32
7 | load | p_mw | float64
8 | load | q_mvar | float64
9 | load | const_z_percent | float64
10 | load | const_i_percent | float64
11 | load | sn_mva | float64
12 | load | scaling | float64
13 | load | in_service | bool
14 | load | type | object
15 | ext_grid | name | object
16 | ext_grid | bus | uint32
17 | ext_grid | vm_pu | float64
18 | ext_grid | va_degree | float64
19 | ext_grid | slack_weight | float64
20 | ext_grid | in_service | bool
21 | line | name | object
22 | line | std_type | object
23 | line | from_bus | uint32
24 | line | to_bus | uint32
25 | line | length_km | float64
26 | line | r_ohm_per_km | float64
27 | line | x_ohm_per_km | float64
28 | line | c_nf_per_km | float64
29 | line | g_us_per_km | float64
30 | line | max_i_ka | float64
31 | line | df | float64
32 | line | parallel | uint32
33 | line | type | object
34 | line | in_service | bool
35 | trafo | name | object
36 | trafo | std_type | object
37 | trafo | hv_bus | uint32
38 | trafo | lv_bus | uint32
39 | trafo | sn_mva | float64
40 | trafo | vn_hv_kv | float64
41 | trafo | vn_lv_kv | float64
42 | trafo | vk_percent | float64
43 | trafo | vkr_percent | float64
44 | trafo | pfe_kw | float64
45 | trafo | i0_percent | float64
46 | trafo | shift_degree | float64
47 | trafo | tap_side | object
48 | trafo | tap_neutral | int32
49 | trafo | tap_min | int32
50 | trafo | tap_max | int32
51 | trafo | tap_step_percent | float64
52 | trafo | tap_step_degree | float64
53 | trafo | tap_pos | int32
54 | trafo | tap_phase_shifter | bool
55 | trafo | parallel | uint32
56 | trafo | df | float64
57 | trafo | in_service | bool
58 | line_geodata | coords | object
59 | bus_geodata | x | float64
60 | bus_geodata | y | float64
61 | bus_geodata | coords | object
62 | res_bus | vm_pu | float64
63 | res_bus | va_degree | float64
64 | res_bus | p_mw | float64
65 | res_bus | q_mvar | float64
66 | res_line | p_from_mw | float64
67 | res_line | q_from_mvar | float64
68 | res_line | p_to_mw | float64
69 | res_line | q_to_mvar | float64
70 | res_line | pl_mw | float64
71 | res_line | ql_mvar | float64
72 | res_line | i_from_ka | float64
73 | res_line | i_to_ka | float64
74 | res_line | i_ka | float64
75 | res_line | vm_from_pu | float64
76 | res_line | va_from_degree | float64
77 | res_line | vm_to_pu | float64
78 | res_line | va_to_degree | float64
79 | res_line | loading_percent | float64
80 | res_trafo | p_hv_mw | float64
81 | res_trafo | q_hv_mvar | float64
82 | res_trafo | p_lv_mw | float64
83 | res_trafo | q_lv_mvar | float64
84 | res_trafo | pl_mw | float64
85 | res_trafo | ql_mvar | float64
86 | res_trafo | i_hv_ka | float64
87 | res_trafo | i_lv_ka | float64
88 | res_trafo | vm_hv_pu | float64
89 | res_trafo | va_hv_degree | float64
90 | res_trafo | vm_lv_pu | float64
91 | res_trafo | va_lv_degree | float64
92 | res_trafo | loading_percent | float64
93 | res_ext_grid | p_mw | float64
94 | res_ext_grid | q_mvar | float64
95 | res_load | p_mw | float64
96 | res_load | q_mvar | float64

## parameters
| version | format_version | converged | OPF_converged | name | f_hz | sn_mva
0 | 2.14.6 | 2.14.0 | TRUE | FALSE |  | 50 | 1