## bus
| name | vn_kv | type | zone | in_service
0 | bus_LV_117-1_0_5_node_0 | 0.4 | n |  | TRUE
1 | bus_LV_117-1_0_5_node_1 | 0.4 | n |  | TRUE
2 | bus_LV_117-1_0_5_node_2 | 0.4 | n |  | TRUE
3 | bus_LV_117-1_0_5_node_21 | 0.4 | n |  | TRUE
4 | bus_LV_117-1_0_5_node_19 | 0.4 | n |  | TRUE
5 | bus_LV_117-1_0_5_node_3 | 0.4 | n |  | TRUE
6 | bus_LV_117-1_0_5_node_4 | 0.4 | n |  | TRUE
7 | bus_LV_117-1_0_5_node_5 | 0.4 | n |  | TRUE
8 | bus_LV_117-1_0_5_node_6 | 0.4 | n |  | TRUE
9 | bus_LV_117-1_0_5_node_7 | 0.4 | n |  | TRUE
10 | bus_LV_117-1_0_5_node_39 | 0.4 | n |  | TRUE
11 | bus_LV_117-1_0_5_node_37 | 0.4 | n |  | TRUE
12 | bus_LV_117-1_0_5_node_48 | 0.4 | n |  | TRUE
13 | bus_LV_117-1_0_5_node_38 | 0.4 | n |  | TRUE
14 | bus_LV_117-1_0_5_node_36 | 0.4 | n |  | TRUE
15 | bus_LV_117-1_0_5_node_43 | 0.4 | n |  | TRUE
16 | bus_LV_117-1_0_5_node_8 | 0.4 | n |  | TRUE
17 | bus_LV_117-1_0_5_node_9 | 0.4 | n |  | TRUE
18 | bus_LV_117-1_0_5_node_10 | 0.4 | n |  | TRUE
19 | bus_LV_117-1_0_5_node_11 | 0.4 | n |  | TRUE
20 | bus_LV_117-1_0_5_node_26 | 0.4 | n |  | TRUE
21 | bus_LV_117-1_0_5_node_27 | 0.4 | n |  | TRUE
22 | bus_LV_117-1_0_5_node_25 | 0.4 | n |  | TRUE
23 | bus_LV_117-1_0_5_node_12 | 0.4 | n |  | TRUE
24 | bus_LV_117-1_0_5_node_13 | 0.4 | n |  | TRUE
25 | bus_LV_117-1_0_5_node_14 | 0.4 | n |  | TRUE
26 | bus_LV_117-1_0_5_node_15 | 0.4 | n |  | TRUE
27 | bus_LV_117-1_0_5_node_16 | 0.4 | n |  | TRUE
28 | bus_LV_117-1_0_5_node_20 | 0.4 | n |  | TRUE
29 | bus_LV_117-1_0_5_node_17 | 0.4 | n |  | TRUE
30 | bus_LV_117-1_0_5_node_23 | 0.4 | n |  | TRUE
31 | bus_LV_117-1_0_5_node_18 | 0.4 | n |  | TRUE
32 | bus_LV_117-1_0_5_node_22 | 0.4 | n |  | TRUE
33 | bus_LV_117-1_0_5_node_24 | 0.4 | n |  | TRUE
34 | bus_LV_117-1_0_5_node_34 | 0.4 | n |  | TRUE
35 | bus_LV_117-1_0_5_node_35 | 0.4 | n |  | TRUE
36 | bus_LV_117-1_0_5_node_28 | 0.4 | n |  | TRUE
37 | bus_LV_117-1_0_5_node_29 | 0.4 | n |  | TRUE
38 | bus_LV_117-1_0_5_node_30 | 0.4 | n |  | TRUE
39 | bus_LV_117-1_0_5_node_31 | 0.4 | n |  | TRUE
40 | bus_LV_117-1_0_5_node_32 | 0.4 | n |  | TRUE
41 | bus_LV_117-1_0_5_node_33 | 0.4 | n |  | TRUE
42 | bus_LV_117-1_0_5_node_51 | 0.4 | n |  | TRUE
43 | bus_LV_117-1_0_5_node_49 | 0.4 | n |  | TRUE
44 | bus_LV_117-1_0_5_node_52 | 0.4 | n |  | TRUE
45 | bus_LV_117-1_0_5_node_50 | 0.4 | n |  | TRUE
46 | bus_LV_117-1_0_5_node_40 | 0.4 | n |  | TRUE
47 | bus_LV_117-1_0_5_node_41 | 0.4 | n |  | TRUE
48 | bus_LV_117-1_0_5_node_42 | 0.4 | n |  | TRUE
49 | bus_LV_117-1_0_5_node_44 | 0.4 | n |  | TRUE
50 | bus_LV_117-1_0_5_node_45 | 0.4 | n |  | TRUE
51 | bus_LV_117-1_0_5_node_47 | 0.4 | n |  | TRUE
52 | bus_LV_117-1_0_5_node_114 | 0.4 | n |  | TRUE
53 | bus_LV_117-1_0_5_node_72 | 0.4 | n |  | TRUE
54 | bus_LV_117-1_0_5_node_73 | 0.4 | n |  | TRUE
55 | bus_LV_117-1_0_5_node_53 | 0.4 | n |  | TRUE
56 | bus_LV_117-1_0_5_node_54 | 0.4 | n |  | TRUE
57 | bus_LV_117-1_0_5_node_55 | 0.4 | n |  | TRUE
58 | bus_LV_117-1_0_5_node_56 | 0.4 | n |  | TRUE
59 | bus_LV_117-1_0_5_node_58 | 0.4 | n |  | TRUE
60 | bus_LV_117-1_0_5_node_57 | 0.4 | n |  | TRUE
61 | bus_LV_117-1_0_5_node_59 | 0.4 | n |  | TRUE
62 | bus_LV_117-1_0_5_node_60 | 0.4 | n |  | TRUE
63 | bus_LV_117-1_0_5_node_61 | 0.4 | n |  | TRUE
64 | bus_LV_117-1_0_5_node_62 | 0.4 | n |  | TRUE
65 | bus_LV_117-1_0_5_node_67 | 0.4 | n |  | TRUE
66 | bus_LV_117-1_0_5_node_102 | 0.4 | n |  | TRUE
67 | bus_LV_117-1_0_5_node_63 | 0.4 | n |  | TRUE
68 | bus_LV_117-1_0_5_node_68 | 0.4 | n |  | TRUE
69 | bus_LV_117-1_0_5_node_71 | 0.4 | n |  | TRUE
70 | bus_LV_117-1_0_5_node_66 | 0.4 | n |  | TRUE
71 | bus_LV_117-1_0_5_node_64 | 0.4 | n |  | TRUE
72 | bus_LV_117-1_0_5_node_98 | 0.4 | n |  | TRUE
73 | bus_LV_117-1_0_5_node_100 | 0.4 | n |  | TRUE
74 | bus_LV_117-1_0_5_node_103 | 0.4 | n |  | TRUE
75 | bus_LV_117-1_0_5_node_65 | 0.4 | n |  | TRUE
76 | bus_LV_117-1_0_5_node_99 | 0.4 | n |  | TRUE
77 | bus_LV_117-1_0_5_node_77 | 0.4 | n |  | TRUE
78 | bus_LV_117-1_0_5_node_101 | 0.4 | n |  | TRUE
79 | bus_LV_117-1_0_5_node_69 | 0.4 | n |  | TRUE
80 | bus_LV_117-1_0_5_node_70 | 0.4 | n |  | TRUE
81 | bus_LV_117-1_0_5_node_74 | 0.4 | n |  | TRUE
82 | bus_LV_117-1_0_5_node_75 | 0.4 | n |  | TRUE
83 | bus_LV_117-1_0_5_node_76 | 0.4 | n |  | TRUE
84 | bus_LV_117-1_0_5_node_78 | 0.4 | n |  | TRUE
85 | bus_LV_117-1_0_5_node_83 | 0.4 | n |  | TRUE
86 | bus_LV_117-1_0_5_node_79 | 0.4 | n |  | TRUE
87 | bus_LV_117-1_0_5_node_85 | 0.4 | n |  | TRUE
88 | bus_LV_117-1_0_5_node_81 | 0.4 | n |  | TRUE
89 | bus_LV_117-1_0_5_node_80 | 0.4 | n |  | TRUE
90 | bus_LV_117-1_0_5_node_110 | 0.4 | n |  | TRUE
91 | bus_LV_117-1_0_5_node_109 | 0.4 | n |  | TRUE
92 | bus_LV_117-1_0_5_node_82 | 0.4 | n |  | TRUE
93 | bus_LV_117-1_0_5_node_84 | 0.4 | n |  | TRUE
94 | bus_LV_117-1_0_5_node_86 | 0.4 | n |  | TRUE
95 | bus_LV_117-1_0_5_node_97 | 0.4 | n |  | TRUE
96 | bus_LV_117-1_0_5_node_87 | 0.4 | n |  | TRUE
97 | bus_LV_117-1_0_5_node_96 | 0.4 | n |  | TRUE
98 | bus_LV_117-1_0_5_node_89 | 0.4 | n |  | TRUE
99 | bus_LV_117-1_0_5_node_90 | 0.4 | n |  | TRUE
100 | bus_LV_117-1_0_5_node_93 | 0.4 | n |  | TRUE
101 | bus_LV_117-1_0_5_node_94 | 0.4 | n |  | TRUE
102 | bus_LV_117-1_0_5_node_95 | 0.4 | n |  | TRUE
103 | bus_LV_117-1_0_5_node_104 | 0.4 | n |  | TRUE
104 | bus_LV_117-1_0_5_node_105 | 0.4 | n |  | TRUE
105 | bus_LV_117-1_0_5_node_106 | 0.4 | n |  | TRUE
106 | bus_LV_117-1_0_5_node_107 | 0.4 | n |  | TRUE
107 | bus_LV_117-1_0_5_node_108 | 0.4 | n |  | TRUE
108 | bus_LV_117-1_0_5_node_111 | 0.4 | n |  | TRUE
109 | bus_MV_8_0_node_137 | 20 | n |  | TRUE

## load
| name | bus | p_mw | q_mvar | const_z_percent | const_i_percent | sn_mva | scaling | in_service | type
0 | LV_117-1_0_5_load_0 | 0 | 0.0016377 | 0.00041045 | 0 | 0 |  | 1 | TRUE | wye
1 | LV_117-1_0_5_load_2 | 2 | 0.0021943 | 0.00054995 | 0 | 0 |  | 1 | TRUE | wye
2 | LV_117-1_0_5_load_21 | 3 | 0.0059244 | 0.0014848 | 0 | 0 |  | 1 | TRUE | wye
3 | LV_117-1_0_5_load_19 | 4 | 0.0016516 | 0.00041393 | 0 | 0 |  | 1 | TRUE | wye
4 | LV_117-1_0_5_load_3 | 5 | 0.0054238 | 0.0013593 | 0 | 0 |  | 1 | TRUE | wye
5 | LV_117-1_0_5_load_4 | 6 | 0.0049338 | 0.0012365 | 0 | 0 |  | 1 | TRUE | wye
6 | LV_117-1_0_5_load_6 | 8 | 0.0063471 | 0.0015907 | 0 | 0 |  | 1 | TRUE | wye
7 | LV_117-1_0_5_load_39 | 10 | 0.0050173 | 0.0012574 | 0 | 0 |  | 1 | TRUE | wye
8 | LV_117-1_0_5_load_48 | 12 | 0.0013281 | 0.00033285 | 0 | 0 |  | 1 | TRUE | wye
9 | LV_117-1_0_5_load_38 | 13 | 0.0026361 | 0.00066066 | 0 | 0 |  | 1 | TRUE | wye
10 | LV_117-1_0_5_load_36 | 14 | 0.0018056 | 0.00045252 | 0 | 0 |  | 1 | TRUE | wye
11 | LV_117-1_0_5_load_8 | 16 | 0.0026967 | 0.00067585 | 0 | 0 |  | 1 | TRUE | wye
12 | LV_117-1_0_5_load_9 | 17 | 0.0020803 | 0.00052136 | 0 | 0 |  | 1 | TRUE | wye
13 | LV_117-1_0_5_load_10 | 18 | 0.0027173 | 0.00068101 | 0 | 0 |  | 1 | TRUE | wye
14 | LV_117-1_0_5_load_11 | 19 | 0.001962 | 0.00049173 | 0 | 0 |  | 1 | TRUE | wye
15 | LV_117-1_0_5_load_27 | 21 | 0.0025961 | 0.00065065 | 0 | 0 |  | 1 | TRUE | wye
16 | LV_117-1_0_5_load_25 | 22 | 0.0033497 | 0.00083952 | 0 | 0 |  | 1 | TRUE | wye
17 | LV_117-1_0_5_load_12 | 23 | 0.002347 | 0.0005882 | 0 | 0 |  | 1 | TRUE | wye
18 | LV_117-1_0_5_load_13 | 24 | 0.0082606 | 0.0020703 | 0 | 0 |  | 1 | TRUE | wye
19 | LV_117-1_0_5_load_14 | 25 | 0.0015274 | 0.00038281 | 0 | 0 |  | 1 | TRUE | wye
20 | LV_117-1_0_5_load_15 | 26 | 0.0018604 | 0.00046626 | 0 | 0 |  | 1 | TRUE | wye
21 | LV_117-1_0_5_load_20 | 28 | 0.0031113 | 0.00077976 | 0 | 0 |  | 1 | TRUE | wye
22 | LV_117-1_0_5_load_17 | 29 | 0.0024271 | 0.00060829 | 0 | 0 |  | 1 | TRUE | wye
23 | LV_117-1_0_5_load_23 | 30 | 0.0014026 | 0.00035153 | 0 | 0 |  | 1 | TRUE | wye
24 | LV_117-1_0_5_load_18 | 31 | 0.0030457 | 0.00076332 | 0 | 0 |  | 1 | TRUE | wye
25 | LV_117-1_0_5_load_22 | 32 | 0.00086966 | 0.00021796 | 0 | 0 |  | 1 | TRUE | wye
26 | LV_117-1_0_5_load_24 | 33 | 0.00058493 | 0.0001466 | 0 | 0 |  | 1 | TRUE | wye
27 | LV_117-1_0_5_load_34 | 34 | 0.0020828 | 0.000522 | 0 | 0 |  | 1 | TRUE | wye
28 | LV_117-1_0_5_load_35 | 35 | 0.0027383 | 0.00068627 | 0 | 0 |  | 1 | TRUE | wye
29 | LV_117-1_0_5_load_28 | 36 | 0.00090062 | 0.00022572 | 0 | 0 |  | 1 | TRUE | wye
30 | LV_117-1_0_5_load_29 | 37 | 0.0011241 | 0.00028172 | 0 | 0 |  | 1 | TRUE | wye
31 | LV_117-1_0_5_load_31 | 39 | 0.0039066 | 0.0009791 | 0 | 0 |  | 1 | TRUE | wye
32 | LV_117-1_0_5_load_32 | 40 | 0.0039387 | 0.00098714 | 0 | 0 |  | 1 | TRUE | wye
33 | LV_117-1_0_5_load_33 | 41 | 0.0037055 | 0.00092868 | 0 | 0 |  | 1 | TRUE | wye
34 | LV_117-1_0_5_load_51 | 42 | 0.0015413 | 0.00038628 | 0 | 0 |  | 1 | TRUE | wye
35 | LV_117-1_0_5_load_49 | 43 | 0.0060121 | 0.0015068 | 0 | 0 |  | 1 | TRUE | wye
36 | LV_117-1_0_5_load_52 | 44 | 0.00066464 | 0.00016657 | 0 | 0 |  | 1 | TRUE | wye
37 | LV_117-1_0_5_load_50 | 45 | 0.0039477 | 0.00098938 | 0 | 0 |  | 1 | TRUE | wye
38 | LV_117-1_0_5_load_40 | 46 | 0.0061578 | 0.0015433 | 0 | 0 |  | 1 | TRUE | wye
39 | LV_117-1_0_5_load_44 | 49 | 0.0045341 | 0.0011364 | 0 | 0 |  | 1 | TRUE | wye
40 | LV_117-1_0_5_load_45 | 50 | 0.0019251 | 0.00048247 | 0 | 0 |  | 1 | TRUE | wye
41 | LV_117-1_0_5_load_114 | 52 | 0.05808 | 0.014556 | 0 | 0 |  | 1 | TRUE | wye
42 | LV_117-1_0_5_load_72 | 53 | 0.004313 | 0.0010809 | 0 | 0 |  | 1 | TRUE | wye
43 | LV_117-1_0_5_load_73 | 54 | 0.02267 | 0.0056817 | 0 | 0 |  | 1 | TRUE | wye
44 | LV_117-1_0_5_load_53 | 55 | 0.0033474 | 0.00083894 | 0 | 0 |  | 1 | TRUE | wye
45 | LV_117-1_0_5_load_58 | 59 | 0.0017303 | 0.00043366 | 0 | 0 |  | 1 | TRUE | wye
46 | LV_117-1_0_5_load_57 | 60 | 0.01573 | 0.0039424 | 0 | 0 |  | 1 | TRUE | wye
47 | LV_117-1_0_5_load_60 | 62 | 0.015428 | 0.0038667 | 0 | 0 |  | 1 | TRUE | wye
48 | LV_117-1_0_5_load_102 | 66 | 0.020457 | 0.0051271 | 0 | 0 |  | 1 | TRUE | wye
49 | LV_117-1_0_5_load_71 | 69 | 0.0053665 | 0.001345 | 0 | 0 |  | 1 | TRUE | wye
50 | LV_117-1_0_5_load_64 | 71 | 0.019511 | 0.0048898 | 0 | 0 |  | 1 | TRUE | wye
51 | LV_117-1_0_5_load_100 | 73 | 0.0039688 | 0.00099468 | 0 | 0 |  | 1 | TRUE | wye
52 | LV_117-1_0_5_load_103 | 74 | 0.001383 | 0.00034662 | 0 | 0 |  | 1 | TRUE | wye
53 | LV_117-1_0_5_load_65 | 75 | 0.0015371 | 0.00038524 | 0 | 0 |  | 1 | TRUE | wye
54 | LV_117-1_0_5_load_99 | 76 | 0.009933 | 0.0024895 | 0 | 0 |  | 1 | TRUE | wye
55 | LV_117-1_0_5_load_77 | 77 | 0.01743 | 0.0043684 | 0 | 0 |  | 1 | TRUE | wye
56 | LV_117-1_0_5_load_101 | 78 | 0.014197 | 0.003558 | 0 | 0 |  | 1 | TRUE | wye
57 | LV_117-1_0_5_load_69 | 79 | 0.0099954 | 0.0025051 | 0 | 0 |  | 1 | TRUE | wye
58 | LV_117-1_0_5_load_70 | 80 | 0.0089662 | 0.0022472 | 0 | 0 |  | 1 | TRUE | wye
59 | LV_117-1_0_5_load_75 | 82 | 0.005904 | 0.0014797 | 0 | 0 |  | 1 | TRUE | wye
60 | LV_117-1_0_5_load_76 | 83 | 0.01617 | 0.0040526 | 0 | 0 |  | 1 | TRUE | wye
61 | LV_117-1_0_5_load_78 | 84 | 0.003112 | 0.00077994 | 0 | 0 |  | 1 | TRUE | wye
62 | LV_117-1_0_5_load_83 | 85 | 0.005662 | 0.001419 | 0 | 0 |  | 1 | TRUE | wye
63 | LV_117-1_0_5_load_81 | 88 | 0.032383 | 0.0081159 | 0 | 0 |  | 1 | TRUE | wye
64 | LV_117-1_0_5_load_80 | 89 | 0.0017782 | 0.00044566 | 0 | 0 |  | 1 | TRUE | wye
65 | LV_117-1_0_5_load_109 | 91 | 0.0113 | 0.0028319 | 0 | 0 |  | 1 | TRUE | wye
66 | LV_117-1_0_5_load_82 | 92 | 0.0014923 | 0.000374 | 0 | 0 |  | 1 | TRUE | wye
67 | LV_117-1_0_5_load_86 | 94 | 0.0084176 | 0.0021097 | 0 | 0 |  | 1 | TRUE | wye
68 | LV_117-1_0_5_load_96 | 97 | 0.028946 | 0.0072544 | 0 | 0 |  | 1 | TRUE | wye
69 | LV_117-1_0_5_load_90 | 99 | 0.00367 | 0.00091978 | 0 | 0 |  | 1 | TRUE | wye
70 | LV_117-1_0_5_load_93 | 100 | 0.040979 | 0.01027 | 0 | 0 |  | 1 | TRUE | wye
71 | LV_117-1_0_5_load_104 | 103 | 0.012146 | 0.003044 | 0 | 0 |  | 1 | TRUE | wye
72 | LV_117-1_0_5_load_105 | 104 | 0.010604 | 0.0026576 | 0 | 0 |  | 1 | TRUE | wye
73 | LV_117-1_0_5_load_108 | 107 | 0.0086699 | 0.0021729 | 0 | 0 |  | 1 | TRUE | wye

## ext_grid
| name | bus | vm_pu | va_degree | slack_weight | in_service
0 |  | 70 | 1 | 0 | 1 | TRUE

## line
| name | std_type | from_bus | to_bus | length_km | r_ohm_per_km | x_ohm_per_km | c_nf_per_km | g_us_per_km | max_i_ka | df | parallel | type | in_service
0 | LV_117-1_0_5_line_0 |  | 0 | 1 | 0.10529 | 0.125 | 0.08 | 261 | 0 | 0.364 | 1 | 1 | cs | TRUE
1 | LV_117-1_0_5_line_1 |  | 1 | 2 | 0.10252 | 0.125 | 0.08 | 261 | 0 | 0.364 | 1 | 1 | cs | TRUE
2 | LV_117-1_0_5_line_2 |  | 2 | 3 | 0.034795 | 0.125 | 0.08 | 261 | 0 | 0.364 | 1 | 1 | cs | TRUE
3 | LV_117-1_0_5_line_3 |  | 3 | 4 | 0.022401 | 0.125 | 0.08 | 261 | 0 | 0.364 | 1 | 1 | cs | TRUE
4 | LV_117-1_0_5_line_4 |  | 4 | 31 | 0.010472 | 0.125 | 0.08 | 261 | 0 | 0.364 | 1 | 1 | cs | TRUE
5 | LV_117-1_0_5_line_5 |  | 5 | 6 | 0.059293 | 0.125 | 0.08 | 261 | 0 | 0.364 | 1 | 1 | cs | TRUE
6 | LV_117-1_0_5_line_6 |  | 6 | 7 | 0.019685 | 0.125 | 0.08 | 261 | 0 | 0.364 | 1 | 1 | cs | TRUE
7 | LV_117-1_0_5_line_7 |  | 7 | 8 | 0.0017131 | 0.125 | 0.08 | 261 | 0 | 0.364 | 1 | 1 | cs | TRUE
8 | LV_117-1_0_5_line_8 |  | 7 | 9 | 0.038033 | 0.125 | 0.08 | 261 | 0 | 0.364 | 1 | 1 | cs | TRUE
9 | LV_117-1_0_5_line_9 |  | 8 | 10 | 0.01491 | 0.125 | 0.08 | 261 | 0 | 0.364 | 1 | 1 | cs | TRUE
10 | LV_117-1_0_5_line_10 |  | 9 | 11 | 0.009356 | 0.125 | 0.08 | 261 | 0 | 0.364 | 1 | 4 | cs | TRUE
11 | LV_117-1_0_5_line_11 |  | 9 | 12 | 0.008024 | 0.125 | 0.08 | 261 | 0 | 0.364 | 1 | 4 | cs | TRUE
12 | LV_117-1_0_5_line_12 |  | 11 | 13 | 0.029689 | 0.125 | 0.08 | 261 | 0 | 0.364 | 1 | 4 | cs | TRUE
13 | LV_117-1_0_5_line_13 |  | 11 | 14 | 0.005876 | 0.125 | 0.08 | 261 | 0 | 0.364 | 1 | 1 | cs | TRUE
14 | LV_117-1_0_5_line_14 |  | 12 | 15 | 0.029735 | 0.125 | 0.08 | 261 | 0 | 0.364 | 1 | 4 | cs | TRUE
15 | LV_117-1_0_5_line_15 |  | 13 | 40 | 0.045001 | 0.125 | 0.08 | 261 | 0 | 0.364 | 1 | 4 | cs | TRUE
16 | LV_117-1_0_5_line_16 |  | 14 | 35 | 0.02085 | 0.125 | 0.08 | 261 | 0 | 0.364 | 1 | 1 | cs | TRUE
17 | LV_117-1_0_5_line_17 |  | 15 | 47 | 0.01183 | 0.125 | 0.08 | 261 | 0 | 0.364 | 1 | 4 | cs | TRUE
18 | LV_117-1_0_5_line_18 |  | 16 | 17 | 0.013718 | 0.125 | 0.08 | 261 | 0 | 0.364 | 1 | 1 | cs | TRUE
19 | LV_117-1_0_5_line_19 |  | 16 | 18 | 0.015278 | 0.125 | 0.08 | 261 | 0 | 0.364 | 1 | 1 | cs | TRUE
20 | LV_117-1_0_5_line_20 |  | 17 | 19 | 0.0013123 | 0.125 | 0.08 | 261 | 0 | 0.364 | 1 | 1 | cs | TRUE
21 | LV_117-1_0_5_line_21 |  | 19 | 20 | 0.014414 | 0.125 | 0.08 | 261 | 0 | 0.364 | 1 | 1 | cs | TRUE
22 | LV_117-1_0_5_line_22 |  | 20 | 21 | 0.013684 | 0.125 | 0.08 | 261 | 0 | 0.364 | 1 | 1 | cs | TRUE
23 | LV_117-1_0_5_line_23 |  | 20 | 22 | 0.02266 | 0.125 | 0.08 | 261 | 0 | 0.364 | 1 | 1 | cs | TRUE
24 | LV_117-1_0_5_line_24 |  | 21 | 34 | 0.022659 | 0.125 | 0.08 | 261 | 0 | 0.364 | 1 | 1 | cs | TRUE
25 | LV_117-1_0_5_line_25 |  | 22 | 33 | 0.0064599 | 0.125 | 0.08 | 261 | 0 | 0.364 | 1 | 1 | cs | TRUE
26 | LV_117-1_0_5_line_26 |  | 23 | 24 | 0.011328 | 0.125 | 0.08 | 261 | 0 | 0.364 | 1 | 1 | cs | TRUE
27 | LV_117-1_0_5_line_27 |  | 24 | 25 | 0.022481 | 0.125 | 0.08 | 261 | 0 | 0.364 | 1 | 1 | cs | TRUE
28 | LV_117-1_0_5_line_28 |  | 25 | 26 | 0.030615 | 0.125 | 0.08 | 261 | 0 | 0.364 | 1 | 1 | cs | TRUE
29 | LV_117-1_0_5_line_29 |  | 26 | 27 | 0.015401 | 0.125 | 0.08 | 261 | 0 | 0.364 | 1 | 1 | cs | TRUE
30 | LV_117-1_0_5_line_30 |  | 27 | 28 | 0.0020584 | 0.125 | 0.08 | 261 | 0 | 0.364 | 1 | 1 | cs | TRUE
31 | LV_117-1_0_5_line_31 |  | 27 | 29 | 0.015152 | 0.125 | 0.08 | 261 | 0 | 0.364 | 1 | 1 | cs | TRUE
32 | LV_117-1_0_5_line_32 |  | 28 | 30 | 0.0065424 | 0.125 | 0.08 | 261 | 0 | 0.364 | 1 | 1 | cs | TRUE
33 | LV_117-1_0_5_line_33 |  | 29 | 31 | 0.015811 | 0.125 | 0.08 | 261 | 0 | 0.364 | 1 | 1 | cs | TRUE
34 | LV_117-1_0_5_line_34 |  | 30 | 32 | 0.018236 | 0.125 | 0.08 | 261 | 0 | 0.364 | 1 | 1 | cs | TRUE
35 | LV_117-1_0_5_line_35 |  | 32 | 33 | 0.0014079 | 0.125 | 0.08 | 261 | 0 | 0.364 | 1 | 1 | cs | TRUE
36 | LV_117-1_0_5_line_36 |  | 34 | 35 | 0.0049614 | 0.125 | 0.08 | 261 | 0 | 0.364 | 1 | 1 | cs | TRUE
37 | LV_117-1_0_5_line_37 |  | 36 | 37 | 0.023599 | 0.125 | 0.08 | 261 | 0 | 0.364 | 1 | 4 | cs | TRUE
38 | LV_117-1_0_5_line_38 |  | 36 | 38 | 0.0083034 | 0.125 | 0.08 | 261 | 0 | 0.364 | 1 | 4 | cs | TRUE
39 | LV_117-1_0_5_line_39 |  | 37 | 39 | 0.029232 | 0.125 | 0.08 | 261 | 0 | 0.364 | 1 | 4 | cs | TRUE
40 | LV_117-1_0_5_line_40 |  | 38 | 40 | 0.011499 | 0.125 | 0.08 | 261 | 0 | 0.364 | 1 | 4 | cs | TRUE
41 | LV_117-1_0_5_line_41 |  | 38 | 41 | 0.0161 | 0.125 | 0.08 | 261 | 0 | 0.364 | 1 | 1 | cs | TRUE
42 | LV_117-1_0_5_line_42 |  | 39 | 42 | 0.03208 | 0.125 | 0.08 | 261 | 0 | 0.364 | 1 | 4 | cs | TRUE
43 | LV_117-1_0_5_line_43 |  | 41 | 43 | 0.019261 | 0.125 | 0.08 | 261 | 0 | 0.364 | 1 | 1 | cs | TRUE
44 | LV_117-1_0_5_line_44 |  | 42 | 44 | 0.013464 | 0.125 | 0.08 | 261 | 0 | 0.364 | 1 | 4 | cs | TRUE
45 | LV_117-1_0_5_line_45 |  | 43 | 45 | 0.010756 | 0.125 | 0.08 | 261 | 0 | 0.364 | 1 | 1 | cs | TRUE
46 | LV_117-1_0_5_line_46 |  | 44 | 55 | 0.021586 | 0.125 | 0.08 | 261 | 0 | 0.364 | 1 | 4 | cs | TRUE
47 | LV_117-1_0_5_line_47 |  | 46 | 47 | 0.045196 | 0.125 | 0.08 | 261 | 0 | 0.364 | 1 | 4 | cs | TRUE
48 | LV_117-1_0_5_line_48 |  | 46 | 48 | 0.0048695 | 0.125 | 0.08 | 261 | 0 | 0.364 | 1 | 4 | cs | TRUE
49 | LV_117-1_0_5_line_49 |  | 47 | 49 | 0.032302 | 0.125 | 0.08 | 261 | 0 | 0.364 | 1 | 1 | cs | TRUE
50 | LV_117-1_0_5_line_50 |  | 48 | 50 | 0.022458 | 0.125 | 0.08 | 261 | 0 | 0.364 | 1 | 1 | cs | TRUE
51 | LV_117-1_0_5_line_51 |  | 48 | 51 | 0.073239 | 0.125 | 0.08 | 261 | 0 | 0.364 | 1 | 2 | cs | TRUE
52 | LV_117-1_0_5_line_52 |  | 51 | 52 | 0.017353 | 0.125 | 0.08 | 261 | 0 | 0.364 | 1 | 1 | cs | TRUE
53 | LV_117-1_0_5_line_53 |  | 53 | 54 | 0.052795 | 0.125 | 0.08 | 261 | 0 | 0.364 | 1 | 1 | cs | TRUE
54 | LV_117-1_0_5_line_54 |  | 54 | 81 | 0.085688 | 0.125 | 0.08 | 261 | 0 | 0.364 | 1 | 1 | cs | TRUE
55 | LV_117-1_0_5_line_55 |  | 55 | 56 | 0.017183 | 0.125 | 0.08 | 261 | 0 | 0.364 | 1 | 4 | cs | TRUE
56 | LV_117-1_0_5_line_56 |  | 56 | 57 | 0.008707 | 0.125 | 0.08 | 261 | 0 | 0.364 | 1 | 4 | cs | TRUE
57 | LV_117-1_0_5_line_57 |  | 56 | 58 | 0.065332 | 0.125 | 0.08 | 261 | 0 | 0.364 | 1 | 1 | cs | TRUE
58 | LV_117-1_0_5_line_58 |  | 57 | 59 | 0.017734 | 0.125 | 0.08 | 261 | 0 | 0.364 | 1 | 4 | cs | TRUE
59 | LV_117-1_0_5_line_59 |  | 58 | 60 | 0.053004 | 0.125 | 0.08 | 261 | 0 | 0.364 | 1 | 1 | cs | TRUE
60 | LV_117-1_0_5_line_60 |  | 59 | 61 | 0.019409 | 0.125 | 0.08 | 261 | 0 | 0.364 | 1 | 4 | cs | TRUE
61 | LV_117-1_0_5_line_61 |  | 61 | 62 | 0.031376 | 0.125 | 0.08 | 261 | 0 | 0.364 | 1 | 1 | cs | TRUE
62 | LV_117-1_0_5_line_62 |  | 61 | 63 | 0.037253 | 0.125 | 0.08 | 261 | 0 | 0.364 | 1 | 4 | cs | TRUE
63 | LV_117-1_0_5_line_63 |  | 62 | 64 | 0.0056191 | 0.125 | 0.08 | 261 | 0 | 0.364 | 1 | 1 | cs | TRUE
64 | LV_117-1_0_5_line_64 |  | 63 | 65 | 0.050705 | 0.125 | 0.08 | 261 | 0 | 0.364 | 1 | 4 | cs | TRUE
65 | LV_117-1_0_5_line_65 |  | 63 | 66 | 0.043832 | 0.125 | 0.08 | 261 | 0 | 0.364 | 1 | 1 | cs | TRUE
66 | LV_117-1_0_5_line_66 |  | 64 | 67 | 0.046739 | 0.125 | 0.08 | 261 | 0 | 0.364 | 1 | 1 | cs | TRUE
67 | LV_117-1_0_5_line_67 |  | 65 | 72 | 0.037941 | 0.125 | 0.08 | 261 | 0 | 0.364 | 1 | 4 | cs | TRUE
68 | LV_117-1_0_5_line_68 |  | 65 | 73 | 0.032724 | 0.125 | 0.08 | 261 | 0 | 0.364 | 1 | 1 | cs | TRUE
69 | LV_117-1_0_5_line_69 |  | 65 | 68 | 0.019792 | 0.125 | 0.08 | 261 | 0 | 0.364 | 1 | 4 | cs | TRUE
70 | LV_117-1_0_5_line_70 |  | 67 | 74 | 0.018059 | 0.125 | 0.08 | 261 | 0 | 0.364 | 1 | 1 | cs | TRUE
71 | LV_117-1_0_5_line_71 |  | 68 | 69 | 0.011624 | 0.125 | 0.08 | 261 | 0 | 0.364 | 1 | 1 | cs | TRUE
72 | LV_117-1_0_5_line_72 |  | 68 | 70 | 0.035408 | 0.125 | 0.08 | 261 | 0 | 0.364 | 1 | 4 | cs | TRUE
73 | LV_117-1_0_5_line_73 |  | 69 | 79 | 0.049973 | 0.125 | 0.08 | 261 | 0 | 0.364 | 1 | 1 | cs | TRUE
74 | LV_117-1_0_5_line_74 |  | 70 | 71 | 0.013202 | 0.125 | 0.08 | 261 | 0 | 0.364 | 1 | 1 | cs | TRUE
75 | LV_117-1_0_5_line_75 |  | 71 | 75 | 0.049598 | 0.125 | 0.08 | 261 | 0 | 0.364 | 1 | 1 | cs | TRUE
76 | LV_117-1_0_5_line_76 |  | 72 | 76 | 0.07848 | 0.125 | 0.08 | 261 | 0 | 0.364 | 1 | 1 | cs | TRUE
77 | LV_117-1_0_5_line_77 |  | 72 | 77 | 0.033535 | 0.125 | 0.08 | 261 | 0 | 0.364 | 1 | 4 | cs | TRUE
78 | LV_117-1_0_5_line_78 |  | 73 | 78 | 0.027245 | 0.125 | 0.08 | 261 | 0 | 0.364 | 1 | 1 | cs | TRUE
79 | LV_117-1_0_5_line_79 |  | 77 | 81 | 0.030745 | 0.125 | 0.08 | 261 | 0 | 0.364 | 1 | 2 | cs | TRUE
80 | LV_117-1_0_5_line_80 |  | 79 | 80 | 0.036087 | 0.125 | 0.08 | 261 | 0 | 0.364 | 1 | 1 | cs | TRUE
81 | LV_117-1_0_5_line_81 |  | 81 | 82 | 0.070655 | 0.125 | 0.08 | 261 | 0 | 0.364 | 1 | 1 | cs | TRUE
82 | LV_117-1_0_5_line_82 |  | 81 | 83 | 0.034634 | 0.125 | 0.08 | 261 | 0 | 0.364 | 1 | 1 | cs | TRUE
83 | LV_117-1_0_5_line_83 |  | 82 | 84 | 0.00014865 | 0.125 | 0.08 | 261 | 0 | 0.364 | 1 | 1 | cs | TRUE
84 | LV_117-1_0_5_line_84 |  | 83 | 85 | 0.04672 | 0.125 | 0.08 | 261 | 0 | 0.364 | 1 | 1 | cs | TRUE
85 | LV_117-1_0_5_line_85 |  | 84 | 86 | 0.031298 | 0.125 | 0.08 | 261 | 0 | 0.364 | 1 | 1 | cs | TRUE
86 | LV_117-1_0_5_line_86 |  | 85 | 87 | 0.03027 | 0.125 | 0.08 | 261 | 0 | 0.364 | 1 | 1 | cs | TRUE
87 | LV_117-1_0_5_line_87 |  | 85 | 88 | 0.0047166 | 0.125 | 0.08 | 261 | 0 | 0.364 | 1 | 1 | cs | TRUE
88 | LV_117-1_0_5_line_88 |  | 86 | 89 | 0.026845 | 0.125 | 0.08 | 261 | 0 | 0.364 | 1 | 1 | cs | TRUE
89 | LV_117-1_0_5_line_89 |  | 87 | 95 | 0.019014 | 0.125 | 0.08 | 261 | 0 | 0.364 | 1 | 1 | cs | TRUE
90 | LV_117-1_0_5_line_90 |  | 88 | 92 | 0.022152 | 0.125 | 0.08 | 261 | 0 | 0.364 | 1 | 1 | cs | TRUE
91 | LV_117-1_0_5_line_91 |  | 89 | 90 | 0.022412 | 0.125 | 0.08 | 261 | 0 | 0.364 | 1 | 1 | cs | TRUE
92 | LV_117-1_0_5_line_92 |  | 90 | 91 | 0.034336 | 0.125 | 0.08 | 261 | 0 | 0.364 | 1 | 1 | cs | TRUE
93 | LV_117-1_0_5_line_93 |  | 91 | 108 | 0.0039384 | 0.125 | 0.08 | 261 | 0 | 0.364 | 1 | 1 | cs | TRUE
94 | LV_117-1_0_5_line_94 |  | 92 | 93 | 0.031776 | 0.125 | 0.08 | 261 | 0 | 0.364 | 1 | 1 | cs | TRUE
95 | LV_117-1_0_5_line_95 |  | 93 | 94 | 0.013928 | 0.125 | 0.08 | 261 | 0 | 0.364 | 1 | 1 | cs | TRUE
96 | LV_117-1_0_5_line_96 |  | 94 | 96 | 0.0070923 | 0.125 | 0.08 | 261 | 0 | 0.364 | 1 | 1 | cs | TRUE
97 | LV_117-1_0_5_line_97 |  | 95 | 97 | 0.0073818 | 0.125 | 0.08 | 261 | 0 | 0.364 | 1 | 1 | cs | TRUE
98 | LV_117-1_0_5_line_98 |  | 96 | 98 | 0.023527 | 0.125 | 0.08 | 261 | 0 | 0.364 | 1 | 1 | cs | TRUE
99 | LV_117-1_0_5_line_99 |  | 97 | 102 | 0.019731 | 0.125 | 0.08 | 261 | 0 | 0.364 | 1 | 1 | cs | TRUE
100 | LV_117-1_0_5_line_100 |  | 98 | 99 | 0.023106 | 0.125 | 0.08 | 261 | 0 | 0.364 | 1 | 1 | cs | TRUE
101 | LV_117-1_0_5_line_101 |  | 100 | 101 | 0.022446 | 0.125 | 0.08 | 261 | 0 | 0.364 | 1 | 1 | cs | TRUE
102 | LV_117-1_0_5_line_102 |  | 101 | 102 | 0.006165 | 0.125 | 0.08 | 261 | 0 | 0.364 | 1 | 1 | cs | TRUE
103 | LV_117-1_0_5_line_103 |  | 103 | 104 | 0.050388 | 0.125 | 0.08 | 261 | 0 | 0.364 | 1 | 1 | cs | TRUE
104 | LV_117-1_0_5_line_104 |  | 103 | 105 | 0.0041499 | 0.125 | 0.08 | 261 | 0 | 0.364 | 1 | 1 | cs | TRUE
105 | LV_117-1_0_5_line_105 |  | 104 | 106 | 0.0025137 | 0.125 | 0.08 | 261 | 0 | 0.364 | 1 | 1 | cs | TRUE
106 | LV_117-1_0_5_line_106 |  | 105 | 107 | 0.020246 | 0.125 | 0.08 | 261 | 0 | 0.364 | 1 | 1 | cs | TRUE
107 | LV_117-1_0_5_line_107 |  | 106 | 108 | 0.052905 | 0.125 | 0.08 | 261 | 0 | 0.364 | 1 | 1 | cs | TRUE

## trafo
| name | std_type | hv_bus | lv_bus | sn_mva | vn_hv_kv | vn_lv_kv | vk_percent | vkr_percent | pfe_kw | i0_percent | shift_degree | tap_side | tap_neutral | tap_min | tap_max | tap_step_percent | tap_step_degree | tap_pos | tap_phase_shifter | parallel | df | in_service
0 | LV_117-1_0_5_trafo_66 | 0.63 MVA 20/0.4 kV | 109 | 70 | 0.63 | 20 | 0.4 | 6 | 1.206 | 1.65 | 0.2619 | 150 | hv | 0 | -2 | 2 | 2.5 | 0 | 0 | FALSE | 1 | 1 | TRUE

## line_geodata
| x0 | y0 | x1 | y1 | x2 | y2 | x3 | y3 | x4 | y4 | x5 | y5 | x6 | y6 | x7 | y7 | x8 | y8 | x9 | y9
0 | 2705455.4622 | 1239468.8924 | 2705352.404 | 1239447.3393
1 | 2705455.4622 | 1239468.8924 | 2705510.9777 | 1239478.764 | 2705531.2763 | 1239482.0162 | 2705542.0498 | 1239483.6311 | 2705556.5353 | 1239485.9981
2 | 2705590.8747 | 1239491.6095 | 2705556.5353 | 1239485.9981
3 | 2705590.8747 | 1239491.6095 | 2705609.0215 | 1239494.5748 | 2705612.9115 | 1239495.5642
4 | 2705623.0605 | 1239498.1457 | 2705612.9115 | 1239495.5642
5 | 2705735.0949 | 1239469.3444 | 2705735.5295 | 1239479.4478 | 2705742.2794 | 1239488.664 | 2705775.4409 | 1239506.7165
6 | 2705792.73 | 1239516.1284 | 2705775.4409 | 1239506.7165
7 | 2705792.73 | 1239516.1284 | 2705793.5377 | 1239514.6177
8 | 2705779.702 | 1239551.8684 | 2705792.73 | 1239516.1284
9 | 2705793.5377 | 1239514.6177 | 2705800.5679 | 1239501.4696
10 | 2705779.702 | 1239551.8684 | 2705770.9097 | 1239548.5982
11 | 2705779.702 | 1239551.8684 | 2705787.2217 | 1239554.668
12 | 2705770.9097 | 1239548.5982 | 2705765.2334 | 1239560.2172 | 2705750.7179 | 1239568.5916
13 | 2705770.9097 | 1239548.5982 | 2705765.4045 | 1239546.5438
14 | 2705815.0885 | 1239565.0425 | 2705787.2217 | 1239554.668
15 | 2705750.7179 | 1239568.5916 | 2705725.1299 | 1239583.3542 | 2705711.0023 | 1239589.6322
16 | 2705745.755 | 1239539.5715 | 2705761.9599 | 1239545.2584 | 2705765.4045 | 1239546.5438
17 | 2705824.6306 | 1239572.0735 | 2705815.0885 | 1239565.0425
18 | 2705711.5809 | 1239510.9182 | 2705715.768 | 1239497.8546
19 | 2705701.2372 | 1239493.1367 | 2705715.768 | 1239497.8546
20 | 2705711.5809 | 1239510.9182 | 2705711.1804 | 1239512.1679
21 | 2705706.7809 | 1239525.8941 | 2705711.1804 | 1239512.1679
22 | 2705706.7809 | 1239525.8941 | 2705719.6925 | 1239530.4253
23 | 2705706.7809 | 1239525.8941 | 2705685.401 | 1239518.3855
24 | 2705719.6925 | 1239530.4253 | 2705741.0735 | 1239537.9286
25 | 2705685.401 | 1239518.3855 | 2705679.3824 | 1239516.0388
26 | 2705705.0454 | 1239449.2111 | 2705695.7843 | 1239455.7352
27 | 2705695.7843 | 1239455.7352 | 2705677.4056 | 1239468.6825
28 | 2705658.9183 | 1239491.5319 | 2705664.5966 | 1239477.706 | 2705677.4056 | 1239468.6825
29 | 2705653.0675 | 1239505.7781 | 2705658.9183 | 1239491.5319
30 | 2705653.0675 | 1239505.7781 | 2705654.9852 | 1239506.5259
31 | 2705653.0675 | 1239505.7781 | 2705638.3833 | 1239502.0431
32 | 2705661.0807 | 1239508.9026 | 2705654.9852 | 1239506.5259
33 | 2705623.0605 | 1239498.1457 | 2705638.3833 | 1239502.0431
34 | 2705678.0707 | 1239515.5273 | 2705661.0807 | 1239508.9026
35 | 2705678.0707 | 1239515.5273 | 2705679.3824 | 1239516.0388
36 | 2705745.755 | 1239539.5715 | 2705741.0735 | 1239537.9286
37 | 2705692.8068 | 1239597.4411 | 2705670.9591 | 1239606.3633 | 2705670.9591 | 1239606.3633
38 | 2705700.494 | 1239594.3019 | 2705692.8068 | 1239597.4411
39 | 2705670.9591 | 1239606.3633 | 2705663.7172 | 1239609.915 | 2705646.3587 | 1239622.0269
40 | 2705700.494 | 1239594.3019 | 2705711.0023 | 1239589.6322
41 | 2705700.494 | 1239594.3019 | 2705706.8422 | 1239604.823 | 2705709.8394 | 1239607.1783
42 | 2705620.0501 | 1239640.3837 | 2705646.3587 | 1239622.0269
43 | 2705724.9837 | 1239619.0793 | 2705709.8394 | 1239607.1783
44 | 2705609.2052 | 1239648.3609 | 2705617.3459 | 1239642.2706 | 2705620.0501 | 1239640.3837
45 | 2705724.9837 | 1239619.0793 | 2705733.441 | 1239625.7253
46 | 2705609.2052 | 1239648.3609 | 2705591.9212 | 1239661.2918
47 | 2705824.6306 | 1239572.0735 | 2705861.4551 | 1239598.2777
48 | 2705865.4226 | 1239601.101 | 2705861.4551 | 1239598.2777
49 | 2705824.6306 | 1239572.0735 | 2705827.7282 | 1239561.6874 | 2705841.7248 | 1239545.4151
50 | 2705865.4226 | 1239601.101 | 2705860.336 | 1239605.9474 | 2705856.2605 | 1239606.6975 | 2705852.5999 | 1239604.5417 | 2705846.73 | 1239600.6556
51 | 2705836.0245 | 1239655.5191 | 2705846.2264 | 1239642.9356 | 2705856.6603 | 1239630.0783 | 2705874.9888 | 1239608.0436 | 2705865.4226 | 1239601.101
52 | 2705821.6138 | 1239645.788 | 2705836.0245 | 1239655.5191
53 | 2705848.2668 | 1239727.7713 | 2705810.702 | 1239764.8689
54 | 2705750.8882 | 1239826.0455 | 2705755.3846 | 1239819.4983 | 2705810.702 | 1239764.8689
55 | 2705578.1624 | 1239671.5853 | 2705591.9212 | 1239661.2918
56 | 2705578.1624 | 1239671.5853 | 2705579.4473 | 1239673.3429 | 2705580.1824 | 1239675.3909 | 2705580.31 | 1239677.5726 | 2705579.8185 | 1239679.6877
57 | 2705578.1624 | 1239671.5853 | 2705575.9215 | 1239669.9887 | 2705573.2638 | 1239669.2853 | 2705570.5281 | 1239669.5591 | 2705568.0631 | 1239670.7829 | 2705566.1893 | 1239672.7845 | 2705565.1381 | 1239675.3233 | 2705549.1727 | 1239675.1505 | 2705526.1753 | 1239679.9232 | 2705517.0133 | 1239677.881
58 | 2705579.8185 | 1239679.6877 | 2705589.1325 | 1239687.2147 | 2705593.1383 | 1239691.3518
59 | 2705517.0133 | 1239677.881 | 2705509.8175 | 1239671.615 | 2705502.001 | 1239659.8447 | 2705496.1684 | 1239631.0968
60 | 2705606.6399 | 1239705.2957 | 2705593.1383 | 1239691.3518
61 | 2705606.6399 | 1239705.2957 | 2705575.6668 | 1239710.3086
62 | 2705606.6399 | 1239705.2957 | 2705629.7958 | 1239734.5302
63 | 2705570.1199 | 1239711.2064 | 2705575.6668 | 1239710.3086
64 | 2705629.7958 | 1239734.5302 | 2705642.2089 | 1239749.3959 | 2705651.6655 | 1239760.3727 | 2705656.0584 | 1239764.732 | 2705660.3457 | 1239768.2221 | 2705664.6686 | 1239770.9901
65 | 2705629.7958 | 1239734.5302 | 2705589.4308 | 1239741.0062 | 2705586.575 | 1239740.2631
66 | 2705538.7306 | 1239691.0661 | 2705552.7435 | 1239690.8595 | 2705566.4185 | 1239692.6373 | 2705570.1199 | 1239711.2064
67 | 2705696.9427 | 1239791.0912 | 2705664.6686 | 1239770.9901
68 | 2705664.6686 | 1239770.9901 | 2705660.6874 | 1239774.9445 | 2705653.4934 | 1239777.941 | 2705650.0818 | 1239780.0709 | 2705646.5604 | 1239784.545 | 2705641.9398 | 1239792.9639
69 | 2705664.6686 | 1239770.9901 | 2705670.8746 | 1239763.5837 | 2705674.7255 | 1239754.2005
70 | 2705538.7306 | 1239691.0661 | 2705533.4948 | 1239691.1397 | 2705530.4578 | 1239694.7441 | 2705532.0806 | 1239702.69
71 | 2705674.7255 | 1239754.2005 | 2705680.494 | 1239744.1091
72 | 2705683.426 | 1239726.5116 | 2705682.387 | 1239732.609 | 2705673.9617 | 1239744.4238 | 2705668.875 | 1239749.7151 | 2705674.7255 | 1239754.2005
73 | 2705710.389 | 1239704.1274 | 2705683.4466 | 1239738.9439 | 2705680.494 | 1239744.1091
74 | 2705683.426 | 1239726.5116 | 2705691.1512 | 1239715.8064
75 | 2705691.1512 | 1239715.8064 | 2705705.9179 | 1239695.3434 | 2705720.8518 | 1239676.0938
76 | 2705696.9427 | 1239791.0912 | 2705718.6645 | 1239760.254 | 2705743.6703 | 1239728.0646
77 | 2705696.9427 | 1239791.0912 | 2705725.086 | 1239809.3268
78 | 2705641.9398 | 1239792.9639 | 2705631.6986 | 1239811.6238 | 2705628.8078 | 1239816.8351
79 | 2705750.8882 | 1239826.0455 | 2705725.086 | 1239809.3268
80 | 2705710.389 | 1239704.1274 | 2705732.4743 | 1239675.5876
81 | 2705750.8882 | 1239826.0455 | 2705810.4653 | 1239864.0292
82 | 2705750.8882 | 1239826.0455 | 2705732.3148 | 1239855.2776
83 | 2705810.5906 | 1239864.1091 | 2705810.4653 | 1239864.0292
84 | 2705707.2598 | 1239894.7108 | 2705732.3148 | 1239855.2776
85 | 2705836.2118 | 1239882.0537 | 2705820.4893 | 1239870.42 | 2705810.5906 | 1239864.1091
86 | 2705707.2598 | 1239894.7108 | 2705681.7277 | 1239878.3325
87 | 2705707.2598 | 1239894.7108 | 2705704.3832 | 1239898.4486
88 | 2705836.2118 | 1239882.0537 | 2705857.6383 | 1239898.2262
89 | 2705665.6857 | 1239868.0501 | 2705681.7277 | 1239878.3325
90 | 2705704.3832 | 1239898.4486 | 2705702.8616 | 1239900.4258 | 2705697.6687 | 1239905.3149 | 2705692.9508 | 1239909.4453 | 2705687.4999 | 1239912.5128
91 | 2705875.6853 | 1239911.5137 | 2705871.1594 | 1239908.2638 | 2705866.1783 | 1239904.6722 | 2705857.6383 | 1239898.2262
92 | 2705875.6853 | 1239911.5137 | 2705870.9888 | 1239920.3701 | 2705867.8759 | 1239925.6854 | 2705857.1171 | 1239940.3048
93 | 2705854.7827 | 1239943.4769 | 2705857.1171 | 1239940.3048
94 | 2705657.2874 | 1239921.6867 | 2705666.7071 | 1239920.2754 | 2705674.5136 | 1239918.1349 | 2705681.6298 | 1239915.2483 | 2705687.2432 | 1239912.6573 | 2705687.4999 | 1239912.5128
95 | 2705657.2874 | 1239921.6867 | 2705643.417 | 1239922.9501
96 | 2705636.3539 | 1239923.5935 | 2705643.417 | 1239922.9501
97 | 2705665.6857 | 1239868.0501 | 2705659.4738 | 1239864.0622
98 | 2705612.7757 | 1239924.0744 | 2705622.1515 | 1239924.2747 | 2705636.3539 | 1239923.5935
99 | 2705641.8249 | 1239856.3498 | 2705644.7589 | 1239856.402 | 2705648.9036 | 1239857.2764 | 2705659.4738 | 1239864.0622
100 | 2705612.7757 | 1239924.0744 | 2705611.7452 | 1239947.1577
101 | 2705637.9353 | 1239861.1176 | 2705627.3959 | 1239880.9349
102 | 2705641.8249 | 1239856.3498 | 2705640.0686 | 1239858.131 | 2705637.9353 | 1239861.1176
103 | 2705774.6445 | 1240011.4704 | 2705802.4659 | 1239994.1615 | 2705816.4008 | 1239983.3744
104 | 2705771.1209 | 1240013.6626 | 2705774.6445 | 1240011.4704
105 | 2705818.3886 | 1239981.8357 | 2705816.4008 | 1239983.3744
106 | 2705771.1209 | 1240013.6626 | 2705753.8263 | 1240024.189
107 | 2705854.7827 | 1239943.4769 | 2705839.8662 | 1239960.4464 | 2705818.3886 | 1239981.8357

## bus_geodata
| x | y | coords
0 | 2705352.404 | 1239447.3393
1 | 2705455.4622 | 1239468.8924
2 | 2705556.5353 | 1239485.9981
3 | 2705590.8747 | 1239491.6095
4 | 2705612.9115 | 1239495.5642
5 | 2705735.0949 | 1239469.3444
6 | 2705775.4409 | 1239506.7165
7 | 2705792.73 | 1239516.1284
8 | 2705793.5377 | 1239514.6177
9 | 2705779.702 | 1239551.8684
10 | 2705800.5679 | 1239501.4696
11 | 2705770.9097 | 1239548.5982
12 | 2705787.2217 | 1239554.668
13 | 2705750.7179 | 1239568.5916
14 | 2705765.4045 | 1239546.5438
15 | 2705815.0885 | 1239565.0425
16 | 2705715.768 | 1239497.8546
17 | 2705711.5809 | 1239510.9182
18 | 2705701.2372 | 1239493.1367
19 | 2705711.1804 | 1239512.1679
20 | 2705706.7809 | 1239525.8941
21 | 2705719.6925 | 1239530.4253
22 | 2705685.401 | 1239518.3855
23 | 2705705.0454 | 1239449.2111
24 | 2705695.7843 | 1239455.7352
25 | 2705677.4056 | 1239468.6825
26 | 2705658.9183 | 1239491.5319
27 | 2705653.0675 | 1239505.7781
28 | 2705654.9852 | 1239506.5259
29 | 2705638.3833 | 1239502.0431
30 | 2705661.0807 | 1239508.9026
31 | 2705623.0605 | 1239498.1457
32 | 2705678.0707 | 1239515.5273
33 | 2705679.3824 | 1239516.0388
34 | 2705741.0735 | 1239537.9286
35 | 2705745.755 | 1239539.5715
36 | 2705692.8068 | 1239597.4411
37 | 2705670.9591 | 1239606.3633
38 | 2705700.494 | 1239594.3019
39 | 2705646.3587 | 1239622.0269
40 | 2705711.0023 | 1239589.6322
41 | 2705709.8394 | 1239607.1783
42 | 2705620.0501 | 1239640.3837
43 | 2705724.9837 | 1239619.0793
44 | 2705609.2052 | 1239648.3609
45 | 2705733.441 | 1239625.7253
46 | 2705861.4551 | 1239598.2777
47 | 2705824.6306 | 1239572.0735
48 | 2705865.4226 | 1239601.101
49 | 2705841.7248 | 1239545.4151
50 | 2705846.73 | 1239600.6556
51 | 2705836.0245 | 1239655.5191
52 | 2705821.6138 | 1239645.788
53 | 2705848.2668 | 1239727.7713
54 | 2705810.702 | 1239764.8689
55 | 2705591.9212 | 1239661.2918
56 | 2705578.1624 | 1239671.5853
57 | 2705579.8185 | 1239679.6877
58 | 2705517.0133 | 1239677.881
59 | 2705593.1383 | 1239691.3518
60 | 2705496.1684 | 1239631.0968
61 | 2705606.6399 | 1239705.2957
62 | 2705575.6668 | 1239710.3086
63 | 2705629.7958 | 1239734.5302
64 | 2705570.1199 | 1239711.2064
65 | 2705664.6686 | 1239770.9901
66 | 2705586.575 | 1239740.2631
67 | 2705538.7306 | 1239691.0661
68 | 2705674.7255 | 1239754.2005
69 | 2705680.494 | 1239744.1091
70 | 2705683.426 | 1239726.5116
71 | 2705691.1512 | 1239715.8064
72 | 2705696.9427 | 1239791.0912
73 | 2705641.9398 | 1239792.9639
74 | 2705532.0806 | 1239702.69
75 | 2705720.8518 | 1239676.0938
76 | 2705743.6703 | 1239728.0646
77 | 2705725.086 | 1239809.3268
78 | 2705628.8078 | 1239816.8351
79 | 2705710.389 | 1239704.1274
80 | 2705732.4743 | 1239675.5876
81 | 2705750.8882 | 1239826.0455
82 | 2705810.4653 | 1239864.0292
83 | 2705732.3148 | 1239855.2776
84 | 2705810.5906 | 1239864.1091
85 | 2705707.2598 | 1239894.7108
86 | 2705836.2118 | 1239882.0537
87 | 2705681.7277 | 1239878.3325
88 | 2705704.3832 | 1239898.4486
89 | 2705857.6383 | 1239898.2262
90 | 2705875.6853 | 1239911.5137
91 | 2705857.1171 | 1239940.3048
92 | 2705687.4999 | 1239912.5128
93 | 2705657.2874 | 1239921.6867
94 | 2705643.417 | 1239922.9501
95 | 2705665.6857 | 1239868.0501
96 | 2705636.3539 | 1239923.5935
97 | 2705659.4738 | 1239864.0622
98 | 2705612.7757 | 1239924.0744
99 | 2705611.7452 | 1239947.1577
100 | 2705627.3959 | 1239880.9349
101 | 2705637.9353 | 1239861.1176
102 | 2705641.8249 | 1239856.3498
103 | 2705774.6445 | 1240011.4704
104 | 2705816.4008 | 1239983.3744
105 | 2705771.1209 | 1240013.6626
106 | 2705818.3886 | 1239981.8357
107 | 2705753.8263 | 1240024.189
108 | 2705854.7827 | 1239943.4769
109 | 2705668.875 | 1239749.7151

## line_std_types
| c_nf_per_km | r_ohm_per_km | x_ohm_per_km | max_i_ka | type | q_mm2 | alpha | voltage_rating
NAYY 4x50 SE | 210 | 0.642 | 0.083 | 0.142 | cs | 50 | 0.00403 | LV
NAYY 4x120 SE | 264 | 0.225 | 0.08 | 0.242 | cs | 120 | 0.00403 | LV
NAYY 4x150 SE | 261 | 0.208 | 0.08 | 0.27 | cs | 150 | 0.00403 | LV
NA2XS2Y 1x95 RM/25 12/20 kV | 216 | 0.313 | 0.132 | 0.252 | cs | 95 | 0.00403 | MV
NA2XS2Y 1x185 RM/25 12/20 kV | 273 | 0.161 | 0.117 | 0.362 | cs | 185 | 0.00403 | MV
NA2XS2Y 1x240 RM/25 12/20 kV | 304 | 0.122 | 0.112 | 0.421 | cs | 240 | 0.00403 | MV
NA2XS2Y 1x95 RM/25 6/10 kV | 315 | 0.313 | 0.123 | 0.249 | cs | 95 | 0.00403 | MV
NA2XS2Y 1x185 RM/25 6/10 kV | 406 | 0.161 | 0.11 | 0.358 | cs | 185 | 0.00403 | MV
NA2XS2Y 1x240 RM/25 6/10 kV | 456 | 0.122 | 0.105 | 0.416 | cs | 240 | 0.00403 | MV
NA2XS2Y 1x150 RM/25 12/20 kV | 250 | 0.206 | 0.116 | 0.319 | cs | 150 | 0.00403 | MV
NA2XS2Y 1x120 RM/25 12/20 kV | 230 | 0.253 | 0.119 | 0.283 | cs | 120 | 0.00403 | MV
NA2XS2Y 1x70 RM/25 12/20 kV | 190 | 0.443 | 0.132 | 0.22 | cs | 70 | 0.00403 | MV
NA2XS2Y 1x150 RM/25 6/10 kV | 360 | 0.206 | 0.11 | 0.315 | cs | 150 | 0.00403 | MV
NA2XS2Y 1x120 RM/25 6/10 kV | 340 | 0.253 | 0.113 | 0.28 | cs | 120 | 0.00403 | MV
NA2XS2Y 1x70 RM/25 6/10 kV | 280 | 0.443 | 0.123 | 0.217 | cs | 70 | 0.00403 | MV
N2XS(FL)2Y 1x120 RM/35 64/110 kV | 112 | 0.153 | 0.166 | 0.366 | cs | 120 | 0.00393 | HV
N2XS(FL)2Y 1x185 RM/35 64/110 kV | 125 | 0.099 | 0.156 | 0.457 | cs | 185 | 0.00393 | HV
N2XS(FL)2Y 1x240 RM/35 64/110 kV | 135 | 0.075 | 0.149 | 0.526 | cs | 240 | 0.00393 | HV
N2XS(FL)2Y 1x300 RM/35 64/110 kV | 144 | 0.06 | 0.144 | 0.588 | cs | 300 | 0.00393 | HV
15-AL1/3-ST1A 0.4 | 11 | 1.8769 | 0.35 | 0.105 | ol | 16 | 0.00403 | LV
24-AL1/4-ST1A 0.4 | 11.25 | 1.2012 | 0.335 | 0.14 | ol | 24 | 0.00403 | LV
48-AL1/8-ST1A 0.4 | 12.2 | 0.5939 | 0.3 | 0.21 | ol | 48 | 0.00403 | LV
94-AL1/15-ST1A 0.4 | 13.2 | 0.306 | 0.29 | 0.35 | ol | 94 | 0.00403 | LV
34-AL1/6-ST1A 10.0 | 9.7 | 0.8342 | 0.36 | 0.17 | ol | 34 | 0.00403 | MV
48-AL1/8-ST1A 10.0 | 10.1 | 0.5939 | 0.35 | 0.21 | ol | 48 | 0.00403 | MV
70-AL1/11-ST1A 10.0 | 10.4 | 0.4132 | 0.339 | 0.29 | ol | 70 | 0.00403 | MV
94-AL1/15-ST1A 10.0 | 10.75 | 0.306 | 0.33 | 0.35 | ol | 94 | 0.00403 | MV
122-AL1/20-ST1A 10.0 | 11.1 | 0.2376 | 0.323 | 0.41 | ol | 122 | 0.00403 | MV
149-AL1/24-ST1A 10.0 | 11.25 | 0.194 | 0.315 | 0.47 | ol | 149 | 0.00403 | MV
34-AL1/6-ST1A 20.0 | 9.15 | 0.8342 | 0.382 | 0.17 | ol | 34 | 0.00403 | MV
48-AL1/8-ST1A 20.0 | 9.5 | 0.5939 | 0.372 | 0.21 | ol | 48 | 0.00403 | MV
70-AL1/11-ST1A 20.0 | 9.7 | 0.4132 | 0.36 | 0.29 | ol | 70 | 0.00403 | MV
94-AL1/15-ST1A 20.0 | 10 | 0.306 | 0.35 | 0.35 | ol | 94 | 0.00403 | MV
122-AL1/20-ST1A 20.0 | 10.3 | 0.2376 | 0.344 | 0.41 | ol | 122 | 0.00403 | MV
149-AL1/24-ST1A 20.0 | 10.5 | 0.194 | 0.337 | 0.47 | ol | 149 | 0.00403 | MV
184-AL1/30-ST1A 20.0 | 10.75 | 0.1571 | 0.33 | 0.535 | ol | 184 | 0.00403 | MV
243-AL1/39-ST1A 20.0 | 11 | 0.1188 | 0.32 | 0.645 | ol | 243 | 0.00403 | MV
48-AL1/8-ST1A 110.0 | 8 | 0.5939 | 0.46 | 0.21 | ol | 48 | 0.00403 | HV
70-AL1/11-ST1A 110.0 | 8.4 | 0.4132 | 0.45 | 0.29 | ol | 70 | 0.00403 | HV
94-AL1/15-ST1A 110.0 | 8.65 | 0.306 | 0.44 | 0.35 | ol | 94 | 0.00403 | HV
122-AL1/20-ST1A 110.0 | 8.5 | 0.2376 | 0.43 | 0.41 | ol | 122 | 0.00403 | HV
149-AL1/24-ST1A 110.0 | 8.75 | 0.194 | 0.41 | 0.47 | ol | 149 | 0.00403 | HV
184-AL1/30-ST1A 110.0 | 8.8 | 0.1571 | 0.4 | 0.535 | ol | 184 | 0.00403 | HV
243-AL1/39-ST1A 110.0 | 9 | 0.1188 | 0.39 | 0.645 | ol | 243 | 0.00403 | HV
305-AL1/39-ST1A 110.0 | 9.2 | 0.0949 | 0.38 | 0.74 | ol | 305 | 0.00403 | HV
490-AL1/64-ST1A 110.0 | 9.75 | 0.059 | 0.37 | 0.96 | ol | 490 | 0.00403 | HV
679-AL1/86-ST1A 110.0 | 9.95 | 0.042 | 0.36 | 1.15 | ol | 679 | 0.00403 | HV
490-AL1/64-ST1A 220.0 | 10 | 0.059 | 0.285 | 0.96 | ol | 490 | 0.00403 | HV
679-AL1/86-ST1A 220.0 | 11.7 | 0.042 | 0.275 | 1.15 | ol | 679 | 0.00403 | HV
490-AL1/64-ST1A 380.0 | 11 | 0.059 | 0.253 | 0.96 | ol | 490 | 0.00403 | HV
679-AL1/86-ST1A 380.0 | 14.6 | 0.042 | 0.25 | 1.15 | ol | 679 | 0.00403 | HV

## trafo_std_types
| i0_percent | pfe_kw | vkr_percent | sn_mva | vn_lv_kv | vn_hv_kv | vk_percent | shift_degree | vector_group | tap_side | tap_neutral | tap_min | tap_max | tap_step_degree | tap_step_percent | tap_phase_shifter
160 MVA 380/110 kV | 0.06 | 60 | 0.25 | 160 | 110 | 380 | 12.2 | 0 | Yy0 | hv | 0 | -9 | 9 | 0 | 1.5 | FALSE
100 MVA 220/110 kV | 0.06 | 55 | 0.26 | 100 | 110 | 220 | 12 | 0 | Yy0 | hv | 0 | -9 | 9 | 0 | 1.5 | FALSE
63 MVA 110/20 kV | 0.04 | 22 | 0.32 | 63 | 20 | 110 | 18 | 150 | YNd5 | hv | 0 | -9 | 9 | 0 | 1.5 | FALSE
40 MVA 110/20 kV | 0.05 | 18 | 0.34 | 40 | 20 | 110 | 16.2 | 150 | YNd5 | hv | 0 | -9 | 9 | 0 | 1.5 | FALSE
25 MVA 110/20 kV | 0.07 | 14 | 0.41 | 25 | 20 | 110 | 12 | 150 | YNd5 | hv | 0 | -9 | 9 | 0 | 1.5 | FALSE
63 MVA 110/10 kV | 0.04 | 22 | 0.32 | 63 | 10 | 110 | 18 | 150 | YNd5 | hv | 0 | -9 | 9 | 0 | 1.5 | FALSE
40 MVA 110/10 kV | 0.05 | 18 | 0.34 | 40 | 10 | 110 | 16.2 | 150 | YNd5 | hv | 0 | -9 | 9 | 0 | 1.5 | FALSE
25 MVA 110/10 kV | 0.07 | 14 | 0.41 | 25 | 10 | 110 | 12 | 150 | YNd5 | hv | 0 | -9 | 9 | 0 | 1.5 | FALSE
0.25 MVA 20/0.4 kV | 0.32 | 0.8 | 1.44 | 0.25 | 0.4 | 20 | 6 | 150 | Yzn5 | hv | 0 | -2 | 2 | 0 | 2.5 | FALSE
0.4 MVA 20/0.4 kV | 0.3375 | 1.35 | 1.425 | 0.4 | 0.4 | 20 | 6 | 150 | Dyn5 | hv | 0 | -2 | 2 | 0 | 2.5 | FALSE
0.63 MVA 20/0.4 kV | 0.2619 | 1.65 | 1.206 | 0.63 | 0.4 | 20 | 6 | 150 | Dyn5 | hv | 0 | -2 | 2 | 0 | 2.5 | FALSE
0.25 MVA 10/0.4 kV | 0.24 | 0.6 | 1.2 | 0.25 | 0.4 | 10 | 4 | 150 | Dyn5 | hv | 0 | -2 | 2 | 0 | 2.5 | FALSE
0.4 MVA 10/0.4 kV | 0.2375 | 0.95 | 1.325 | 0.4 | 0.4 | 10 | 4 | 150 | Dyn5 | hv | 0 | -2 | 2 | 0 | 2.5 | FALSE
0.63 MVA 10/0.4 kV | 0.1873 | 1.18 | 1.0794 | 0.63 | 0.4 | 10 | 4 | 150 | Dyn5 | hv | 0 | -2 | 2 | 0 | 2.5 | FALSE

## trafo3w_std_types
| sn_hv_mva | sn_mv_mva | sn_lv_mva | vn_hv_kv | vn_mv_kv | vn_lv_kv | vk_hv_percent | vk_mv_percent | vk_lv_percent | vkr_hv_percent | vkr_mv_percent | vkr_lv_percent | pfe_kw | i0_percent | shift_mv_degree | shift_lv_degree | vector_group | tap_side | tap_neutral | tap_min | tap_max | tap_step_percent
63/25/38 MVA 110/20/10 kV | 63 | 25 | 38 | 110 | 20 | 10 | 10.4 | 10.4 | 10.4 | 0.28 | 0.32 | 0.35 | 35 | 0.89 | 0 | 0 | YN0yn0yn0 | hv | 0 | -10 | 10 | 1.2
63/25/38 MVA 110/10/10 kV | 63 | 25 | 38 | 110 | 10 | 10 | 10.4 | 10.4 | 10.4 | 0.28 | 0.32 | 0.35 | 35 | 0.89 | 0 | 0 | YN0yn0yn0 | hv | 0 | -10 | 10 | 1.2

## fuse_std_types
| fuse_type | i_rated_a | t_avg | t_min | t_total | x_avg | x_min | x_total
HV 100A | HV 100A | 100 | 0 | [10.0, 3.64, 0.854, 0.281, 0.1, 0.0531, 0.022, 0.01] | [10.0, 4.267, 1.21, 0.403, 0.1, 0.058, 0.022, 0.01] | 0 | [300.0, 350.0, 450.0, 550.0, 700.0, 850.0, 1200.0, 1752.0] | [600.0, 700.0, 900.0, 1150.0, 1665.0, 2000.0, 3000.0, 4313.0]
HV 10A | HV 10A | 10 | 0 | [10.0, 1675.0, 0.344, 0.156, 0.1, 0.0417, 0.0171, 0.01] | [10.0, 1.3, 0.3, 0.155, 0.1, 0.0555, 0.023, 0.01] | 0 | [30.0, 32.0, 35.0, 37.0, 39.0, 50.0, 70.0, 88.0] | [60.0, 70.0, 80.0, 87.0, 94.0, 110.0, 150.0, 216.0]
HV 125A | HV 125A | 125 | 0 | [10.0, 1.82, 0.344, 0.1, 0.0467, 0.0269, 0.01] | [10.0, 2.478, 0.426, 0.1, 0.0427, 0.0211, 0.01] | 0 | [375.0, 500.0, 700.0, 925.0, 1200.0, 1500.0, 2341.0] | [750.0, 1000.0, 1500.0, 2200.0, 3000.0, 4000.0, 5765.0]
HV 160A | HV 160A | 160 | 0 | [10.0, 4.15, 1.03, 0.198, 0.1, 0.051, 0.0172, 0.01] | [10.0, 2.3, 0.734, 0.274, 0.1, 0.046, 0.0177, 0.01] | 0 | [480.0, 550.0, 700.0, 1000.0, 1260.0, 1600.0, 2500.0, 3227.0] | [960.0, 1300.0, 1700.0, 2200.0, 2996.0, 4000.0, 6000.0, 7946.0]
HV 16A | HV 16A | 16 | 0 | [10.0, 0.352, 0.164, 0.1, 0.0649, 0.0342, 0.01] | [10.0, 2.34, 0.722, 0.181, 0.1, 0.055, 0.0296, 0.01] | 0 | [48.0, 60.0, 65.0, 71.0, 80.0, 100.0, 162.0] | [96.0, 110.0, 125.0, 150.0, 168.0, 200.0, 250.0, 398.0]
HV 200A | HV 200A | 200 | 0 | [10.0, 4.267, 1.21, 0.403, 0.1, 0.058, 0.022, 0.01] | [10.0, 3.73, 1.654, 0.328, 0.1, 0.0531, 0.019, 0.01] | 0 | [600.0, 700.0, 900.0, 1150.0, 1665.0, 2000.0, 3000.0, 4313.0] | [1200.0, 1500.0, 1800.0, 2700.0, 3960.0, 5000.0, 7500.0, 10620.0]
HV 20A | HV 20A | 20 | 0 | [10.0, 1.3, 0.3, 0.155, 0.1, 0.0555, 0.023, 0.01] | [10.0, 1.3, 0.161, 0.1, 0.0611, 0.0399, 0.0141, 0.01] | 0 | [60.0, 70.0, 80.0, 87.0, 94.0, 110.0, 150.0, 216.0] | [120.0, 150.0, 200.0, 223.0, 260.0, 300.0, 450.0, 532.0]
HV 25A | HV 25A | 25 | 0 | [10.0, 2.512, 0.833, 0.299, 0.1, 0.0372, 0.0223, 0.01] | [10.0, 3.125, 0.597, 0.198, 0.1, 0.0378, 0.022, 0.01] | 0 | [75.0, 82.0, 90.0, 100.0, 124.0, 170.0, 200.0, 289.0] | [150.0, 170.0, 210.0, 250.0, 294.0, 400.0, 500.0, 711.0]
HV 31.5A | HV 31.5A | 31.5 | 0 | [10.0, 2.34, 0.722, 0.181, 0.1, 0.055, 0.0296, 0.01] | [10.0, 2.84, 0.368, 0.164, 0.1, 0.0621, 0.0378, 0.0195, 0.01] | 0 | [95.0, 110.0, 125.0, 150.0, 165.0, 200.0, 250.0, 390.0] | [189.0, 220.0, 300.0, 350.0, 393.0, 450.0, 530.0, 700.0, 960.0]
HV 40A | HV 40A | 40 | 0 | [10.0, 1.3, 0.161, 0.1, 0.0611, 0.0399, 0.0141, 0.01] | [10.0, 2.05, 0.369, 0.198, 0.1, 0.051, 0.0298, 0.01] | 0 | [120.0, 150.0, 200.0, 223.0, 260.0, 300.0, 450.0, 532.0] | [240.0, 300.0, 400.0, 450.0, 530.0, 650.0, 800.0, 1311.0]
HV 50A | HV 50A | 50 | 0 | [10.0, 3.215, 0.597, 0.198, 0.1, 0.0378, 0.022, 0.01] | [10.0, 3.64, 0.854, 0.281, 0.1, 0.0531, 0.022, 0.01] | 0 | [150.0, 170.0, 210.0, 250.0, 294.0, 400.0, 500.0, 711.0] | [300.0, 350.0, 450.0, 550.0, 700.0, 850.0, 1200.0, 1752.0]
HV 6.3A | HV 6.3A | 6.3 | 0 | [10.0, 1.39, 0.344, 0.168, 0.1, 0.056, 0.0263, 0.01] | [10.0, 1.711, 0.516, 0.198, 0.1, 0.0634, 0.0303, 0.01] | 0 | [19.0, 19.5, 20.4, 20.8, 22.0, 25.0, 32.0, 48.0] | [38.0, 40.0, 43.0, 48.0, 53.0, 60.0, 75.0, 118.0]
HV 63A | HV 63A | 63 | 0 | [10.0, 2.84, 0.368, 0.164, 0.1, 0.0621, 0.0378, 0.0195, 0.01] | [10.0, 1.82, 0.344, 0.1, 0.0467, 0.0269, 0.01] | 0 | [189.0, 220.0, 300.0, 350.0, 393.0, 450.0, 530.0, 700.0, 961.0] | [378.0, 500.0, 700.0, 934.0, 1200.0, 1500.0, 2366.0]
HV 80A | HV 80A | 80 | 0 | [10.0, 2.05, 0.369, 0.198, 0.1, 0.051, 0.0298, 0.01] | [10.0, 4.15, 1.03, 0.198, 0.1, 0.051, 0.0172, 0.01] | 0 | [240.0, 300.0, 400.0, 450.0, 530.0, 650.0, 800.0, 1311.0] | [480.0, 550.0, 700.0, 1000.0, 1260.0, 1600.0, 2500.0, 3227.0]
Siemens NH-1-100 | Siemens NH-1-100 | 100 | [5400.0, 2000.0, 400.0, 20.0, 1.0, 0.2, 0.012, 0.004] | 0 | 0 | [150.0, 190.0, 250.0, 430.0, 900.0, 1250.0, 2700.0, 3600.0] | 0 | 0
Siemens NH-1-125 | Siemens NH-1-125 | 125 | [4800.0, 120.0, 7.0, 0.1, 0.004] | 0 | 0 | [180.0, 400.0, 740.0, 2000.0, 4250.0] | 0 | 0
Siemens NH-1-16 | Siemens NH-1-16 | 16 | [4000.0, 400.0, 2.0, 0.1, 0.04, 0.01] | 0 | 0 | [26.0, 35.0, 75.0, 150.0, 200.0, 300.0] | 0 | 0
Siemens NH-1-160 | Siemens NH-1-160 | 160 | [4800.0, 120.0, 7.0, 0.1, 0.004] | 0 | 0 | [210.0, 500.0, 900.0, 2300.0, 5000.0] | 0 | 0
Siemens NH-1-25 | Siemens NH-1-25 | 25 | [4000.0, 1000.0, 10.0, 0.2, 0.02, 0.01] | 0 | 0 | [40.0, 50.0, 100.0, 210.0, 400.0, 500.0] | 0 | 0
Siemens NH-1-50 | Siemens NH-1-50 | 50 | [4000.0, 40.0, 4.0, 1.0, 0.02, 0.01] | 0 | 0 | [86.0, 200.0, 300.0, 400.0, 1000.0, 1280.0] | 0 | 0
Siemens NH-1-63 | Siemens NH-1-63 | 63 | [4000.0, 100.0, 10.0, 2.0, 0.04, 0.01] | 0 | 0 | [100.0, 200.0, 300.0, 400.0, 1000.0, 1500.0] | 0 | 0
Siemens NH-1-80 | Siemens NH-1-80 | 80 | [4800.0, 120.0, 7.0, 0.1, 0.01] | 0 | 0 | [150.58, 250.0, 450.0, 1150.0, 2470.0] | 0 | 0
Siemens NH-2-1000 | Siemens NH-2-1000 | 1000 | [4800.0, 120.0, 7.0, 0.1, 0.004] | 0 | 0 | [1900.0, 3500.0, 8400.0, 24000.0, 52000.0] | 0 | 0
Siemens NH-2-200 | Siemens NH-2-200 | 200 | [4800.0, 120.0, 7.0, 0.1, 0.004] | 0 | 0 | [280.0, 650.0, 1200.0, 3000.0, 7000.0] | 0 | 0
Siemens NH-2-224 | Siemens NH-2-224 | 224 | [4800.0, 120.0, 7.0, 0.2, 0.04, 0.004] | 0 | 0 | [400.0, 750.0, 1453.0, 3025.0, 4315.0, 7600.0] | 0 | 0
Siemens NH-2-250 | Siemens NH-2-250 | 250 | [4800.0, 120.0, 7.0, 0.1, 0.004] | 0 | 0 | [450.0, 800.0, 1650.0, 4000.0, 8500.0] | 0 | 0
Siemens NH-2-315 | Siemens NH-2-315 | 315 | [4800.0, 120.0, 7.0, 0.1, 0.004] | 0 | 0 | [550.0, 920.0, 1900.0, 5000.0, 11000.0] | 0 | 0
Siemens NH-2-355 | Siemens NH-2-355 | 355 | [4800.0, 120.0, 6.0, 0.1, 0.004] | 0 | 0 | [650.0, 1116.27, 2350.0, 5840.0, 12790.0] | 0 | 0
Siemens NH-2-400 | Siemens NH-2-400 | 400 | [4800.0, 120.0, 7.0, 0.1, 0.004] | 0 | 0 | [720.0, 1350.0, 2800.0, 6500.0, 15000.0] | 0 | 0
Siemens NH-2-425 | Siemens NH-2-425 | 425 | [4800.0, 120.0, 7.0, 0.1, 0.004] | 0 | 0 | [850.0, 1500.0, 3050.0, 7500.0, 16500.0] | 0 | 0
Siemens NH-2-630 | Siemens NH-2-630 | 630 | [4800.0, 120.0, 7.0, 0.1, 0.004] | 0 | 0 | [1200.0, 2000.0, 4800.0, 12000.0, 26000.0] | 0 | 0

## res_bus
| vm_pu | va_degree | p_mw | q_mvar
0 | 0.97076 | -0.56445 | 0.0016377 | 0.00041045
1 | 0.97092 | -0.56126 | 0 | 0
2 | 0.97107 | -0.55815 | 0.0021943 | 0.00054995
3 | 0.9712 | -0.55568 | 0.0059244 | 0.0014848
4 | 0.9714 | -0.55164 | 0.0016516 | 0.00041393
5 | 0.97592 | -0.46275 | 0.0054238 | 0.0013593
6 | 0.97622 | -0.45687 | 0.0049338 | 0.0012365
7 | 0.97641 | -0.45314 | 0 | 0
8 | 0.97639 | -0.45349 | 0.0063471 | 0.0015907
9 | 0.97717 | -0.43804 | 0 | 0
10 | 0.97632 | -0.45486 | 0.0050173 | 0.0012574
11 | 0.97738 | -0.43404 | 0 | 0
12 | 0.97704 | -0.44068 | 0.0013281 | 0.00033285
13 | 0.97843 | -0.41339 | 0.0026361 | 0.00066066
14 | 0.97705 | -0.44036 | 0.0018056 | 0.00045252
15 | 0.97655 | -0.45029 | 0 | 0
16 | 0.97375 | -0.50529 | 0.0026967 | 0.00067585
17 | 0.97382 | -0.50392 | 0.0020803 | 0.00052136
18 | 0.97371 | -0.50605 | 0.0027173 | 0.00068101
19 | 0.97383 | -0.50374 | 0.001962 | 0.00049173
20 | 0.97395 | -0.50123 | 0 | 0
21 | 0.97459 | -0.48875 | 0.0025961 | 0.00065065
22 | 0.9731 | -0.51799 | 0.0033497 | 0.00083952
23 | 0.97117 | -0.55622 | 0.002347 | 0.0005882
24 | 0.9712 | -0.55573 | 0.0082606 | 0.0020703
25 | 0.97142 | -0.55132 | 0.0015274 | 0.00038281
26 | 0.97176 | -0.54446 | 0.0018604 | 0.00046626
27 | 0.97197 | -0.54049 | 0 | 0
28 | 0.97203 | -0.53931 | 0.0031113 | 0.00077976
29 | 0.97173 | -0.54521 | 0.0024271 | 0.00060829
30 | 0.97223 | -0.53521 | 0.0014026 | 0.00035153
31 | 0.97151 | -0.54943 | 0.0030457 | 0.00076332
32 | 0.97284 | -0.52331 | 0.00086966 | 0.00021796
33 | 0.97288 | -0.52237 | 0.00058493 | 0.0001466
34 | 0.97569 | -0.46705 | 0.0020828 | 0.000522
35 | 0.97594 | -0.46211 | 0.0027383 | 0.00068627
36 | 0.98082 | -0.36682 | 0.00090062 | 0.00022572
37 | 0.98177 | -0.34826 | 0.0011241 | 0.00028172
38 | 0.98049 | -0.37333 | 0 | 0
39 | 0.98297 | -0.32517 | 0.0039066 | 0.0009791
40 | 0.98006 | -0.38163 | 0.0039387 | 0.00098714
41 | 0.98028 | -0.37732 | 0.0037055 | 0.00092868
42 | 0.9843 | -0.29933 | 0.0015413 | 0.00038628
43 | 0.98011 | -0.3808 | 0.0060121 | 0.0015068
44 | 0.98487 | -0.28841 | 0.00066464 | 0.00016657
45 | 0.98007 | -0.38157 | 0.0039477 | 0.00098938
46 | 0.97566 | -0.46779 | 0.0061578 | 0.0015433
47 | 0.97635 | -0.45411 | 0 | 0
48 | 0.97559 | -0.46913 | 0 | 0
49 | 0.97622 | -0.45679 | 0.0045341 | 0.0011364
50 | 0.97555 | -0.46992 | 0.0019251 | 0.00048247
51 | 0.97361 | -0.50816 | 0 | 0
52 | 0.97267 | -0.52671 | 0.05808 | 0.014556
53 | 0.9839 | -0.30747 | 0.004313 | 0.0010809
54 | 0.98411 | -0.30337 | 0.02267 | 0.0056817
55 | 0.98578 | -0.27087 | 0.0033474 | 0.00083894
56 | 0.98651 | -0.25667 | 0 | 0
57 | 0.98692 | -0.24887 | 0 | 0
58 | 0.98557 | -0.2751 | 0 | 0
59 | 0.98774 | -0.233 | 0.0017303 | 0.00043366
60 | 0.9848 | -0.29007 | 0.01573 | 0.0039424
61 | 0.98865 | -0.21552 | 0 | 0
62 | 0.98817 | -0.22493 | 0.015428 | 0.0038667
63 | 0.99055 | -0.17927 | 0 | 0
64 | 0.98816 | -0.22507 | 0 | 0
65 | 0.99336 | -0.12556 | 0 | 0
66 | 0.98973 | -0.19521 | 0.020457 | 0.0051271
67 | 0.9881 | -0.22623 | 0 | 0
68 | 0.99567 | -0.081708 | 0 | 0
69 | 0.99541 | -0.086682 | 0.0053665 | 0.001345
70 | 1 | 0 | -0.56015 | -0.14393
71 | 0.99975 | -0.0048446 | 0.019511 | 0.0048898
72 | 0.9912 | -0.1668 | 0 | 0
73 | 0.99282 | -0.13607 | 0.0039688 | 0.00099468
74 | 0.98808 | -0.22667 | 0.001383 | 0.00034662
75 | 0.99968 | -0.0061749 | 0.0015371 | 0.00038524
76 | 0.99048 | -0.18065 | 0.009933 | 0.0024895
77 | 0.98936 | -0.20192 | 0.01743 | 0.0043684
78 | 0.99246 | -0.14291 | 0.014197 | 0.003558
79 | 0.99455 | -0.10337 | 0.0099954 | 0.0025051
80 | 0.99425 | -0.10907 | 0.0089662 | 0.0022472
81 | 0.98624 | -0.26185 | 0 | 0
82 | 0.98274 | -0.32985 | 0.005904 | 0.0014797
83 | 0.9818 | -0.34771 | 0.01617 | 0.0040526
84 | 0.98273 | -0.32998 | 0.003112 | 0.00077994
85 | 0.97651 | -0.45095 | 0.005662 | 0.001419
86 | 0.98144 | -0.35515 | 0 | 0
87 | 0.97454 | -0.48972 | 0 | 0
88 | 0.97631 | -0.45492 | 0.032383 | 0.0081159
89 | 0.98033 | -0.3768 | 0.0017782 | 0.00044566
90 | 0.97944 | -0.39418 | 0 | 0
91 | 0.97807 | -0.42087 | 0.0113 | 0.0028319
92 | 0.97603 | -0.46042 | 0.0014923 | 0.000374
93 | 0.97567 | -0.46745 | 0 | 0
94 | 0.97552 | -0.47053 | 0.0084176 | 0.0021097
95 | 0.9733 | -0.51415 | 0 | 0
96 | 0.97549 | -0.47101 | 0 | 0
97 | 0.97281 | -0.52365 | 0.028946 | 0.0072544
98 | 0.97541 | -0.47259 | 0 | 0
99 | 0.97533 | -0.47415 | 0.00367 | 0.00091978
100 | 0.97096 | -0.56021 | 0.040979 | 0.01027
101 | 0.97182 | -0.54322 | 0 | 0
102 | 0.97206 | -0.53856 | 0 | 0
103 | 0.97537 | -0.47411 | 0.012146 | 0.003044
104 | 0.97634 | -0.45491 | 0.010604 | 0.0026576
105 | 0.97533 | -0.47477 | 0 | 0
106 | 0.97641 | -0.45347 | 0 | 0
107 | 0.97517 | -0.47799 | 0.0086699 | 0.0021729
108 | 0.97796 | -0.42312 | 0 | 0
109 | 0.99998 | 149.9956 | 0 | 0

## res_line
| p_from_mw | q_from_mvar | p_to_mw | q_to_mvar | pl_mw | ql_mvar | i_from_ka | i_to_ka | i_ka | vm_from_pu | va_from_degree | vm_to_pu | va_to_degree | loading_percent
0 | -0.0016377 | -0.00041045 | 0.001638 | 0.00040931 | 2.4877e-07 | -1.1427e-06 | 0.0025104 | 0.0025099 | 0.0025104 | 0.97076 | -0.56445 | 0.97092 | -0.56126 | 0.68966
1 | -0.001638 | -0.00040931 | 0.0016382 | 0.00040819 | 2.4213e-07 | -1.1131e-06 | 0.0025099 | 0.0025094 | 0.0025099 | 0.97092 | -0.56126 | 0.97107 | -0.55815 | 0.68953
2 | -0.0038325 | -0.00095814 | 0.003833 | 0.000958 | 4.4987e-07 | -1.426e-07 | 0.0058719 | 0.0058717 | 0.0058719 | 0.97107 | -0.55815 | 0.9712 | -0.55568 | 1.6131
3 | -0.0097573 | -0.0024428 | 0.0097592 | 0.0024437 | 1.8772e-06 | 9.2413e-07 | 0.014949 | 0.014949 | 0.014949 | 0.9712 | -0.55568 | 0.9714 | -0.55164 | 4.1068
4 | -0.011411 | -0.0028576 | 0.011412 | 0.0028583 | 1.1997e-06 | 6.3816e-07 | 0.017479 | 0.017478 | 0.017479 | 0.9714 | -0.55164 | 0.97151 | -0.54943 | 4.8018
5 | -0.0054238 | -0.0013593 | 0.0054253 | 0.0013596 | 1.5206e-06 | 2.3209e-07 | 0.0082698 | 0.0082696 | 0.0082698 | 0.97592 | -0.46275 | 0.97622 | -0.45687 | 2.2719
6 | -0.010359 | -0.0025961 | 0.010361 | 0.002597 | 1.8405e-06 | 9.3174e-07 | 0.01579 | 0.01579 | 0.01579 | 0.97622 | -0.45687 | 0.97641 | -0.45314 | 4.3379
7 | 0.011365 | 0.0028483 | -0.011365 | -0.0028482 | 1.9271e-07 | 1.0191e-07 | 0.01732 | 0.01732 | 0.01732 | 0.97641 | -0.45314 | 0.97639 | -0.45349 | 4.7582
8 | -0.021726 | -0.0054453 | 0.021742 | 0.0054549 | 1.5635e-05 | 9.5304e-06 | 0.03311 | 0.03311 | 0.03311 | 0.97641 | -0.45314 | 0.97717 | -0.43804 | 9.0961
9 | 0.0050176 | 0.0012575 | -0.0050173 | -0.0012574 | 3.2693e-07 | 2.2776e-08 | 0.0076468 | 0.0076469 | 0.0076469 | 0.97639 | -0.45349 | 0.97632 | -0.45486 | 2.1008
10 | -0.094029 | -0.023666 | 0.094047 | 0.023677 | 1.7992e-05 | 1.1046e-05 | 0.14322 | 0.14322 | 0.14322 | 0.97717 | -0.43804 | 0.97738 | -0.43404 | 9.8366
11 | 0.072288 | 0.018211 | -0.072279 | -0.018206 | 9.1208e-06 | 5.4353e-06 | 0.11011 | 0.11011 | 0.11011 | 0.97717 | -0.43804 | 0.97704 | -0.44068 | 7.5626
12 | -0.15319 | -0.038596 | 0.15334 | 0.038691 | 0.00015149 | 9.5462e-05 | 0.23329 | 0.23329 | 0.23329 | 0.97738 | -0.43404 | 0.97843 | -0.41339 | 16.0229
13 | 0.059139 | 0.014918 | -0.059121 | -0.014907 | 1.7877e-05 | 1.1368e-05 | 0.090071 | 0.090072 | 0.090072 | 0.97738 | -0.43404 | 0.97705 | -0.44036 | 24.7449
14 | 0.07095 | 0.017873 | -0.070918 | -0.017854 | 3.257e-05 | 1.9356e-05 | 0.10809 | 0.10809 | 0.10809 | 0.97704 | -0.44068 | 0.97655 | -0.45029 | 7.4238
15 | -0.15597 | -0.039352 | 0.15621 | 0.039501 | 0.00023757 | 0.00014978 | 0.2373 | 0.2373 | 0.2373 | 0.97843 | -0.41339 | 0.98006 | -0.38163 | 16.2982
16 | 0.057316 | 0.014454 | -0.057256 | -0.014416 | 5.962e-05 | 3.7896e-05 | 0.087322 | 0.087322 | 0.087322 | 0.97705 | -0.44036 | 0.97594 | -0.46211 | 23.9895
17 | 0.070918 | 0.017854 | -0.070905 | -0.017846 | 1.2958e-05 | 7.701e-06 | 0.10809 | 0.10809 | 0.10809 | 0.97655 | -0.45029 | 0.97635 | -0.45411 | 7.4238
18 | -0.005414 | -0.0013567 | 0.0054144 | 0.0013568 | 3.5211e-07 | 5.4691e-08 | 0.0082733 | 0.0082732 | 0.0082733 | 0.97375 | -0.50529 | 0.97382 | -0.50392 | 2.2729
19 | 0.0027174 | 0.00068089 | -0.0027173 | -0.00068101 | 9.8787e-08 | -1.2681e-07 | 0.0041524 | 0.0041525 | 0.0041525 | 0.97375 | -0.50529 | 0.97371 | -0.50605 | 1.1408
20 | -0.0074946 | -0.0018781 | 0.0074947 | 0.0018782 | 6.4541e-08 | 2.4979e-08 | 0.011452 | 0.011452 | 0.011452 | 0.97382 | -0.50392 | 0.97383 | -0.50374 | 3.1461
21 | -0.0094567 | -0.0023699 | 0.0094579 | 0.0023705 | 1.1286e-06 | 5.4296e-07 | 0.01445 | 0.01445 | 0.01445 | 0.97383 | -0.50374 | 0.97395 | -0.50123 | 3.9698
22 | -0.049742 | -0.012496 | 0.049772 | 0.012515 | 2.9644e-05 | 1.8802e-05 | 0.076007 | 0.076007 | 0.076007 | 0.97395 | -0.50123 | 0.97459 | -0.48875 | 20.881
23 | 0.040284 | 0.010126 | -0.040252 | -0.010105 | 3.2199e-05 | 2.0326e-05 | 0.061557 | 0.061557 | 0.061557 | 0.97395 | -0.50123 | 0.9731 | -0.51799 | 16.9113
24 | -0.052368 | -0.013165 | 0.052422 | 0.0132 | 5.4342e-05 | 3.4496e-05 | 0.07997 | 0.07997 | 0.07997 | 0.97459 | -0.48875 | 0.97569 | -0.46705 | 21.9699
25 | 0.036902 | 0.0092657 | -0.036894 | -0.0092608 | 7.7153e-06 | 4.8576e-06 | 0.056435 | 0.056435 | 0.056435 | 0.9731 | -0.51799 | 0.97288 | -0.52237 | 15.5041
26 | -0.002347 | -0.0005882 | 0.002347 | 0.0005881 | 5.4932e-08 | -1.0502e-07 | 0.003596 | 0.0035959 | 0.003596 | 0.97117 | -0.55622 | 0.9712 | -0.55573 | 0.9879
27 | -0.010608 | -0.0026584 | 0.01061 | 0.0026596 | 2.2268e-06 | 1.1469e-06 | 0.016252 | 0.016252 | 0.016252 | 0.9712 | -0.55573 | 0.97142 | -0.55132 | 4.465
28 | -0.012137 | -0.0030424 | 0.012141 | 0.0030445 | 3.9684e-06 | 2.1606e-06 | 0.018592 | 0.018592 | 0.018592 | 0.97142 | -0.55132 | 0.97176 | -0.54446 | 5.1077
29 | -0.014002 | -0.0035108 | 0.014004 | 0.0035123 | 2.6549e-06 | 1.5083e-06 | 0.021441 | 0.021441 | 0.021441 | 0.97176 | -0.54446 | 0.97197 | -0.54049 | 5.8903
30 | -0.030896 | -0.0077461 | 0.030898 | 0.0077472 | 1.727e-06 | 1.0798e-06 | 0.047301 | 0.047301 | 0.047301 | 0.97197 | -0.54049 | 0.97203 | -0.53931 | 12.9946
31 | 0.016891 | 0.0042338 | -0.016888 | -0.0042315 | 3.7997e-06 | 2.244e-06 | 0.02586 | 0.02586 | 0.02586 | 0.97197 | -0.54049 | 0.97173 | -0.54521 | 7.1044
32 | -0.034009 | -0.0085269 | 0.034015 | 0.0085311 | 6.6502e-06 | 4.175e-06 | 0.052063 | 0.052063 | 0.052063 | 0.97203 | -0.53931 | 0.97223 | -0.53521 | 14.3031
33 | 0.014461 | 0.0036233 | -0.014458 | -0.0036216 | 2.9072e-06 | 1.6648e-06 | 0.022143 | 0.022143 | 0.022143 | 0.97173 | -0.54521 | 0.97151 | -0.54943 | 6.0833
34 | -0.035418 | -0.0088826 | 0.035438 | 0.0088953 | 2.0096e-05 | 1.2635e-05 | 0.05421 | 0.05421 | 0.05421 | 0.97223 | -0.53521 | 0.97284 | -0.52331 | 14.8929
35 | -0.036308 | -0.0091132 | 0.036309 | 0.0091142 | 1.6286e-06 | 1.0248e-06 | 0.05554 | 0.05554 | 0.05554 | 0.97284 | -0.52331 | 0.97288 | -0.52237 | 15.2583
36 | -0.054505 | -0.013722 | 0.054518 | 0.01373 | 1.2862e-05 | 8.17e-06 | 0.083147 | 0.083147 | 0.083147 | 0.97569 | -0.46705 | 0.97594 | -0.46211 | 22.8425
37 | -0.17484 | -0.044216 | 0.17499 | 0.044314 | 0.00015583 | 9.8538e-05 | 0.26539 | 0.26539 | 0.26539 | 0.98082 | -0.36682 | 0.98177 | -0.34826 | 18.2275
38 | 0.17394 | 0.04399 | -0.17388 | -0.043956 | 5.4265e-05 | 3.4311e-05 | 0.26403 | 0.26403 | 0.26403 | 0.98082 | -0.36682 | 0.98049 | -0.37333 | 18.1337
39 | -0.17612 | -0.044596 | 0.17631 | 0.04472 | 0.00019551 | 0.00012365 | 0.2671 | 0.2671 | 0.2671 | 0.98177 | -0.34826 | 0.98297 | -0.32517 | 18.3445
40 | 0.16021 | 0.040529 | -0.16015 | -0.040489 | 6.3805e-05 | 4.0255e-05 | 0.24328 | 0.24328 | 0.24328 | 0.98049 | -0.37333 | 0.98006 | -0.38163 | 16.7088
41 | 0.01367 | 0.0034271 | -0.013667 | -0.0034256 | 2.5985e-06 | 1.46e-06 | 0.020746 | 0.020746 | 0.020746 | 0.98049 | -0.37333 | 0.98028 | -0.37732 | 5.6994
42 | -0.18022 | -0.045699 | 0.18044 | 0.045841 | 0.00022416 | 0.00014183 | 0.27301 | 0.27301 | 0.27301 | 0.98297 | -0.32517 | 0.9843 | -0.29933 | 18.7506
43 | 0.0099616 | 0.0024969 | -0.0099599 | -0.0024961 | 1.6515e-06 | 8.142e-07 | 0.015121 | 0.015121 | 0.015121 | 0.98028 | -0.37732 | 0.98011 | -0.3808 | 4.1542
44 | -0.18199 | -0.046227 | 0.18208 | 0.046288 | 9.5694e-05 | 6.0559e-05 | 0.27534 | 0.27534 | 0.27534 | 0.9843 | -0.29933 | 0.98487 | -0.28841 | 18.9106
45 | 0.0039478 | 0.00098934 | -0.0039477 | -0.00098938 | 1.449e-07 | -4.2811e-08 | 0.0059937 | 0.0059937 | 0.0059937 | 0.98011 | -0.3808 | 0.98007 | -0.38157 | 1.6466
46 | -0.18275 | -0.046454 | 0.1829 | 0.046552 | 0.00015454 | 9.7804e-05 | 0.27634 | 0.27634 | 0.27634 | 0.98487 | -0.28841 | 0.98578 | -0.27087 | 18.9796
47 | -0.066327 | -0.016684 | 0.06637 | 0.01671 | 4.3377e-05 | 2.5502e-05 | 0.10118 | 0.10118 | 0.10118 | 0.97566 | -0.46779 | 0.97635 | -0.45411 | 6.9492
48 | 0.060169 | 0.015141 | -0.060165 | -0.015139 | 3.8462e-06 | 2.2183e-06 | 0.091788 | 0.091788 | 0.091788 | 0.97566 | -0.46779 | 0.97559 | -0.46913 | 6.3042
49 | 0.0045347 | 0.0011363 | -0.0045341 | -0.0011364 | 5.7857e-07 | -3.3632e-08 | 0.006911 | 0.0069112 | 0.0069112 | 0.97635 | -0.45411 | 0.97622 | -0.45679 | 1.8987
50 | 0.0019252 | 0.00048224 | -0.0019251 | -0.00048247 | 7.261e-08 | -2.3394e-07 | 0.0029363 | 0.0029364 | 0.0029364 | 0.97559 | -0.46913 | 0.97555 | -0.46992 | 0.80669
51 | 0.05824 | 0.014656 | -0.058132 | -0.014589 | 0.00010841 | 6.7559e-05 | 0.088852 | 0.088853 | 0.088853 | 0.97559 | -0.46913 | 0.97361 | -0.50816 | 12.2051
52 | 0.058132 | 0.014589 | -0.05808 | -0.014556 | 5.1375e-05 | 3.2664e-05 | 0.088853 | 0.088853 | 0.088853 | 0.97361 | -0.50816 | 0.97267 | -0.52671 | 24.4102
53 | -0.004313 | -0.0010809 | 0.0043138 | 0.0010808 | 8.4232e-07 | -1.3158e-07 | 0.0065228 | 0.0065225 | 0.0065228 | 0.9839 | -0.30747 | 0.98411 | -0.30337 | 1.792
54 | -0.026984 | -0.0067625 | 0.027038 | 0.0067956 | 5.3491e-05 | 3.3143e-05 | 0.040801 | 0.0408 | 0.040801 | 0.98411 | -0.30337 | 0.98624 | -0.26185 | 11.209
55 | -0.18625 | -0.047391 | 0.18638 | 0.047472 | 0.00012756 | 8.076e-05 | 0.28139 | 0.28139 | 0.28139 | 0.98578 | -0.27087 | 0.98651 | -0.25667 | 19.3266
56 | -0.20213 | -0.051429 | 0.20221 | 0.051477 | 7.6015e-05 | 4.8205e-05 | 0.30516 | 0.30516 | 0.30516 | 0.98651 | -0.25667 | 0.98692 | -0.24887 | 20.9589
57 | 0.015755 | 0.0039569 | -0.015742 | -0.0039489 | 1.384e-05 | 8.0244e-06 | 0.023768 | 0.023768 | 0.023768 | 0.98651 | -0.25667 | 0.98557 | -0.2751 | 6.5297
58 | -0.20221 | -0.051477 | 0.20236 | 0.051575 | 0.00015482 | 9.8179e-05 | 0.30516 | 0.30516 | 0.30516 | 0.98692 | -0.24887 | 0.98774 | -0.233 | 20.9589
59 | 0.015742 | 0.0039489 | -0.01573 | -0.0039424 | 1.1229e-05 | 6.5116e-06 | 0.023768 | 0.023768 | 0.023768 | 0.98557 | -0.2751 | 0.9848 | -0.29007 | 6.5298
60 | -0.20409 | -0.052009 | 0.20426 | 0.052118 | 0.00017236 | 0.00010931 | 0.30777 | 0.30777 | 0.30777 | 0.98774 | -0.233 | 0.98865 | -0.21552 | 21.1379
61 | 0.016819 | 0.0042169 | -0.016812 | -0.0042125 | 7.5402e-06 | 4.4236e-06 | 0.025315 | 0.025315 | 0.025315 | 0.98865 | -0.21552 | 0.98817 | -0.22493 | 6.9547
62 | -0.22108 | -0.056335 | 0.22147 | 0.056581 | 0.00038747 | 0.00024607 | 0.33308 | 0.33308 | 0.33308 | 0.98865 | -0.21552 | 0.99055 | -0.17927 | 22.8766
63 | 0.0013831 | 0.00034579 | -0.0013831 | -0.00034586 | 9.1382e-09 | -6.6135e-08 | 0.0020825 | 0.0020825 | 0.0020825 | 0.98817 | -0.22493 | 0.98816 | -0.22507 | 0.57212
64 | -0.24194 | -0.061717 | 0.24257 | 0.062118 | 0.00062928 | 0.00040012 | 0.36384 | 0.36384 | 0.36384 | 0.99055 | -0.17927 | 0.99336 | -0.12556 | 24.9889
65 | 0.020473 | 0.0051365 | -0.020457 | -0.0051271 | 1.5549e-05 | 9.3876e-06 | 0.030756 | 0.030757 | 0.030757 | 0.99055 | -0.17927 | 0.98973 | -0.19521 | 8.4496
66 | 0.0013831 | 0.00034586 | -0.0013831 | -0.00034641 | 7.6019e-08 | -5.5006e-07 | 0.0020825 | 0.0020827 | 0.0020827 | 0.98816 | -0.22507 | 0.9881 | -0.22623 | 0.57217
67 | 0.24913 | 0.063805 | -0.24863 | -0.063489 | 0.00049667 | 0.00031591 | 0.37367 | 0.37367 | 0.37367 | 0.99336 | -0.12556 | 0.9912 | -0.1668 | 25.6645
68 | 0.018179 | 0.0045607 | -0.01817 | -0.0045553 | 9.1011e-06 | 5.4013e-06 | 0.027233 | 0.027234 | 0.027234 | 0.99336 | -0.12556 | 0.99282 | -0.13607 | 7.4817
69 | -0.50988 | -0.13048 | 0.51097 | 0.13118 | 0.0010852 | 0.00069347 | 0.76474 | 0.76474 | 0.76474 | 0.99336 | -0.12556 | 0.99567 | -0.081708 | 52.5237
70 | 0.0013831 | 0.00034641 | -0.001383 | -0.00034662 | 2.9377e-08 | -2.1252e-07 | 0.0020827 | 0.0020828 | 0.0020828 | 0.9881 | -0.22623 | 0.98808 | -0.22667 | 0.5722
71 | 0.024351 | 0.0061109 | -0.024346 | -0.0061073 | 5.774e-06 | 3.5442e-06 | 0.036396 | 0.036396 | 0.036396 | 0.99567 | -0.081708 | 0.99541 | -0.086682 | 9.9988
72 | -0.53532 | -0.13729 | 0.53745 | 0.13865 | 0.0021306 | 0.0013617 | 0.80114 | 0.80114 | 0.80114 | 0.99567 | -0.081708 | 1 | 0 | 55.0233
73 | 0.018979 | 0.0047623 | -0.018964 | -0.0047533 | 1.5087e-05 | 9.0065e-06 | 0.028373 | 0.028374 | 0.028374 | 0.99541 | -0.086682 | 0.99455 | -0.10337 | 7.795
74 | 0.021053 | 0.0052774 | -0.021048 | -0.0052744 | 4.8584e-06 | 2.9362e-06 | 0.031327 | 0.031327 | 0.031327 | 1 | 0 | 0.99975 | -0.0048446 | 8.6063
75 | 0.0015372 | 0.00038465 | -0.0015371 | -0.00038524 | 9.7355e-08 | -5.8801e-07 | 0.0022878 | 0.002288 | 0.002288 | 0.99975 | -0.0048446 | 0.99968 | -0.0061749 | 0.62857
76 | 0.0099396 | 0.0024926 | -0.009933 | -0.0024895 | 6.5534e-06 | 3.1833e-06 | 0.014922 | 0.014922 | 0.014922 | 0.9912 | -0.1668 | 0.99048 | -0.18065 | 4.0996
77 | 0.23869 | 0.060997 | -0.23829 | -0.060739 | 0.00040463 | 0.00025724 | 0.35875 | 0.35875 | 0.35875 | 0.9912 | -0.1668 | 0.98936 | -0.20192 | 24.6397
78 | 0.014201 | 0.0035606 | -0.014197 | -0.003558 | 4.6288e-06 | 2.6103e-06 | 0.021285 | 0.021285 | 0.021285 | 0.99282 | -0.13607 | 0.99246 | -0.14291 | 5.8476
79 | 0.22086 | 0.056371 | -0.22022 | -0.055964 | 0.00063747 | 0.0004072 | 0.33254 | 0.33254 | 0.33254 | 0.98936 | -0.20192 | 0.98624 | -0.26185 | 45.6784
80 | 0.0089687 | 0.0022482 | -0.0089662 | -0.0022472 | 2.4368e-06 | 1.0914e-06 | 0.013419 | 0.013419 | 0.013419 | 0.99455 | -0.10337 | 0.99425 | -0.10907 | 3.6865
81 | 0.053952 | 0.013688 | -0.053776 | -0.013577 | 0.00017582 | 0.00011163 | 0.08146 | 0.081461 | 0.081461 | 0.98624 | -0.26185 | 0.98274 | -0.32985 | 22.3793
82 | 0.13923 | 0.03548 | -0.13866 | -0.035113 | 0.00057427 | 0.00036709 | 0.21028 | 0.21028 | 0.21028 | 0.98624 | -0.26185 | 0.9818 | -0.34771 | 57.7688
83 | 0.047872 | 0.012097 | -0.047872 | -0.012097 | 2.9317e-07 | 1.8575e-07 | 0.072521 | 0.072521 | 0.072521 | 0.98274 | -0.32985 | 0.98273 | -0.32998 | 19.9234
84 | 0.12249 | 0.03106 | -0.12188 | -0.030674 | 0.00060463 | 0.00038638 | 0.18577 | 0.18577 | 0.18577 | 0.9818 | -0.34771 | 0.97651 | -0.45095 | 51.0362
85 | 0.04476 | 0.011317 | -0.044706 | -0.011283 | 5.3966e-05 | 3.4142e-05 | 0.067809 | 0.067809 | 0.067809 | 0.98273 | -0.32998 | 0.98144 | -0.35515 | 18.6289
86 | 0.070239 | 0.017725 | -0.070109 | -0.017642 | 0.00013014 | 8.2914e-05 | 0.10708 | 0.10708 | 0.10708 | 0.97651 | -0.45095 | 0.97454 | -0.48972 | 29.4163
87 | 0.045981 | 0.01153 | -0.045973 | -0.011524 | 8.6837e-06 | 5.4986e-06 | 0.070069 | 0.070069 | 0.070069 | 0.97651 | -0.45095 | 0.97631 | -0.45492 | 19.2497
88 | 0.044706 | 0.011283 | -0.044659 | -0.011253 | 4.6288e-05 | 2.9285e-05 | 0.067809 | 0.067809 | 0.067809 | 0.98144 | -0.35515 | 0.98033 | -0.3768 | 18.6289
89 | 0.070109 | 0.017642 | -0.070028 | -0.01759 | 8.1749e-05 | 5.2083e-05 | 0.10708 | 0.10708 | 0.10708 | 0.97454 | -0.48972 | 0.9733 | -0.51415 | 29.4163
90 | 0.01359 | 0.0034083 | -0.013586 | -0.0034063 | 3.5642e-06 | 2.0042e-06 | 0.020714 | 0.020714 | 0.020714 | 0.97631 | -0.45492 | 0.97603 | -0.46042 | 5.6906
91 | 0.042881 | 0.010808 | -0.042846 | -0.010785 | 3.563e-05 | 2.2521e-05 | 0.06511 | 0.06511 | 0.06511 | 0.98033 | -0.3768 | 0.97944 | -0.39418 | 17.8874
92 | 0.042846 | 0.010785 | -0.042791 | -0.010751 | 5.4586e-05 | 3.4504e-05 | 0.06511 | 0.06511 | 0.06511 | 0.97944 | -0.39418 | 0.97807 | -0.42087 | 17.8875
93 | 0.031491 | 0.0079188 | -0.031488 | -0.0079166 | 3.3914e-06 | 2.1211e-06 | 0.04792 | 0.04792 | 0.04792 | 0.97807 | -0.42087 | 0.97796 | -0.42312 | 13.1647
94 | 0.012094 | 0.0030323 | -0.01209 | -0.0030301 | 4.0512e-06 | 2.1958e-06 | 0.018439 | 0.018439 | 0.018439 | 0.97603 | -0.46042 | 0.97567 | -0.46745 | 5.0656
95 | 0.01209 | 0.0030301 | -0.012088 | -0.0030292 | 1.7757e-06 | 9.6255e-07 | 0.018439 | 0.018439 | 0.018439 | 0.97567 | -0.46745 | 0.97552 | -0.47053 | 5.0656
96 | 0.0036706 | 0.00091951 | -0.0036705 | -0.00091955 | 8.3371e-08 | -3.5186e-08 | 0.0055988 | 0.0055988 | 0.0055988 | 0.97552 | -0.47053 | 0.97549 | -0.47101 | 1.5381
97 | 0.070028 | 0.01759 | -0.069996 | -0.01757 | 3.1738e-05 | 2.022e-05 | 0.10708 | 0.10708 | 0.10708 | 0.9733 | -0.51415 | 0.97281 | -0.52365 | 29.4163
98 | 0.0036705 | 0.00091955 | -0.0036702 | -0.00091966 | 2.7657e-07 | -1.1669e-07 | 0.0055988 | 0.005599 | 0.005599 | 0.97549 | -0.47101 | 0.97541 | -0.47259 | 1.5382
99 | 0.04105 | 0.010315 | -0.041021 | -0.010297 | 2.9182e-05 | 1.8431e-05 | 0.0628 | 0.0628 | 0.0628 | 0.97281 | -0.52365 | 0.97206 | -0.53856 | 17.2528
100 | 0.0036702 | 0.00091966 | -0.00367 | -0.00091978 | 2.7163e-07 | -1.1455e-07 | 0.005599 | 0.0055991 | 0.0055991 | 0.97541 | -0.47259 | 0.97533 | -0.47415 | 1.5382
101 | -0.040979 | -0.01027 | 0.041012 | 0.010291 | 3.3196e-05 | 2.0968e-05 | 0.0628 | 0.0628 | 0.0628 | 0.97096 | -0.56021 | 0.97182 | -0.54322 | 17.2529
102 | -0.041012 | -0.010291 | 0.041021 | 0.010297 | 9.1178e-06 | 5.759e-06 | 0.0628 | 0.0628 | 0.0628 | 0.97182 | -0.54322 | 0.97206 | -0.53856 | 17.2529
103 | -0.020817 | -0.0052176 | 0.020836 | 0.0052292 | 1.9059e-05 | 1.1568e-05 | 0.031759 | 0.031759 | 0.031759 | 0.97537 | -0.47411 | 0.97634 | -0.45491 | 8.725
104 | 0.0086715 | 0.0021736 | -0.0086712 | -0.0021735 | 2.7236e-07 | 1.2252e-07 | 0.013229 | 0.013229 | 0.013229 | 0.97537 | -0.47411 | 0.97533 | -0.47477 | 3.6344
105 | -0.03144 | -0.0078868 | 0.031442 | 0.0078881 | 2.1646e-06 | 1.3539e-06 | 0.04792 | 0.04792 | 0.04792 | 0.97634 | -0.45491 | 0.97641 | -0.45347 | 13.1648
106 | 0.0086712 | 0.0021735 | -0.0086699 | -0.0021729 | 1.3288e-06 | 5.9779e-07 | 0.013229 | 0.013229 | 0.013229 | 0.97533 | -0.47477 | 0.97517 | -0.47799 | 3.6345
107 | -0.031442 | -0.0078881 | 0.031488 | 0.0079166 | 4.5557e-05 | 2.8494e-05 | 0.04792 | 0.04792 | 0.04792 | 0.97641 | -0.45347 | 0.97796 | -0.42312 | 13.1648

## res_trafo
| p_hv_mw | q_hv_mvar | p_lv_mw | q_lv_mvar | pl_mw | ql_mvar | i_hv_ka | i_lv_ka | vm_hv_pu | va_hv_degree | vm_lv_pu | va_lv_degree | loading_percent
0 | -1.2729e-15 | -1.3162e-15 | 0.00165 | 1.2699e-07 | 0.00165 | 1.2699e-07 | 5.2857e-17 | 0.0023815 | 0.99998 | 149.9956 | 1 | 0 | 0.2619

## res_ext_grid
| p_mw | q_mvar
0 | 0.56015 | 0.14393

## res_load
| p_mw | q_mvar
0 | 0.0016377 | 0.00041045
1 | 0.0021943 | 0.00054995
2 | 0.0059244 | 0.0014848
3 | 0.0016516 | 0.00041393
4 | 0.0054238 | 0.0013593
5 | 0.0049338 | 0.0012365
6 | 0.0063471 | 0.0015907
7 | 0.0050173 | 0.0012574
8 | 0.0013281 | 0.00033285
9 | 0.0026361 | 0.00066066
10 | 0.0018056 | 0.00045252
11 | 0.0026967 | 0.00067585
12 | 0.0020803 | 0.00052136
13 | 0.0027173 | 0.00068101
14 | 0.001962 | 0.00049173
15 | 0.0025961 | 0.00065065
16 | 0.0033497 | 0.00083952
17 | 0.002347 | 0.0005882
18 | 0.0082606 | 0.0020703
19 | 0.0015274 | 0.00038281
20 | 0.0018604 | 0.00046626
21 | 0.0031113 | 0.00077976
22 | 0.0024271 | 0.00060829
23 | 0.0014026 | 0.00035153
24 | 0.0030457 | 0.00076332
25 | 0.00086966 | 0.00021796
26 | 0.00058493 | 0.0001466
27 | 0.0020828 | 0.000522
28 | 0.0027383 | 0.00068627
29 | 0.00090062 | 0.00022572
30 | 0.0011241 | 0.00028172
31 | 0.0039066 | 0.0009791
32 | 0.0039387 | 0.00098714
33 | 0.0037055 | 0.00092868
34 | 0.0015413 | 0.00038628
35 | 0.0060121 | 0.0015068
36 | 0.00066464 | 0.00016657
37 | 0.0039477 | 0.00098938
38 | 0.0061578 | 0.0015433
39 | 0.0045341 | 0.0011364
40 | 0.0019251 | 0.00048247
41 | 0.05808 | 0.014556
42 | 0.004313 | 0.0010809
43 | 0.02267 | 0.0056817
44 | 0.0033474 | 0.00083894
45 | 0.0017303 | 0.00043366
46 | 0.01573 | 0.0039424
47 | 0.015428 | 0.0038667
48 | 0.020457 | 0.0051271
49 | 0.0053665 | 0.001345
50 | 0.019511 | 0.0048898
51 | 0.0039688 | 0.00099468
52 | 0.001383 | 0.00034662
53 | 0.0015371 | 0.00038524
54 | 0.009933 | 0.0024895
55 | 0.01743 | 0.0043684
56 | 0.014197 | 0.003558
57 | 0.0099954 | 0.0025051
58 | 0.0089662 | 0.0022472
59 | 0.005904 | 0.0014797
60 | 0.01617 | 0.0040526
61 | 0.003112 | 0.00077994
62 | 0.005662 | 0.001419
63 | 0.032383 | 0.0081159
64 | 0.0017782 | 0.00044566
65 | 0.0113 | 0.0028319
66 | 0.0014923 | 0.000374
67 | 0.0084176 | 0.0021097
68 | 0.028946 | 0.0072544
69 | 0.00367 | 0.00091978
70 | 0.040979 | 0.01027
71 | 0.012146 | 0.003044
72 | 0.010604 | 0.0026576
73 | 0.0086699 | 0.0021729

## dtypes
| element | column | dtype
0 | bus | name | object
1 | bus | vn_kv | float64
2 | bus | type | object
3 | bus | zone | object
4 | bus | in_service | bool
5 | load | name | object
6 | load | bus | uint32
7 | load | p_mw | float64
8 | load | q_mvar | float64
9 | load | const_z_percent | float64
10 | load | const_i_percent | float64
11 | load | sn_mva | float64
12 | load | scaling | float64
13 | load | in_service | bool
14 | load | type | object
15 | ext_grid | name | object
16 | ext_grid | bus | uint32
17 | ext_grid | vm_pu | float64
18 | ext_grid | va_degree | float64
19 | ext_grid | slack_weight | float64
20 | ext_grid | in_service | bool
21 | line | name | object
22 | line | std_type | object
23 | line | from_bus | uint32
24 | line | to_bus | uint32
25 | line | length_km | float64
26 | line | r_ohm_per_km | float64
27 | line | x_ohm_per_km | float64
28 | line | c_nf_per_km | float64
29 | line | g_us_per_km | float64
30 | line | max_i_ka | float64
31 | line | df | float64
32 | line | parallel | uint32
33 | line | type | object
34 | line | in_service | bool
35 | trafo | name | object
36 | trafo | std_type | object
37 | trafo | hv_bus | uint32
38 | trafo | lv_bus | uint32
39 | trafo | sn_mva | float64
40 | trafo | vn_hv_kv | float64
41 | trafo | vn_lv_kv | float64
42 | trafo | vk_percent | float64
43 | trafo | vkr_percent | float64
44 | trafo | pfe_kw | float64
45 | trafo | i0_percent | float64
46 | trafo | shift_degree | float64
47 | trafo | tap_side | object
48 | trafo | tap_neutral | int32
49 | trafo | tap_min | int32
50 | trafo | tap_max | int32
51 | trafo | tap_step_percent | float64
52 | trafo | tap_step_degree | float64
53 | trafo | tap_pos | int32
54 | trafo | tap_phase_shifter | bool
55 | trafo | parallel | uint32
56 | trafo | df | float64
57 | trafo | in_service | bool
58 | line_geodata | coords | object
59 | bus_geodata | x | float64
60 | bus_geodata | y | float64
61 | bus_geodata | coords | object
62 | res_bus | vm_pu | float64
63 | res_bus | va_degree | float64
64 | res_bus | p_mw | float64
65 | res_bus | q_mvar | float64
66 | res_line | p_from_mw | float64
67 | res_line | q_from_mvar | float64
68 | res_line | p_to_mw | float64
69 | res_line | q_to_mvar | float64
70 | res_line | pl_mw | float64
71 | res_line | ql_mvar | float64
72 | res_line | i_from_ka | float64
73 | res_line | i_to_ka | float64
74 | res_line | i_ka | float64
75 | res_line | vm_from_pu | float64
76 | res_line | va_from_degree | float64
77 | res_line | vm_to_pu | float64
78 | res_line | va_to_degree | float64
79 | res_line | loading_percent | float64
80 | res_trafo | p_hv_mw | float64
81 | res_trafo | q_hv_mvar | float64
82 | res_trafo | p_lv_mw | float64
83 | res_trafo | q_lv_mvar | float64
84 | res_trafo | pl_mw | float64
85 | res_trafo | ql_mvar | float64
86 | res_trafo | i_hv_ka | float64
87 | res_trafo | i_lv_ka | float64
88 | res_trafo | vm_hv_pu | float64
89 | res_trafo | va_hv_degree | float64
90 | res_trafo | vm_lv_pu | float64
91 | res_trafo | va_lv_degree | float64
92 | res_trafo | loading_percent | float64
93 | res_ext_grid | p_mw | float64
94 | res_ext_grid | q_mvar | float64
95 | res_load | p_mw | float64
96 | res_load | q_mvar | float64

## parameters
| version | format_version | converged | OPF_converged | name | f_hz | sn_mva
0 | 2.14.6 | 2.14.0 | TRUE | FALSE |  | 50 | 1