## bus
| name | vn_kv | type | zone | in_service
0 | bus_LV_117-24_0_6_node_0 | 0.4 | n |  | TRUE
1 | bus_LV_117-24_0_6_node_1 | 0.4 | n |  | TRUE
2 | bus_LV_117-24_0_6_node_2 | 0.4 | n |  | TRUE
3 | bus_LV_117-24_0_6_node_3 | 0.4 | n |  | TRUE
4 | bus_LV_117-24_0_6_node_4 | 0.4 | n |  | TRUE
5 | bus_LV_117-24_0_6_node_5 | 0.4 | n |  | TRUE
6 | bus_LV_117-24_0_6_node_6 | 0.4 | n |  | TRUE
7 | bus_LV_117-24_0_6_node_46 | 0.4 | n |  | TRUE
8 | bus_LV_117-24_0_6_node_48 | 0.4 | n |  | TRUE
9 | bus_LV_117-24_0_6_node_49 | 0.4 | n |  | TRUE
10 | bus_LV_117-24_0_6_node_44 | 0.4 | n |  | TRUE
11 | bus_LV_117-24_0_6_node_7 | 0.4 | n |  | TRUE
12 | bus_LV_117-24_0_6_node_8 | 0.4 | n |  | TRUE
13 | bus_LV_117-24_0_6_node_9 | 0.4 | n |  | TRUE
14 | bus_LV_117-24_0_6_node_10 | 0.4 | n |  | TRUE
15 | bus_LV_117-24_0_6_node_20 | 0.4 | n |  | TRUE
16 | bus_LV_117-24_0_6_node_21 | 0.4 | n |  | TRUE
17 | bus_LV_117-24_0_6_node_22 | 0.4 | n |  | TRUE
18 | bus_LV_117-24_0_6_node_13 | 0.4 | n |  | TRUE
19 | bus_LV_117-24_0_6_node_11 | 0.4 | n |  | TRUE
20 | bus_LV_117-24_0_6_node_15 | 0.4 | n |  | TRUE
21 | bus_LV_117-24_0_6_node_19 | 0.4 | n |  | TRUE
22 | bus_LV_117-24_0_6_node_12 | 0.4 | n |  | TRUE
23 | bus_LV_117-24_0_6_node_82 | 0.4 | n |  | TRUE
24 | bus_LV_117-24_0_6_node_18 | 0.4 | n |  | TRUE
25 | bus_LV_117-24_0_6_node_14 | 0.4 | n |  | TRUE
26 | bus_LV_117-24_0_6_node_75 | 0.4 | n |  | TRUE
27 | bus_LV_117-24_0_6_node_81 | 0.4 | n |  | TRUE
28 | bus_LV_117-24_0_6_node_191 | 0.4 | n |  | TRUE
29 | bus_LV_117-24_0_6_node_16 | 0.4 | n |  | TRUE
30 | bus_LV_117-24_0_6_node_171 | 0.4 | n |  | TRUE
31 | bus_LV_117-24_0_6_node_76 | 0.4 | n |  | TRUE
32 | bus_LV_117-24_0_6_node_80 | 0.4 | n |  | TRUE
33 | bus_LV_117-24_0_6_node_23 | 0.4 | n |  | TRUE
34 | bus_LV_117-24_0_6_node_24 | 0.4 | n |  | TRUE
35 | bus_LV_117-24_0_6_node_29 | 0.4 | n |  | TRUE
36 | bus_LV_117-24_0_6_node_28 | 0.4 | n |  | TRUE
37 | bus_LV_117-24_0_6_node_192 | 0.4 | n |  | TRUE
38 | bus_LV_117-24_0_6_node_78 | 0.4 | n |  | TRUE
39 | bus_LV_117-24_0_6_node_79 | 0.4 | n |  | TRUE
40 | bus_LV_117-24_0_6_node_77 | 0.4 | n |  | TRUE
41 | bus_LV_117-24_0_6_node_177 | 0.4 | n |  | TRUE
42 | bus_LV_117-24_0_6_node_178 | 0.4 | n |  | TRUE
43 | bus_LV_117-24_0_6_node_169 | 0.4 | n |  | TRUE
44 | bus_LV_117-24_0_6_node_25 | 0.4 | n |  | TRUE
45 | bus_LV_117-24_0_6_node_73 | 0.4 | n |  | TRUE
46 | bus_LV_117-24_0_6_node_27 | 0.4 | n |  | TRUE
47 | bus_LV_117-24_0_6_node_72 | 0.4 | n |  | TRUE
48 | bus_LV_117-24_0_6_node_26 | 0.4 | n |  | TRUE
49 | bus_LV_117-24_0_6_node_172 | 0.4 | n |  | TRUE
50 | bus_LV_117-24_0_6_node_175 | 0.4 | n |  | TRUE
51 | bus_LV_117-24_0_6_node_183 | 0.4 | n |  | TRUE
52 | bus_LV_117-24_0_6_node_69 | 0.4 | n |  | TRUE
53 | bus_LV_117-24_0_6_node_68 | 0.4 | n |  | TRUE
54 | bus_LV_117-24_0_6_node_74 | 0.4 | n |  | TRUE
55 | bus_LV_117-24_0_6_node_71 | 0.4 | n |  | TRUE
56 | bus_LV_117-24_0_6_node_170 | 0.4 | n |  | TRUE
57 | bus_LV_117-24_0_6_node_146 | 0.4 | n |  | TRUE
58 | bus_LV_117-24_0_6_node_30 | 0.4 | n |  | TRUE
59 | bus_LV_117-24_0_6_node_32 | 0.4 | n |  | TRUE
60 | bus_LV_117-24_0_6_node_31 | 0.4 | n |  | TRUE
61 | bus_LV_117-24_0_6_node_33 | 0.4 | n |  | TRUE
62 | bus_LV_117-24_0_6_node_35 | 0.4 | n |  | TRUE
63 | bus_LV_117-24_0_6_node_36 | 0.4 | n |  | TRUE
64 | bus_LV_117-24_0_6_node_34 | 0.4 | n |  | TRUE
65 | bus_LV_117-24_0_6_node_37 | 0.4 | n |  | TRUE
66 | bus_LV_117-24_0_6_node_38 | 0.4 | n |  | TRUE
67 | bus_LV_117-24_0_6_node_39 | 0.4 | n |  | TRUE
68 | bus_LV_117-24_0_6_node_61 | 0.4 | n |  | TRUE
69 | bus_LV_117-24_0_6_node_59 | 0.4 | n |  | TRUE
70 | bus_LV_117-24_0_6_node_52 | 0.4 | n |  | TRUE
71 | bus_LV_117-24_0_6_node_56 | 0.4 | n |  | TRUE
72 | bus_LV_117-24_0_6_node_66 | 0.4 | n |  | TRUE
73 | bus_LV_117-24_0_6_node_63 | 0.4 | n |  | TRUE
74 | bus_LV_117-24_0_6_node_60 | 0.4 | n |  | TRUE
75 | bus_LV_117-24_0_6_node_57 | 0.4 | n |  | TRUE
76 | bus_LV_117-24_0_6_node_51 | 0.4 | n |  | TRUE
77 | bus_LV_117-24_0_6_node_54 | 0.4 | n |  | TRUE
78 | bus_LV_117-24_0_6_node_67 | 0.4 | n |  | TRUE
79 | bus_LV_117-24_0_6_node_65 | 0.4 | n |  | TRUE
80 | bus_LV_117-24_0_6_node_40 | 0.4 | n |  | TRUE
81 | bus_LV_117-24_0_6_node_41 | 0.4 | n |  | TRUE
82 | bus_LV_117-24_0_6_node_42 | 0.4 | n |  | TRUE
83 | bus_LV_117-24_0_6_node_43 | 0.4 | n |  | TRUE
84 | bus_LV_117-24_0_6_node_70 | 0.4 | n |  | TRUE
85 | bus_LV_117-24_0_6_node_62 | 0.4 | n |  | TRUE
86 | bus_LV_117-24_0_6_node_45 | 0.4 | n |  | TRUE
87 | bus_LV_117-24_0_6_node_47 | 0.4 | n |  | TRUE
88 | bus_LV_117-24_0_6_node_50 | 0.4 | n |  | TRUE
89 | bus_LV_117-24_0_6_node_53 | 0.4 | n |  | TRUE
90 | bus_LV_117-24_0_6_node_55 | 0.4 | n |  | TRUE
91 | bus_LV_117-24_0_6_node_64 | 0.4 | n |  | TRUE
92 | bus_LV_117-24_0_6_node_58 | 0.4 | n |  | TRUE
93 | bus_LV_117-24_0_6_node_142 | 0.4 | n |  | TRUE
94 | bus_LV_117-24_0_6_node_144 | 0.4 | n |  | TRUE
95 | bus_LV_117-24_0_6_node_145 | 0.4 | n |  | TRUE
96 | bus_LV_117-24_0_6_node_147 | 0.4 | n |  | TRUE
97 | bus_LV_117-24_0_6_node_180 | 0.4 | n |  | TRUE
98 | bus_LV_117-24_0_6_node_179 | 0.4 | n |  | TRUE
99 | bus_LV_117-24_0_6_node_173 | 0.4 | n |  | TRUE
100 | bus_LV_117-24_0_6_node_176 | 0.4 | n |  | TRUE
101 | bus_LV_117-24_0_6_node_174 | 0.4 | n |  | TRUE
102 | bus_LV_117-24_0_6_node_190 | 0.4 | n |  | TRUE
103 | bus_LV_117-24_0_6_node_188 | 0.4 | n |  | TRUE
104 | bus_LV_117-24_0_6_node_184 | 0.4 | n |  | TRUE
105 | bus_LV_117-24_0_6_node_185 | 0.4 | n |  | TRUE
106 | bus_LV_117-24_0_6_node_189 | 0.4 | n |  | TRUE
107 | bus_LV_117-24_0_6_node_187 | 0.4 | n |  | TRUE
108 | bus_LV_117-24_0_6_node_186 | 0.4 | n |  | TRUE
109 | bus_LV_117-24_0_6_node_181 | 0.4 | n |  | TRUE
110 | bus_LV_117-24_0_6_node_182 | 0.4 | n |  | TRUE
111 | bus_MV_8_0_node_108 | 20 | n |  | TRUE

## load
| name | bus | p_mw | q_mvar | const_z_percent | const_i_percent | sn_mva | scaling | in_service | type
0 | LV_117-24_0_6_load_0 | 0 | 0.0043488 | 0.0010899 | 0 | 0 |  | 1 | TRUE | wye
1 | LV_117-24_0_6_load_1 | 1 | 0.00058518 | 0.00014666 | 0 | 0 |  | 1 | TRUE | wye
2 | LV_117-24_0_6_load_2 | 2 | 0.0014594 | 0.00036575 | 0 | 0 |  | 1 | TRUE | wye
3 | LV_117-24_0_6_load_3 | 3 | 0.00045714 | 0.00011457 | 0 | 0 |  | 1 | TRUE | wye
4 | LV_117-24_0_6_load_4 | 4 | 0.00072861 | 0.00018261 | 0 | 0 |  | 1 | TRUE | wye
5 | LV_117-24_0_6_load_5 | 5 | 0.0028546 | 0.00071544 | 0 | 0 |  | 1 | TRUE | wye
6 | LV_117-24_0_6_load_6 | 6 | 0.00085768 | 0.00021496 | 0 | 0 |  | 1 | TRUE | wye
7 | LV_117-24_0_6_load_49 | 9 | 0.0010432 | 0.00026146 | 0 | 0 |  | 1 | TRUE | wye
8 | LV_117-24_0_6_load_44 | 10 | 0.00051239 | 0.00012842 | 0 | 0 |  | 1 | TRUE | wye
9 | LV_117-24_0_6_load_7 | 11 | 0.00087524 | 0.00021936 | 0 | 0 |  | 1 | TRUE | wye
10 | LV_117-24_0_6_load_20 | 15 | 0.00057025 | 0.00014292 | 0 | 0 |  | 1 | TRUE | wye
11 | LV_117-24_0_6_load_21 | 16 | 0.00068616 | 0.00017197 | 0 | 0 |  | 1 | TRUE | wye
12 | LV_117-24_0_6_load_22 | 17 | 0.051567 | 0.012924 | 0 | 0 |  | 1 | TRUE | wye
13 | LV_117-24_0_6_load_82 | 23 | 0.00044925 | 0.00011259 | 0 | 0 |  | 1 | TRUE | wye
14 | LV_117-24_0_6_load_75 | 26 | 0.0082559 | 0.0020691 | 0 | 0 |  | 1 | TRUE | wye
15 | LV_117-24_0_6_load_81 | 27 | 0.0013358 | 0.00033478 | 0 | 0 |  | 1 | TRUE | wye
16 | LV_117-24_0_6_load_191 | 28 | 0.023299 | 0.0058393 | 0 | 0 |  | 1 | TRUE | wye
17 | LV_117-24_0_6_load_76 | 31 | 0.0024231 | 0.00060728 | 0 | 0 |  | 1 | TRUE | wye
18 | LV_117-24_0_6_load_80 | 32 | 0.002712 | 0.00067968 | 0 | 0 |  | 1 | TRUE | wye
19 | LV_117-24_0_6_load_23 | 33 | 0.0015172 | 0.00038024 | 0 | 0 |  | 1 | TRUE | wye
20 | LV_117-24_0_6_load_24 | 34 | 0.0004417 | 0.0001107 | 0 | 0 |  | 1 | TRUE | wye
21 | LV_117-24_0_6_load_192 | 37 | 0.013693 | 0.0034318 | 0 | 0 |  | 1 | TRUE | wye
22 | LV_117-24_0_6_load_79 | 39 | 0.0010767 | 0.00026986 | 0 | 0 |  | 1 | TRUE | wye
23 | LV_117-24_0_6_load_177 | 41 | 0.052181 | 0.013078 | 0 | 0 |  | 1 | TRUE | wye
24 | LV_117-24_0_6_load_169 | 43 | 0.031776 | 0.0079639 | 0 | 0 |  | 1 | TRUE | wye
25 | LV_117-24_0_6_load_73 | 45 | 0.00076894 | 0.00019271 | 0 | 0 |  | 1 | TRUE | wye
26 | LV_117-24_0_6_load_72 | 47 | 0.001153 | 0.00028896 | 0 | 0 |  | 1 | TRUE | wye
27 | LV_117-24_0_6_load_175 | 50 | 0.044754 | 0.011216 | 0 | 0 |  | 1 | TRUE | wye
28 | LV_117-24_0_6_load_183 | 51 | 0.00025115 | 6.2945e-05 | 0 | 0 |  | 1 | TRUE | wye
29 | LV_117-24_0_6_load_69 | 52 | 0.00048598 | 0.0001218 | 0 | 0 |  | 1 | TRUE | wye
30 | LV_117-24_0_6_load_68 | 53 | 0.00031743 | 7.9556e-05 | 0 | 0 |  | 1 | TRUE | wye
31 | LV_117-24_0_6_load_74 | 54 | 0.0019113 | 0.00047902 | 0 | 0 |  | 1 | TRUE | wye
32 | LV_117-24_0_6_load_71 | 55 | 0.00084795 | 0.00021252 | 0 | 0 |  | 1 | TRUE | wye
33 | LV_117-24_0_6_load_30 | 58 | 0.0029427 | 0.00073751 | 0 | 0 |  | 1 | TRUE | wye
34 | LV_117-24_0_6_load_31 | 60 | 0.001539 | 0.00038572 | 0 | 0 |  | 1 | TRUE | wye
35 | LV_117-24_0_6_load_33 | 61 | 0.0022989 | 0.00057616 | 0 | 0 |  | 1 | TRUE | wye
36 | LV_117-24_0_6_load_35 | 62 | 0.00051306 | 0.00012859 | 0 | 0 |  | 1 | TRUE | wye
37 | LV_117-24_0_6_load_38 | 66 | 0.0049203 | 0.0012331 | 0 | 0 |  | 1 | TRUE | wye
38 | LV_117-24_0_6_load_39 | 67 | 0.00064605 | 0.00016191 | 0 | 0 |  | 1 | TRUE | wye
39 | LV_117-24_0_6_load_61 | 68 | 0.00096124 | 0.00024091 | 0 | 0 |  | 1 | TRUE | wye
40 | LV_117-24_0_6_load_52 | 70 | 0.0011381 | 0.00028524 | 0 | 0 |  | 1 | TRUE | wye
41 | LV_117-24_0_6_load_56 | 71 | 0.0015473 | 0.00038779 | 0 | 0 |  | 1 | TRUE | wye
42 | LV_117-24_0_6_load_63 | 73 | 0.00070735 | 0.00017728 | 0 | 0 |  | 1 | TRUE | wye
43 | LV_117-24_0_6_load_60 | 74 | 0.00074628 | 0.00018703 | 0 | 0 |  | 1 | TRUE | wye
44 | LV_117-24_0_6_load_57 | 75 | 0.0007106 | 0.00017809 | 0 | 0 |  | 1 | TRUE | wye
45 | LV_117-24_0_6_load_54 | 77 | 0.00071766 | 0.00017986 | 0 | 0 |  | 1 | TRUE | wye
46 | LV_117-24_0_6_load_67 | 78 | 0.00035015 | 8.7756e-05 | 0 | 0 |  | 1 | TRUE | wye
47 | LV_117-24_0_6_load_65 | 79 | 0.00065585 | 0.00016437 | 0 | 0 |  | 1 | TRUE | wye
48 | LV_117-24_0_6_load_40 | 80 | 0.0024717 | 0.00061946 | 0 | 0 |  | 1 | TRUE | wye
49 | LV_117-24_0_6_load_41 | 81 | 0.00082358 | 0.00020641 | 0 | 0 |  | 1 | TRUE | wye
50 | LV_117-24_0_6_load_42 | 82 | 0.00079911 | 0.00020028 | 0 | 0 |  | 1 | TRUE | wye
51 | LV_117-24_0_6_load_43 | 83 | 0.0006602 | 0.00016546 | 0 | 0 |  | 1 | TRUE | wye
52 | LV_117-24_0_6_load_70 | 84 | 0.00085813 | 0.00021507 | 0 | 0 |  | 1 | TRUE | wye
53 | LV_117-24_0_6_load_62 | 85 | 0.00064407 | 0.00016142 | 0 | 0 |  | 1 | TRUE | wye
54 | LV_117-24_0_6_load_45 | 86 | 0.0012377 | 0.0003102 | 0 | 0 |  | 1 | TRUE | wye
55 | LV_117-24_0_6_load_47 | 87 | 0.003308 | 0.00082907 | 0 | 0 |  | 1 | TRUE | wye
56 | LV_117-24_0_6_load_50 | 88 | 0.0036222 | 0.00090782 | 0 | 0 |  | 1 | TRUE | wye
57 | LV_117-24_0_6_load_53 | 89 | 0.0027601 | 0.00069175 | 0 | 0 |  | 1 | TRUE | wye
58 | LV_117-24_0_6_load_55 | 90 | 0.0012539 | 0.00031426 | 0 | 0 |  | 1 | TRUE | wye
59 | LV_117-24_0_6_load_64 | 91 | 0.0011543 | 0.0002893 | 0 | 0 |  | 1 | TRUE | wye
60 | LV_117-24_0_6_load_58 | 92 | 0.0016749 | 0.00041977 | 0 | 0 |  | 1 | TRUE | wye
61 | LV_117-24_0_6_load_144 | 94 | 0.00019752 | 4.9504e-05 | 0 | 0 |  | 1 | TRUE | wye
62 | LV_117-24_0_6_load_145 | 95 | 0.00025894 | 6.4897e-05 | 0 | 0 |  | 1 | TRUE | wye
63 | LV_117-24_0_6_load_147 | 96 | 0.0019381 | 0.00048574 | 0 | 0 |  | 1 | TRUE | wye
64 | LV_117-24_0_6_load_180 | 97 | 0.0006663 | 0.00016699 | 0 | 0 |  | 1 | TRUE | wye
65 | LV_117-24_0_6_load_179 | 98 | 0.0016179 | 0.00040547 | 0 | 0 |  | 1 | TRUE | wye
66 | LV_117-24_0_6_load_173 | 99 | 0.024785 | 0.0062117 | 0 | 0 |  | 1 | TRUE | wye
67 | LV_117-24_0_6_load_174 | 101 | 0.0042996 | 0.0010776 | 0 | 0 |  | 1 | TRUE | wye
68 | LV_117-24_0_6_load_190 | 102 | 0.063326 | 0.015871 | 0 | 0 |  | 1 | TRUE | wye
69 | LV_117-24_0_6_load_189 | 106 | 0.097202 | 0.024361 | 0 | 0 |  | 1 | TRUE | wye
70 | LV_117-24_0_6_load_187 | 107 | 0.02853 | 0.0071503 | 0 | 0 |  | 1 | TRUE | wye
71 | LV_117-24_0_6_load_186 | 108 | 0.0036808 | 0.0009225 | 0 | 0 |  | 1 | TRUE | wye
72 | LV_117-24_0_6_load_181 | 109 | 0.0012225 | 0.00030639 | 0 | 0 |  | 1 | TRUE | wye
73 | LV_117-24_0_6_load_182 | 110 | 0.00079316 | 0.00019878 | 0 | 0 |  | 1 | TRUE | wye

## ext_grid
| name | bus | vm_pu | va_degree | slack_weight | in_service
0 |  | 49 | 1 | 0 | 1 | TRUE

## line
| name | std_type | from_bus | to_bus | length_km | r_ohm_per_km | x_ohm_per_km | c_nf_per_km | g_us_per_km | max_i_ka | df | parallel | type | in_service
0 | LV_117-24_0_6_line_0 |  | 0 | 1 | 0.0027178 | 0.125 | 0.08 | 261 | 0 | 0.364 | 1 | 1 | cs | TRUE
1 | LV_117-24_0_6_line_1 |  | 0 | 2 | 0.013447 | 0.125 | 0.08 | 261 | 0 | 0.364 | 1 | 1 | cs | TRUE
2 | LV_117-24_0_6_line_2 |  | 1 | 3 | 0.0039701 | 0.125 | 0.08 | 261 | 0 | 0.364 | 1 | 1 | cs | TRUE
3 | LV_117-24_0_6_line_3 |  | 2 | 4 | 0.0097589 | 0.125 | 0.08 | 261 | 0 | 0.364 | 1 | 1 | cs | TRUE
4 | LV_117-24_0_6_line_4 |  | 3 | 5 | 0.083437 | 0.125 | 0.08 | 261 | 0 | 0.364 | 1 | 1 | cs | TRUE
5 | LV_117-24_0_6_line_5 |  | 4 | 6 | 0.00039247 | 0.125 | 0.08 | 261 | 0 | 0.364 | 1 | 1 | cs | TRUE
6 | LV_117-24_0_6_line_6 |  | 6 | 7 | 0.022069 | 0.125 | 0.08 | 261 | 0 | 0.364 | 1 | 1 | cs | TRUE
7 | LV_117-24_0_6_line_7 |  | 7 | 8 | 0.023039 | 0.125 | 0.08 | 261 | 0 | 0.364 | 1 | 1 | cs | TRUE
8 | LV_117-24_0_6_line_8 |  | 7 | 9 | 0.013155 | 0.125 | 0.08 | 261 | 0 | 0.364 | 1 | 1 | cs | TRUE
9 | LV_117-24_0_6_line_9 |  | 7 | 10 | 0.036651 | 0.125 | 0.08 | 261 | 0 | 0.364 | 1 | 1 | cs | TRUE
10 | LV_117-24_0_6_line_10 |  | 8 | 70 | 0.021347 | 0.125 | 0.08 | 261 | 0 | 0.364 | 1 | 5 | cs | TRUE
11 | LV_117-24_0_6_line_11 |  | 8 | 76 | 0.027775 | 0.125 | 0.08 | 261 | 0 | 0.364 | 1 | 5 | cs | TRUE
12 | LV_117-24_0_6_line_12 |  | 9 | 89 | 0.00070604 | 0.125 | 0.08 | 261 | 0 | 0.364 | 1 | 1 | cs | TRUE
13 | LV_117-24_0_6_line_13 |  | 10 | 86 | 0.0010438 | 0.125 | 0.08 | 261 | 0 | 0.364 | 1 | 1 | cs | TRUE
14 | LV_117-24_0_6_line_14 |  | 11 | 12 | 0.08142 | 0.125 | 0.08 | 261 | 0 | 0.364 | 1 | 5 | cs | TRUE
15 | LV_117-24_0_6_line_15 |  | 11 | 13 | 0.063721 | 0.125 | 0.08 | 261 | 0 | 0.364 | 1 | 5 | cs | TRUE
16 | LV_117-24_0_6_line_16 |  | 12 | 14 | 0.036478 | 0.125 | 0.08 | 261 | 0 | 0.364 | 1 | 5 | cs | TRUE
17 | LV_117-24_0_6_line_17 |  | 13 | 15 | 0.018374 | 0.125 | 0.08 | 261 | 0 | 0.364 | 1 | 1 | cs | TRUE
18 | LV_117-24_0_6_line_18 |  | 13 | 16 | 0.017499 | 0.125 | 0.08 | 261 | 0 | 0.364 | 1 | 5 | cs | TRUE
19 | LV_117-24_0_6_line_19 |  | 14 | 17 | 0.054906 | 0.125 | 0.08 | 261 | 0 | 0.364 | 1 | 1 | cs | TRUE
20 | LV_117-24_0_6_line_20 |  | 14 | 18 | 0.01793 | 0.125 | 0.08 | 261 | 0 | 0.364 | 1 | 5 | cs | TRUE
21 | LV_117-24_0_6_line_21 |  | 15 | 33 | 0.019063 | 0.125 | 0.08 | 261 | 0 | 0.364 | 1 | 1 | cs | TRUE
22 | LV_117-24_0_6_line_22 |  | 16 | 34 | 0.030634 | 0.125 | 0.08 | 261 | 0 | 0.364 | 1 | 5 | cs | TRUE
23 | LV_117-24_0_6_line_23 |  | 18 | 25 | 0.017572 | 0.125 | 0.08 | 261 | 0 | 0.364 | 1 | 5 | cs | TRUE
24 | LV_117-24_0_6_line_24 |  | 18 | 26 | 0.030067 | 0.125 | 0.08 | 261 | 0 | 0.364 | 1 | 1 | cs | TRUE
25 | LV_117-24_0_6_line_25 |  | 19 | 20 | 0.045374 | 0.125 | 0.08 | 261 | 0 | 0.364 | 1 | 5 | cs | TRUE
26 | LV_117-24_0_6_line_26 |  | 19 | 21 | 0.007865 | 0.125 | 0.08 | 261 | 0 | 0.364 | 1 | 5 | cs | TRUE
27 | LV_117-24_0_6_line_27 |  | 20 | 28 | 0.008576 | 0.125 | 0.08 | 261 | 0 | 0.364 | 1 | 1 | cs | TRUE
28 | LV_117-24_0_6_line_28 |  | 20 | 29 | 0.31834 | 0.125 | 0.08 | 261 | 0 | 0.364 | 1 | 5 | cs | TRUE
29 | LV_117-24_0_6_line_29 |  | 21 | 32 | 0.017213 | 0.125 | 0.08 | 261 | 0 | 0.364 | 1 | 5 | cs | TRUE
30 | LV_117-24_0_6_line_30 |  | 21 | 24 | 0.035117 | 0.125 | 0.08 | 261 | 0 | 0.364 | 1 | 1 | cs | TRUE
31 | LV_117-24_0_6_line_31 |  | 22 | 23 | 0.019636 | 0.125 | 0.08 | 261 | 0 | 0.364 | 1 | 1 | cs | TRUE
32 | LV_117-24_0_6_line_32 |  | 22 | 24 | 0.026086 | 0.125 | 0.08 | 261 | 0 | 0.364 | 1 | 1 | cs | TRUE
33 | LV_117-24_0_6_line_33 |  | 23 | 35 | 0.017716 | 0.125 | 0.08 | 261 | 0 | 0.364 | 1 | 1 | cs | TRUE
34 | LV_117-24_0_6_line_34 |  | 24 | 31 | 0.018319 | 0.125 | 0.08 | 261 | 0 | 0.364 | 1 | 1 | cs | TRUE
35 | LV_117-24_0_6_line_35 |  | 25 | 27 | 0.009005 | 0.125 | 0.08 | 261 | 0 | 0.364 | 1 | 5 | cs | TRUE
36 | LV_117-24_0_6_line_36 |  | 27 | 32 | 0.012384 | 0.125 | 0.08 | 261 | 0 | 0.364 | 1 | 5 | cs | TRUE
37 | LV_117-24_0_6_line_37 |  | 29 | 30 | 0.025942 | 0.125 | 0.08 | 261 | 0 | 0.364 | 1 | 5 | cs | TRUE
38 | LV_117-24_0_6_line_38 |  | 30 | 43 | 0.087239 | 0.125 | 0.08 | 261 | 0 | 0.364 | 1 | 5 | cs | TRUE
39 | LV_117-24_0_6_line_39 |  | 31 | 40 | 0.018512 | 0.125 | 0.08 | 261 | 0 | 0.364 | 1 | 1 | cs | TRUE
40 | LV_117-24_0_6_line_40 |  | 34 | 52 | 0.0037756 | 0.125 | 0.08 | 261 | 0 | 0.364 | 1 | 5 | cs | TRUE
41 | LV_117-24_0_6_line_41 |  | 35 | 36 | 0.11612 | 0.125 | 0.08 | 261 | 0 | 0.364 | 1 | 1 | cs | TRUE
42 | LV_117-24_0_6_line_42 |  | 36 | 37 | 0.008654 | 0.125 | 0.08 | 261 | 0 | 0.364 | 1 | 1 | cs | TRUE
43 | LV_117-24_0_6_line_43 |  | 38 | 39 | 0.018412 | 0.125 | 0.08 | 261 | 0 | 0.364 | 1 | 1 | cs | TRUE
44 | LV_117-24_0_6_line_44 |  | 38 | 40 | 0.023175 | 0.125 | 0.08 | 261 | 0 | 0.364 | 1 | 1 | cs | TRUE
45 | LV_117-24_0_6_line_45 |  | 41 | 42 | 0.042329 | 0.125 | 0.08 | 261 | 0 | 0.364 | 1 | 1 | cs | TRUE
46 | LV_117-24_0_6_line_46 |  | 42 | 104 | 0.008691 | 0.125 | 0.08 | 261 | 0 | 0.364 | 1 | 1 | cs | TRUE
47 | LV_117-24_0_6_line_47 |  | 42 | 101 | 0.051842 | 0.125 | 0.08 | 261 | 0 | 0.364 | 1 | 1 | cs | TRUE
48 | LV_117-24_0_6_line_48 |  | 43 | 56 | 0.061885 | 0.125 | 0.08 | 261 | 0 | 0.364 | 1 | 5 | cs | TRUE
49 | LV_117-24_0_6_line_49 |  | 44 | 45 | 0.035737 | 0.125 | 0.08 | 261 | 0 | 0.364 | 1 | 1 | cs | TRUE
50 | LV_117-24_0_6_line_50 |  | 44 | 46 | 0.20804 | 0.125 | 0.08 | 261 | 0 | 0.364 | 1 | 5 | cs | TRUE
51 | LV_117-24_0_6_line_51 |  | 44 | 47 | 0.017289 | 0.125 | 0.08 | 261 | 0 | 0.364 | 1 | 5 | cs | TRUE
52 | LV_117-24_0_6_line_52 |  | 45 | 54 | 0.027387 | 0.125 | 0.08 | 261 | 0 | 0.364 | 1 | 1 | cs | TRUE
53 | LV_117-24_0_6_line_53 |  | 46 | 51 | 0.11654 | 0.125 | 0.08 | 261 | 0 | 0.364 | 1 | 5 | cs | TRUE
54 | LV_117-24_0_6_line_54 |  | 47 | 55 | 0.01394 | 0.125 | 0.08 | 261 | 0 | 0.364 | 1 | 5 | cs | TRUE
55 | LV_117-24_0_6_line_55 |  | 48 | 49 | 0.0841 | 0.125 | 0.08 | 261 | 0 | 0.364 | 1 | 1 | cs | TRUE
56 | LV_117-24_0_6_line_56 |  | 48 | 50 | 0.13453 | 0.125 | 0.08 | 261 | 0 | 0.364 | 1 | 1 | cs | TRUE
57 | LV_117-24_0_6_line_57 |  | 49 | 56 | 0.051965 | 0.125 | 0.08 | 261 | 0 | 0.364 | 1 | 5 | cs | TRUE
58 | LV_117-24_0_6_line_58 |  | 51 | 57 | 0.011558 | 0.125 | 0.08 | 261 | 0 | 0.364 | 1 | 5 | cs | TRUE
59 | LV_117-24_0_6_line_59 |  | 52 | 53 | 0.0095652 | 0.125 | 0.08 | 261 | 0 | 0.364 | 1 | 5 | cs | TRUE
60 | LV_117-24_0_6_line_60 |  | 53 | 78 | 0.009463 | 0.125 | 0.08 | 261 | 0 | 0.364 | 1 | 5 | cs | TRUE
61 | LV_117-24_0_6_line_61 |  | 55 | 73 | 0.0066304 | 0.125 | 0.08 | 261 | 0 | 0.364 | 1 | 5 | cs | TRUE
62 | LV_117-24_0_6_line_62 |  | 56 | 99 | 0.017129 | 0.125 | 0.08 | 261 | 0 | 0.364 | 1 | 5 | cs | TRUE
63 | LV_117-24_0_6_line_63 |  | 57 | 97 | 0.027352 | 0.125 | 0.08 | 261 | 0 | 0.364 | 1 | 5 | cs | TRUE
64 | LV_117-24_0_6_line_64 |  | 57 | 94 | 0.0019577 | 0.125 | 0.08 | 261 | 0 | 0.364 | 1 | 5 | cs | TRUE
65 | LV_117-24_0_6_line_65 |  | 58 | 59 | 0.0046155 | 0.125 | 0.08 | 261 | 0 | 0.364 | 1 | 1 | cs | TRUE
66 | LV_117-24_0_6_line_66 |  | 59 | 62 | 0.01509 | 0.125 | 0.08 | 261 | 0 | 0.364 | 1 | 1 | cs | TRUE
67 | LV_117-24_0_6_line_67 |  | 60 | 61 | 0.0020895 | 0.125 | 0.08 | 261 | 0 | 0.364 | 1 | 1 | cs | TRUE
68 | LV_117-24_0_6_line_68 |  | 61 | 63 | 0.014453 | 0.125 | 0.08 | 261 | 0 | 0.364 | 1 | 1 | cs | TRUE
69 | LV_117-24_0_6_line_69 |  | 62 | 67 | 0.009357 | 0.125 | 0.08 | 261 | 0 | 0.364 | 1 | 1 | cs | TRUE
70 | LV_117-24_0_6_line_70 |  | 63 | 68 | 0.0063836 | 0.125 | 0.08 | 261 | 0 | 0.364 | 1 | 5 | cs | TRUE
71 | LV_117-24_0_6_line_71 |  | 63 | 69 | 0.009739 | 0.125 | 0.08 | 261 | 0 | 0.364 | 1 | 5 | cs | TRUE
72 | LV_117-24_0_6_line_72 |  | 64 | 65 | 0.020599 | 0.125 | 0.08 | 261 | 0 | 0.364 | 1 | 1 | cs | TRUE
73 | LV_117-24_0_6_line_73 |  | 64 | 66 | 0.0029755 | 0.125 | 0.08 | 261 | 0 | 0.364 | 1 | 1 | cs | TRUE
74 | LV_117-24_0_6_line_74 |  | 65 | 70 | 0.0080737 | 0.125 | 0.08 | 261 | 0 | 0.364 | 1 | 5 | cs | TRUE
75 | LV_117-24_0_6_line_75 |  | 65 | 71 | 0.014972 | 0.125 | 0.08 | 261 | 0 | 0.364 | 1 | 5 | cs | TRUE
76 | LV_117-24_0_6_line_76 |  | 67 | 72 | 0.0085046 | 0.125 | 0.08 | 261 | 0 | 0.364 | 1 | 1 | cs | TRUE
77 | LV_117-24_0_6_line_77 |  | 68 | 73 | 0.0071149 | 0.125 | 0.08 | 261 | 0 | 0.364 | 1 | 5 | cs | TRUE
78 | LV_117-24_0_6_line_78 |  | 69 | 74 | 0.01049 | 0.125 | 0.08 | 261 | 0 | 0.364 | 1 | 1 | cs | TRUE
79 | LV_117-24_0_6_line_79 |  | 69 | 75 | 0.027407 | 0.125 | 0.08 | 261 | 0 | 0.364 | 1 | 5 | cs | TRUE
80 | LV_117-24_0_6_line_80 |  | 71 | 72 | 0.017202 | 0.125 | 0.08 | 261 | 0 | 0.364 | 1 | 5 | cs | TRUE
81 | LV_117-24_0_6_line_81 |  | 72 | 78 | 0.017036 | 0.125 | 0.08 | 261 | 0 | 0.364 | 1 | 5 | cs | TRUE
82 | LV_117-24_0_6_line_82 |  | 72 | 79 | 0.019896 | 0.125 | 0.08 | 261 | 0 | 0.364 | 1 | 1 | cs | TRUE
83 | LV_117-24_0_6_line_83 |  | 74 | 85 | 0.00068347 | 0.125 | 0.08 | 261 | 0 | 0.364 | 1 | 1 | cs | TRUE
84 | LV_117-24_0_6_line_84 |  | 75 | 92 | 0.0014246 | 0.125 | 0.08 | 261 | 0 | 0.364 | 1 | 5 | cs | TRUE
85 | LV_117-24_0_6_line_85 |  | 76 | 77 | 0.0009776 | 0.125 | 0.08 | 261 | 0 | 0.364 | 1 | 5 | cs | TRUE
86 | LV_117-24_0_6_line_86 |  | 77 | 90 | 0.011284 | 0.125 | 0.08 | 261 | 0 | 0.364 | 1 | 5 | cs | TRUE
87 | LV_117-24_0_6_line_87 |  | 79 | 91 | 0.020828 | 0.125 | 0.08 | 261 | 0 | 0.364 | 1 | 1 | cs | TRUE
88 | LV_117-24_0_6_line_88 |  | 80 | 81 | 0.010142 | 0.125 | 0.08 | 261 | 0 | 0.364 | 1 | 1 | cs | TRUE
89 | LV_117-24_0_6_line_89 |  | 81 | 82 | 0.0047534 | 0.125 | 0.08 | 261 | 0 | 0.364 | 1 | 1 | cs | TRUE
90 | LV_117-24_0_6_line_90 |  | 82 | 83 | 0.0062521 | 0.125 | 0.08 | 261 | 0 | 0.364 | 1 | 1 | cs | TRUE
91 | LV_117-24_0_6_line_91 |  | 83 | 84 | 0.0049419 | 0.125 | 0.08 | 261 | 0 | 0.364 | 1 | 1 | cs | TRUE
92 | LV_117-24_0_6_line_92 |  | 84 | 85 | 0.0029666 | 0.125 | 0.08 | 261 | 0 | 0.364 | 1 | 1 | cs | TRUE
93 | LV_117-24_0_6_line_93 |  | 86 | 87 | 0.021875 | 0.125 | 0.08 | 261 | 0 | 0.364 | 1 | 1 | cs | TRUE
94 | LV_117-24_0_6_line_94 |  | 87 | 88 | 0.015972 | 0.125 | 0.08 | 261 | 0 | 0.364 | 1 | 1 | cs | TRUE
95 | LV_117-24_0_6_line_95 |  | 90 | 92 | 0.032699 | 0.125 | 0.08 | 261 | 0 | 0.364 | 1 | 5 | cs | TRUE
96 | LV_117-24_0_6_line_96 |  | 93 | 94 | 0.12732 | 0.125 | 0.08 | 261 | 0 | 0.364 | 1 | 5 | cs | TRUE
97 | LV_117-24_0_6_line_97 |  | 93 | 95 | 0.035665 | 0.125 | 0.08 | 261 | 0 | 0.364 | 1 | 5 | cs | TRUE
98 | LV_117-24_0_6_line_98 |  | 95 | 96 | 0.088191 | 0.125 | 0.08 | 261 | 0 | 0.364 | 1 | 5 | cs | TRUE
99 | LV_117-24_0_6_line_99 |  | 97 | 98 | 0.0064459 | 0.125 | 0.08 | 261 | 0 | 0.364 | 1 | 5 | cs | TRUE
100 | LV_117-24_0_6_line_100 |  | 98 | 109 | 0.03888 | 0.125 | 0.08 | 261 | 0 | 0.364 | 1 | 4 | cs | TRUE
101 | LV_117-24_0_6_line_101 |  | 99 | 100 | 0.018593 | 0.125 | 0.08 | 261 | 0 | 0.364 | 1 | 5 | cs | TRUE
102 | LV_117-24_0_6_line_102 |  | 100 | 102 | 0.039816 | 0.125 | 0.08 | 261 | 0 | 0.364 | 1 | 1 | cs | TRUE
103 | LV_117-24_0_6_line_103 |  | 100 | 103 | 0.004705 | 0.125 | 0.08 | 261 | 0 | 0.364 | 1 | 5 | cs | TRUE
104 | LV_117-24_0_6_line_104 |  | 102 | 105 | 0.017591 | 0.125 | 0.08 | 261 | 0 | 0.364 | 1 | 1 | cs | TRUE
105 | LV_117-24_0_6_line_105 |  | 103 | 106 | 0.058864 | 0.125 | 0.08 | 261 | 0 | 0.364 | 1 | 2 | cs | TRUE
106 | LV_117-24_0_6_line_106 |  | 103 | 107 | 0.019265 | 0.125 | 0.08 | 261 | 0 | 0.364 | 1 | 1 | cs | TRUE
107 | LV_117-24_0_6_line_107 |  | 104 | 105 | 0.10866 | 0.125 | 0.08 | 261 | 0 | 0.364 | 1 | 1 | cs | TRUE
108 | LV_117-24_0_6_line_108 |  | 104 | 108 | 0.1129 | 0.125 | 0.08 | 261 | 0 | 0.364 | 1 | 1 | cs | TRUE
109 | LV_117-24_0_6_line_109 |  | 109 | 110 | 0.073004 | 0.125 | 0.08 | 261 | 0 | 0.364 | 1 | 1 | cs | TRUE

## trafo
| name | std_type | hv_bus | lv_bus | sn_mva | vn_hv_kv | vn_lv_kv | vk_percent | vkr_percent | pfe_kw | i0_percent | shift_degree | tap_side | tap_neutral | tap_min | tap_max | tap_step_percent | tap_step_degree | tap_pos | tap_phase_shifter | parallel | df | in_service
0 | LV_117-24_0_6_trafo_172 | 0.63 MVA 20/0.4 kV | 111 | 49 | 0.63 | 20 | 0.4 | 6 | 1.206 | 1.65 | 0.2619 | 150 | hv | 0 | -2 | 2 | 2.5 | 0 | 0 | FALSE | 1 | 1 | TRUE

## line_geodata
| x0 | y0 | x1 | y1 | x2 | y2 | x3 | y3 | x4 | y4 | x5 | y5 | x6 | y6 | x7 | y7 | x8 | y8 | x9 | y9 | x10 | y10 | x11 | y11 | x12 | y12 | x13 | y13 | x14 | y14 | x15 | y15 | x16 | y16 | x17 | y17 | x18 | y18
0 | 2703998.6635 | 1240479.7099 | 2704000.2304 | 1240477.4893
1 | 2703998.6635 | 1240479.7099 | 2703996.8801 | 1240482.2376 | 2703990.6528 | 1240490.5084
2 | 2704000.2304 | 1240477.4893 | 2704002.5193 | 1240474.2454
3 | 2703990.6528 | 1240490.5084 | 2703984.7828 | 1240498.3045
4 | 2704043.8885 | 1240401.8309 | 2704031.6247 | 1240424.0791 | 2704006.9241 | 1240468.0025 | 2704002.5193 | 1240474.2454
5 | 2703984.7828 | 1240498.3045 | 2703984.5467 | 1240498.6181
6 | 2703971.2722 | 1240516.2486 | 2703984.5467 | 1240498.6181
7 | 2703957.5156 | 1240534.7554 | 2703971.2722 | 1240516.2486
8 | 2703971.2722 | 1240516.2486 | 2703974.2401 | 1240517.3681 | 2703983.2707 | 1240521.6233
9 | 2703971.2722 | 1240516.2486 | 2703963.5161 | 1240513.444 | 2703942.3315 | 1240494.5245
10 | 2703957.5156 | 1240534.7554 | 2703969.4817 | 1240552.4327
11 | 2703957.5156 | 1240534.7554 | 2703940.663 | 1240556.8662
12 | 2703983.9094 | 1240521.9242 | 2703983.2707 | 1240521.6233
13 | 2703941.553 | 1240493.8293 | 2703942.3315 | 1240494.5245
14 | 2704145.2139 | 1240430.8314 | 2704131.4281 | 1240436.7386 | 2704116.1165 | 1240447.7007 | 2704111.9079 | 1240451.7745 | 2704108.5486 | 1240457.4422 | 2704105.0332 | 1240465.5424 | 2704097.465 | 1240489.9619 | 2704097.2533 | 1240490.681
15 | 2704079.237 | 1240551.6344 | 2704083.3812 | 1240543.0337 | 2704086.3083 | 1240530.0973 | 2704090.2012 | 1240515.5654 | 2704093.5964 | 1240503.1042 | 2704097.2533 | 1240490.681
16 | 2704145.2139 | 1240430.8314 | 2704178.9885 | 1240416.8131
17 | 2704079.237 | 1240551.6344 | 2704097.44 | 1240554.1324
18 | 2704079.237 | 1240551.6344 | 2704067.8451 | 1240553.0246 | 2704062.7616 | 1240556.2552
19 | 2704178.9885 | 1240416.8131 | 2704200.1683 | 1240467.4906
20 | 2704178.9885 | 1240416.8131 | 2704193.6645 | 1240410.1767 | 2704195.3265 | 1240409.4275
21 | 2704097.44 | 1240554.1324 | 2704116.326 | 1240556.7241
22 | 2704062.7616 | 1240556.2552 | 2704052.9459 | 1240562.493 | 2704037.2513 | 1240573.2085
23 | 2704195.3265 | 1240409.4275 | 2704193.6645 | 1240410.1767 | 2704198.5994 | 1240422.4616 | 2704199.9004 | 1240424.6084
24 | 2704195.3265 | 1240409.4275 | 2704193.1396 | 1240404.7521 | 2704184.6301 | 1240381.3454
25 | 2704235.245 | 1240428.4318 | 2704235.6993 | 1240433.5659 | 2704242.3958 | 1240449.329 | 2704247.1977 | 1240458.8429 | 2704258.7956 | 1240454.3542
26 | 2704235.245 | 1240428.4318 | 2704232.0358 | 1240421.2476
27 | 2704266.538 | 1240450.6206 | 2704258.7956 | 1240454.3542
28 | 2704258.7956 | 1240454.3542 | 2704260.1391 | 1240457.091 | 2704277.3978 | 1240499.3045 | 2704280.2148 | 1240507.2824 | 2704294.6325 | 1240509.315 | 2704305.5265 | 1240505.2811 | 2704381.8921 | 1240473.0872 | 2704406.721 | 1240464.1502 | 2704410.134 | 1240465.756 | 2704414.0733 | 1240465.8253 | 2704422.5372 | 1240465.7963 | 2704450.1468 | 1240456.1523 | 2704452.6788 | 1240461.8346 | 2704464.65 | 1240458.0534 | 2704467.3613 | 1240465.1511 | 2704470.4682 | 1240472.5448 | 2704471.6782 | 1240474.7011 | 2704474.6767 | 1240484.3836 | 2704486.143 | 1240515.7096
29 | 2704232.0358 | 1240421.2476 | 2704216.0697 | 1240427.6799
30 | 2704220.1571 | 1240388.3359 | 2704223.5963 | 1240396.636 | 2704226.4835 | 1240408.8072 | 2704228.4048 | 1240413.0998 | 2704232.0358 | 1240421.2476
31 | 2704239.2814 | 1240389.8284 | 2704257.4479 | 1240382.374
32 | 2704220.1571 | 1240388.3359 | 2704223.5963 | 1240396.636 | 2704233.0653 | 1240392.3545 | 2704239.2814 | 1240389.8284
33 | 2704273.9467 | 1240375.9375 | 2704269.0616 | 1240377.6085 | 2704257.4479 | 1240382.374
34 | 2704220.1571 | 1240388.3359 | 2704213.1486 | 1240371.4101
35 | 2704204.5831 | 1240432.3076 | 2704199.9004 | 1240424.6084
36 | 2704204.5831 | 1240432.3076 | 2704216.0697 | 1240427.6799
37 | 2704493.1896 | 1240540.3193 | 2704493.583 | 1240536.0229 | 2704486.143 | 1240515.7096
38 | 2704493.1896 | 1240540.3193 | 2704492.9004 | 1240543.4278 | 2704486.2902 | 1240550.2945 | 2704417.6282 | 1240579.4236
39 | 2704206.0666 | 1240354.3067 | 2704213.1486 | 1240371.4101
40 | 2704034.1331 | 1240575.3374 | 2704037.2513 | 1240573.2085
41 | 2704273.9467 | 1240375.9375 | 2704339.0903 | 1240353.598 | 2704353.7826 | 1240398.5132
42 | 2704361.3736 | 1240399.5252 | 2704356.4637 | 1240400.8844 | 2704353.7826 | 1240398.5132
43 | 2704224.5055 | 1240353.0628 | 2704219.7842 | 1240356.6048 | 2704224.4554 | 1240368.2097
44 | 2704206.0666 | 1240354.3067 | 2704222.3966 | 1240347.8217 | 2704224.5055 | 1240353.0628
45 | 2704509.1209 | 1240548.7285 | 2704516.0023 | 1240547.9379 | 2704542.2912 | 1240535.9693 | 2704547.7882 | 1240532.4689
46 | 2704509.1209 | 1240548.7285 | 2704501.0825 | 1240552.0896
47 | 2704509.1209 | 1240548.7285 | 2704552.1845 | 1240519.8642
48 | 2704360.6577 | 1240603.5926 | 2704417.6282 | 1240579.4236
49 | 2703966.6669 | 1240673.7229 | 2703989.4033 | 1240665.8484 | 2703997.7421 | 1240657.676
50 | 2703966.6669 | 1240673.7229 | 2703969.1907 | 1240677.3032 | 2703978.03 | 1240692.5142 | 2703981.8832 | 1240699.2091 | 2703983.6081 | 1240702.6309 | 2703987.6993 | 1240710.4197 | 2703992.8652 | 1240720.7515 | 2704015.5768 | 1240763.0265 | 2704024.2773 | 1240778.8022 | 2704080.4576 | 1240846.7395
51 | 2703966.6669 | 1240673.7229 | 2703961.3246 | 1240666.1124 | 2703956.5877 | 1240659.6766
52 | 2704020.1422 | 1240643.2695 | 2704008.8878 | 1240646.7528 | 2703997.7421 | 1240657.676
53 | 2704080.4576 | 1240846.7395 | 2704124.9228 | 1240900.8388 | 2704141.8402 | 1240926.7111 | 2704149.0306 | 1240940.5587
54 | 2703948.3246 | 1240648.4498 | 2703956.5877 | 1240659.6766
55 | 2704312.7049 | 1240623.9434 | 2704235.0959 | 1240656.8724
56 | 2704235.0959 | 1240656.8724 | 2704241.9377 | 1240670.8033 | 2704260.0562 | 1240696.3412 | 2704270.1274 | 1240716.2891 | 2704283.499 | 1240736.9288 | 2704301.5633 | 1240757.7845 | 2704313.8509 | 1240753.0602
57 | 2704360.6577 | 1240603.5926 | 2704312.7049 | 1240623.9434
58 | 2704154.3568 | 1240950.8161 | 2704149.0306 | 1240940.5587
59 | 2704034.1331 | 1240575.3374 | 2704026.2335 | 1240580.7309
60 | 2704017.3361 | 1240582.4236 | 2704017.9208 | 1240582.7616 | 2704024.1101 | 1240582.1807 | 2704026.2335 | 1240580.7309
61 | 2703948.3246 | 1240648.4498 | 2703944.3943 | 1240643.1099
62 | 2704360.6577 | 1240603.5926 | 2704367.4823 | 1240619.3038
63 | 2704154.3568 | 1240950.8161 | 2704177.6012 | 1240936.3994
64 | 2704154.3568 | 1240950.8161 | 2704155.2594 | 1240952.5533
65 | 2703978.9083 | 1240596.6667 | 2703975.3091 | 1240599.5561
66 | 2703978.9083 | 1240596.6667 | 2703990.0004 | 1240587.7763 | 2703990.5881 | 1240587.1284
67 | 2703947.4135 | 1240622.8884 | 2703949.0068 | 1240621.5366
68 | 2703936.3928 | 1240632.2386 | 2703947.4135 | 1240622.8884
69 | 2703990.5881 | 1240587.1284 | 2703996.8738 | 1240580.1971
70 | 2703936.3928 | 1240632.2386 | 2703940.1768 | 1240637.3797
71 | 2703936.3928 | 1240632.2386 | 2703930.4551 | 1240624.5064
72 | 2703974.0075 | 1240559.1185 | 2703972.7581 | 1240564.3785 | 2703966.0001 | 1240577.9929
73 | 2703966.0001 | 1240577.9929 | 2703963.7147 | 1240576.0873
74 | 2703974.0075 | 1240559.1185 | 2703969.4817 | 1240552.4327
75 | 2703974.0075 | 1240559.1185 | 2703987.3069 | 1240565.9958
76 | 2704002.5868 | 1240573.8972 | 2703996.8738 | 1240580.1971
77 | 2703944.3943 | 1240643.1099 | 2703940.1768 | 1240637.3797
78 | 2703930.4551 | 1240624.5064 | 2703921.4968 | 1240629.9636
79 | 2703930.4551 | 1240624.5064 | 2703926.2646 | 1240615.9042 | 2703923.9233 | 1240607.946 | 2703923.241 | 1240598.4279
80 | 2704002.5868 | 1240573.8972 | 2703987.3069 | 1240565.9958
81 | 2704002.5868 | 1240573.8972 | 2704017.3361 | 1240582.4236
82 | 2704002.5868 | 1240573.8972 | 2704006.9329 | 1240554.4815
83 | 2703920.9131 | 1240630.3192 | 2703921.4968 | 1240629.9636
84 | 2703923.1391 | 1240597.0069 | 2703923.241 | 1240598.4279
85 | 2703940.663 | 1240556.8662 | 2703940.0635 | 1240557.6384
86 | 2703933.1437 | 1240566.551 | 2703940.0635 | 1240557.6384
87 | 2704003.3279 | 1240535.0802 | 2704003.3279 | 1240535.0802 | 2704006.7471 | 1240539.7882 | 2704008.2342 | 1240545.1295 | 2704007.8058 | 1240550.5817 | 2704006.9329 | 1240554.4815
88 | 2703903.1696 | 1240633.8805 | 2703895.727 | 1240639.5213 | 2703895.038 | 1240639.9342
89 | 2703907.9168 | 1240634.1223 | 2703903.1696 | 1240633.8805 | 2703903.1696 | 1240633.8805
90 | 2703907.9168 | 1240634.1223 | 2703914.149 | 1240634.4398 | 2703914.1591 | 1240634.4336
91 | 2703918.3796 | 1240631.8626 | 2703914.1591 | 1240634.4336
92 | 2703918.3796 | 1240631.8626 | 2703920.9131 | 1240630.3192
93 | 2703925.2375 | 1240479.2583 | 2703941.553 | 1240493.8293
94 | 2703913.3249 | 1240468.6195 | 2703925.2375 | 1240479.2583
95 | 2703933.1437 | 1240566.551 | 2703932.9716 | 1240566.7726 | 2703928.579 | 1240573.5898 | 2703925.1254 | 1240581.6356 | 2703922.9751 | 1240594.7192 | 2703923.1391 | 1240597.0069
96 | 2704272.8951 | 1240977.8957 | 2704186.4563 | 1240975.5985 | 2704175.9612 | 1240973.3348 | 2704166.8127 | 1240968.0368 | 2704159.4703 | 1240960.6578 | 2704155.2594 | 1240952.5533
97 | 2704272.8951 | 1240977.8957 | 2704285.0216 | 1240952.3112 | 2704286.1627 | 1240945.0478
98 | 2704286.1627 | 1240945.0478 | 2704286.1627 | 1240945.0478 | 2704284.593 | 1240930.6646 | 2704277.1875 | 1240913.5435 | 2704281.5719 | 1240906.3483 | 2704320.899 | 1240881.2699
99 | 2704183.0791 | 1240933.0019 | 2704177.6012 | 1240936.3994
100 | 2704183.0791 | 1240933.0019 | 2704207.7948 | 1240917.6727 | 2704213.7561 | 1240925.447
101 | 2704374.8899 | 1240636.3571 | 2704367.4823 | 1240619.3038
102 | 2704374.8899 | 1240636.3571 | 2704400.5753 | 1240620.3964 | 2704409.2803 | 1240616.4066
103 | 2704376.7728 | 1240640.6713 | 2704374.8899 | 1240636.3571
104 | 2704425.2715 | 1240609.0775 | 2704409.2803 | 1240616.4066
105 | 2704376.7728 | 1240640.6713 | 2704400.227 | 1240694.6613
106 | 2704376.7728 | 1240640.6713 | 2704359.5632 | 1240649.329
107 | 2704425.2715 | 1240609.0775 | 2704429.5317 | 1240604.6601 | 2704430.6311 | 1240597.6296 | 2704426.533 | 1240586.3933 | 2704426.9225 | 1240584.0316 | 2704429.2891 | 1240581.0598 | 2704471.7955 | 1240562.9492 | 2704487.0246 | 1240557.98 | 2704501.0825 | 1240552.0896
108 | 2704501.0825 | 1240552.0896 | 2704509.5721 | 1240566.9061 | 2704515.6126 | 1240573.0616 | 2704543.7442 | 1240581.8415 | 2704554.2411 | 1240593.9023 | 2704560.6178 | 1240603.7223 | 2704562.59 | 1240614.1206 | 2704557.5164 | 1240630.3549 | 2704556.4157 | 1240632.5266
109 | 2704265.0928 | 1240945.5686 | 2704258.8248 | 1240955.7314 | 2704241.1786 | 1240956.7334 | 2704229.0013 | 1240937.8717 | 2704222.4706 | 1240936.8118 | 2704213.7561 | 1240925.447

## bus_geodata
| x | y | coords
0 | 2703998.6635 | 1240479.7099
1 | 2704000.2304 | 1240477.4893
2 | 2703990.6528 | 1240490.5084
3 | 2704002.5193 | 1240474.2454
4 | 2703984.7828 | 1240498.3045
5 | 2704043.8885 | 1240401.8309
6 | 2703984.5467 | 1240498.6181
7 | 2703971.2722 | 1240516.2486
8 | 2703957.5156 | 1240534.7554
9 | 2703983.2707 | 1240521.6233
10 | 2703942.3315 | 1240494.5245
11 | 2704097.2533 | 1240490.681
12 | 2704145.2139 | 1240430.8314
13 | 2704079.237 | 1240551.6344
14 | 2704178.9885 | 1240416.8131
15 | 2704097.44 | 1240554.1324
16 | 2704062.7616 | 1240556.2552
17 | 2704200.1683 | 1240467.4906
18 | 2704195.3265 | 1240409.4275
19 | 2704235.245 | 1240428.4318
20 | 2704258.7956 | 1240454.3542
21 | 2704232.0358 | 1240421.2476
22 | 2704239.2814 | 1240389.8284
23 | 2704257.4479 | 1240382.374
24 | 2704220.1571 | 1240388.3359
25 | 2704199.9004 | 1240424.6084
26 | 2704184.6301 | 1240381.3454
27 | 2704204.5831 | 1240432.3076
28 | 2704266.538 | 1240450.6206
29 | 2704486.143 | 1240515.7096
30 | 2704493.1896 | 1240540.3193
31 | 2704213.1486 | 1240371.4101
32 | 2704216.0697 | 1240427.6799
33 | 2704116.326 | 1240556.7241
34 | 2704037.2513 | 1240573.2085
35 | 2704273.9467 | 1240375.9375
36 | 2704353.7826 | 1240398.5132
37 | 2704361.3736 | 1240399.5252
38 | 2704224.5055 | 1240353.0628
39 | 2704224.4554 | 1240368.2097
40 | 2704206.0666 | 1240354.3067
41 | 2704547.7882 | 1240532.4689
42 | 2704509.1209 | 1240548.7285
43 | 2704417.6282 | 1240579.4236
44 | 2703966.6669 | 1240673.7229
45 | 2703997.7421 | 1240657.676
46 | 2704080.4576 | 1240846.7395
47 | 2703956.5877 | 1240659.6766
48 | 2704235.0959 | 1240656.8724
49 | 2704312.7049 | 1240623.9434
50 | 2704313.8509 | 1240753.0602
51 | 2704149.0306 | 1240940.5587
52 | 2704034.1331 | 1240575.3374
53 | 2704026.2335 | 1240580.7309
54 | 2704020.1422 | 1240643.2695
55 | 2703948.3246 | 1240648.4498
56 | 2704360.6577 | 1240603.5926
57 | 2704154.3568 | 1240950.8161
58 | 2703975.3091 | 1240599.5561
59 | 2703978.9083 | 1240596.6667
60 | 2703949.0068 | 1240621.5366
61 | 2703947.4135 | 1240622.8884
62 | 2703990.5881 | 1240587.1284
63 | 2703936.3928 | 1240632.2386
64 | 2703966.0001 | 1240577.9929
65 | 2703974.0075 | 1240559.1185
66 | 2703963.7147 | 1240576.0873
67 | 2703996.8738 | 1240580.1971
68 | 2703940.1768 | 1240637.3797
69 | 2703930.4551 | 1240624.5064
70 | 2703969.4817 | 1240552.4327
71 | 2703987.3069 | 1240565.9958
72 | 2704002.5868 | 1240573.8972
73 | 2703944.3943 | 1240643.1099
74 | 2703921.4968 | 1240629.9636
75 | 2703923.241 | 1240598.4279
76 | 2703940.663 | 1240556.8662
77 | 2703940.0635 | 1240557.6384
78 | 2704017.3361 | 1240582.4236
79 | 2704006.9329 | 1240554.4815
80 | 2703895.038 | 1240639.9342
81 | 2703903.1696 | 1240633.8805
82 | 2703907.9168 | 1240634.1223
83 | 2703914.1591 | 1240634.4336
84 | 2703918.3796 | 1240631.8626
85 | 2703920.9131 | 1240630.3192
86 | 2703941.553 | 1240493.8293
87 | 2703925.2375 | 1240479.2583
88 | 2703913.3249 | 1240468.6195
89 | 2703983.9094 | 1240521.9242
90 | 2703933.1437 | 1240566.551
91 | 2704003.3279 | 1240535.0802
92 | 2703923.1391 | 1240597.0069
93 | 2704272.8951 | 1240977.8957
94 | 2704155.2594 | 1240952.5533
95 | 2704286.1627 | 1240945.0478
96 | 2704320.899 | 1240881.2699
97 | 2704177.6012 | 1240936.3994
98 | 2704183.0791 | 1240933.0019
99 | 2704367.4823 | 1240619.3038
100 | 2704374.8899 | 1240636.3571
101 | 2704552.1845 | 1240519.8642
102 | 2704409.2803 | 1240616.4066
103 | 2704376.7728 | 1240640.6713
104 | 2704501.0825 | 1240552.0896
105 | 2704425.2715 | 1240609.0775
106 | 2704400.227 | 1240694.6613
107 | 2704359.5632 | 1240649.329
108 | 2704556.4157 | 1240632.5266
109 | 2704213.7561 | 1240925.447
110 | 2704265.0928 | 1240945.5686
111 | 2704360.6577 | 1240603.5926

## line_std_types
| c_nf_per_km | r_ohm_per_km | x_ohm_per_km | max_i_ka | type | q_mm2 | alpha | voltage_rating
NAYY 4x50 SE | 210 | 0.642 | 0.083 | 0.142 | cs | 50 | 0.00403 | LV
NAYY 4x120 SE | 264 | 0.225 | 0.08 | 0.242 | cs | 120 | 0.00403 | LV
NAYY 4x150 SE | 261 | 0.208 | 0.08 | 0.27 | cs | 150 | 0.00403 | LV
NA2XS2Y 1x95 RM/25 12/20 kV | 216 | 0.313 | 0.132 | 0.252 | cs | 95 | 0.00403 | MV
NA2XS2Y 1x185 RM/25 12/20 kV | 273 | 0.161 | 0.117 | 0.362 | cs | 185 | 0.00403 | MV
NA2XS2Y 1x240 RM/25 12/20 kV | 304 | 0.122 | 0.112 | 0.421 | cs | 240 | 0.00403 | MV
NA2XS2Y 1x95 RM/25 6/10 kV | 315 | 0.313 | 0.123 | 0.249 | cs | 95 | 0.00403 | MV
NA2XS2Y 1x185 RM/25 6/10 kV | 406 | 0.161 | 0.11 | 0.358 | cs | 185 | 0.00403 | MV
NA2XS2Y 1x240 RM/25 6/10 kV | 456 | 0.122 | 0.105 | 0.416 | cs | 240 | 0.00403 | MV
NA2XS2Y 1x150 RM/25 12/20 kV | 250 | 0.206 | 0.116 | 0.319 | cs | 150 | 0.00403 | MV
NA2XS2Y 1x120 RM/25 12/20 kV | 230 | 0.253 | 0.119 | 0.283 | cs | 120 | 0.00403 | MV
NA2XS2Y 1x70 RM/25 12/20 kV | 190 | 0.443 | 0.132 | 0.22 | cs | 70 | 0.00403 | MV
NA2XS2Y 1x150 RM/25 6/10 kV | 360 | 0.206 | 0.11 | 0.315 | cs | 150 | 0.00403 | MV
NA2XS2Y 1x120 RM/25 6/10 kV | 340 | 0.253 | 0.113 | 0.28 | cs | 120 | 0.00403 | MV
NA2XS2Y 1x70 RM/25 6/10 kV | 280 | 0.443 | 0.123 | 0.217 | cs | 70 | 0.00403 | MV
N2XS(FL)2Y 1x120 RM/35 64/110 kV | 112 | 0.153 | 0.166 | 0.366 | cs | 120 | 0.00393 | HV
N2XS(FL)2Y 1x185 RM/35 64/110 kV | 125 | 0.099 | 0.156 | 0.457 | cs | 185 | 0.00393 | HV
N2XS(FL)2Y 1x240 RM/35 64/110 kV | 135 | 0.075 | 0.149 | 0.526 | cs | 240 | 0.00393 | HV
N2XS(FL)2Y 1x300 RM/35 64/110 kV | 144 | 0.06 | 0.144 | 0.588 | cs | 300 | 0.00393 | HV
15-AL1/3-ST1A 0.4 | 11 | 1.8769 | 0.35 | 0.105 | ol | 16 | 0.00403 | LV
24-AL1/4-ST1A 0.4 | 11.25 | 1.2012 | 0.335 | 0.14 | ol | 24 | 0.00403 | LV
48-AL1/8-ST1A 0.4 | 12.2 | 0.5939 | 0.3 | 0.21 | ol | 48 | 0.00403 | LV
94-AL1/15-ST1A 0.4 | 13.2 | 0.306 | 0.29 | 0.35 | ol | 94 | 0.00403 | LV
34-AL1/6-ST1A 10.0 | 9.7 | 0.8342 | 0.36 | 0.17 | ol | 34 | 0.00403 | MV
48-AL1/8-ST1A 10.0 | 10.1 | 0.5939 | 0.35 | 0.21 | ol | 48 | 0.00403 | MV
70-AL1/11-ST1A 10.0 | 10.4 | 0.4132 | 0.339 | 0.29 | ol | 70 | 0.00403 | MV
94-AL1/15-ST1A 10.0 | 10.75 | 0.306 | 0.33 | 0.35 | ol | 94 | 0.00403 | MV
122-AL1/20-ST1A 10.0 | 11.1 | 0.2376 | 0.323 | 0.41 | ol | 122 | 0.00403 | MV
149-AL1/24-ST1A 10.0 | 11.25 | 0.194 | 0.315 | 0.47 | ol | 149 | 0.00403 | MV
34-AL1/6-ST1A 20.0 | 9.15 | 0.8342 | 0.382 | 0.17 | ol | 34 | 0.00403 | MV
48-AL1/8-ST1A 20.0 | 9.5 | 0.5939 | 0.372 | 0.21 | ol | 48 | 0.00403 | MV
70-AL1/11-ST1A 20.0 | 9.7 | 0.4132 | 0.36 | 0.29 | ol | 70 | 0.00403 | MV
94-AL1/15-ST1A 20.0 | 10 | 0.306 | 0.35 | 0.35 | ol | 94 | 0.00403 | MV
122-AL1/20-ST1A 20.0 | 10.3 | 0.2376 | 0.344 | 0.41 | ol | 122 | 0.00403 | MV
149-AL1/24-ST1A 20.0 | 10.5 | 0.194 | 0.337 | 0.47 | ol | 149 | 0.00403 | MV
184-AL1/30-ST1A 20.0 | 10.75 | 0.1571 | 0.33 | 0.535 | ol | 184 | 0.00403 | MV
243-AL1/39-ST1A 20.0 | 11 | 0.1188 | 0.32 | 0.645 | ol | 243 | 0.00403 | MV
48-AL1/8-ST1A 110.0 | 8 | 0.5939 | 0.46 | 0.21 | ol | 48 | 0.00403 | HV
70-AL1/11-ST1A 110.0 | 8.4 | 0.4132 | 0.45 | 0.29 | ol | 70 | 0.00403 | HV
94-AL1/15-ST1A 110.0 | 8.65 | 0.306 | 0.44 | 0.35 | ol | 94 | 0.00403 | HV
122-AL1/20-ST1A 110.0 | 8.5 | 0.2376 | 0.43 | 0.41 | ol | 122 | 0.00403 | HV
149-AL1/24-ST1A 110.0 | 8.75 | 0.194 | 0.41 | 0.47 | ol | 149 | 0.00403 | HV
184-AL1/30-ST1A 110.0 | 8.8 | 0.1571 | 0.4 | 0.535 | ol | 184 | 0.00403 | HV
243-AL1/39-ST1A 110.0 | 9 | 0.1188 | 0.39 | 0.645 | ol | 243 | 0.00403 | HV
305-AL1/39-ST1A 110.0 | 9.2 | 0.0949 | 0.38 | 0.74 | ol | 305 | 0.00403 | HV
490-AL1/64-ST1A 110.0 | 9.75 | 0.059 | 0.37 | 0.96 | ol | 490 | 0.00403 | HV
679-AL1/86-ST1A 110.0 | 9.95 | 0.042 | 0.36 | 1.15 | ol | 679 | 0.00403 | HV
490-AL1/64-ST1A 220.0 | 10 | 0.059 | 0.285 | 0.96 | ol | 490 | 0.00403 | HV
679-AL1/86-ST1A 220.0 | 11.7 | 0.042 | 0.275 | 1.15 | ol | 679 | 0.00403 | HV
490-AL1/64-ST1A 380.0 | 11 | 0.059 | 0.253 | 0.96 | ol | 490 | 0.00403 | HV
679-AL1/86-ST1A 380.0 | 14.6 | 0.042 | 0.25 | 1.15 | ol | 679 | 0.00403 | HV

## trafo_std_types
| i0_percent | pfe_kw | vkr_percent | sn_mva | vn_lv_kv | vn_hv_kv | vk_percent | shift_degree | vector_group | tap_side | tap_neutral | tap_min | tap_max | tap_step_degree | tap_step_percent | tap_phase_shifter
160 MVA 380/110 kV | 0.06 | 60 | 0.25 | 160 | 110 | 380 | 12.2 | 0 | Yy0 | hv | 0 | -9 | 9 | 0 | 1.5 | FALSE
100 MVA 220/110 kV | 0.06 | 55 | 0.26 | 100 | 110 | 220 | 12 | 0 | Yy0 | hv | 0 | -9 | 9 | 0 | 1.5 | FALSE
63 MVA 110/20 kV | 0.04 | 22 | 0.32 | 63 | 20 | 110 | 18 | 150 | YNd5 | hv | 0 | -9 | 9 | 0 | 1.5 | FALSE
40 MVA 110/20 kV | 0.05 | 18 | 0.34 | 40 | 20 | 110 | 16.2 | 150 | YNd5 | hv | 0 | -9 | 9 | 0 | 1.5 | FALSE
25 MVA 110/20 kV | 0.07 | 14 | 0.41 | 25 | 20 | 110 | 12 | 150 | YNd5 | hv | 0 | -9 | 9 | 0 | 1.5 | FALSE
63 MVA 110/10 kV | 0.04 | 22 | 0.32 | 63 | 10 | 110 | 18 | 150 | YNd5 | hv | 0 | -9 | 9 | 0 | 1.5 | FALSE
40 MVA 110/10 kV | 0.05 | 18 | 0.34 | 40 | 10 | 110 | 16.2 | 150 | YNd5 | hv | 0 | -9 | 9 | 0 | 1.5 | FALSE
25 MVA 110/10 kV | 0.07 | 14 | 0.41 | 25 | 10 | 110 | 12 | 150 | YNd5 | hv | 0 | -9 | 9 | 0 | 1.5 | FALSE
0.25 MVA 20/0.4 kV | 0.32 | 0.8 | 1.44 | 0.25 | 0.4 | 20 | 6 | 150 | Yzn5 | hv | 0 | -2 | 2 | 0 | 2.5 | FALSE
0.4 MVA 20/0.4 kV | 0.3375 | 1.35 | 1.425 | 0.4 | 0.4 | 20 | 6 | 150 | Dyn5 | hv | 0 | -2 | 2 | 0 | 2.5 | FALSE
0.63 MVA 20/0.4 kV | 0.2619 | 1.65 | 1.206 | 0.63 | 0.4 | 20 | 6 | 150 | Dyn5 | hv | 0 | -2 | 2 | 0 | 2.5 | FALSE
0.25 MVA 10/0.4 kV | 0.24 | 0.6 | 1.2 | 0.25 | 0.4 | 10 | 4 | 150 | Dyn5 | hv | 0 | -2 | 2 | 0 | 2.5 | FALSE
0.4 MVA 10/0.4 kV | 0.2375 | 0.95 | 1.325 | 0.4 | 0.4 | 10 | 4 | 150 | Dyn5 | hv | 0 | -2 | 2 | 0 | 2.5 | FALSE
0.63 MVA 10/0.4 kV | 0.1873 | 1.18 | 1.0794 | 0.63 | 0.4 | 10 | 4 | 150 | Dyn5 | hv | 0 | -2 | 2 | 0 | 2.5 | FALSE

## trafo3w_std_types
| sn_hv_mva | sn_mv_mva | sn_lv_mva | vn_hv_kv | vn_mv_kv | vn_lv_kv | vk_hv_percent | vk_mv_percent | vk_lv_percent | vkr_hv_percent | vkr_mv_percent | vkr_lv_percent | pfe_kw | i0_percent | shift_mv_degree | shift_lv_degree | vector_group | tap_side | tap_neutral | tap_min | tap_max | tap_step_percent
63/25/38 MVA 110/20/10 kV | 63 | 25 | 38 | 110 | 20 | 10 | 10.4 | 10.4 | 10.4 | 0.28 | 0.32 | 0.35 | 35 | 0.89 | 0 | 0 | YN0yn0yn0 | hv | 0 | -10 | 10 | 1.2
63/25/38 MVA 110/10/10 kV | 63 | 25 | 38 | 110 | 10 | 10 | 10.4 | 10.4 | 10.4 | 0.28 | 0.32 | 0.35 | 35 | 0.89 | 0 | 0 | YN0yn0yn0 | hv | 0 | -10 | 10 | 1.2

## fuse_std_types
| fuse_type | i_rated_a | t_avg | t_min | t_total | x_avg | x_min | x_total
HV 100A | HV 100A | 100 | 0 | [10.0, 3.64, 0.854, 0.281, 0.1, 0.0531, 0.022, 0.01] | [10.0, 4.267, 1.21, 0.403, 0.1, 0.058, 0.022, 0.01] | 0 | [300.0, 350.0, 450.0, 550.0, 700.0, 850.0, 1200.0, 1752.0] | [600.0, 700.0, 900.0, 1150.0, 1665.0, 2000.0, 3000.0, 4313.0]
HV 10A | HV 10A | 10 | 0 | [10.0, 1675.0, 0.344, 0.156, 0.1, 0.0417, 0.0171, 0.01] | [10.0, 1.3, 0.3, 0.155, 0.1, 0.0555, 0.023, 0.01] | 0 | [30.0, 32.0, 35.0, 37.0, 39.0, 50.0, 70.0, 88.0] | [60.0, 70.0, 80.0, 87.0, 94.0, 110.0, 150.0, 216.0]
HV 125A | HV 125A | 125 | 0 | [10.0, 1.82, 0.344, 0.1, 0.0467, 0.0269, 0.01] | [10.0, 2.478, 0.426, 0.1, 0.0427, 0.0211, 0.01] | 0 | [375.0, 500.0, 700.0, 925.0, 1200.0, 1500.0, 2341.0] | [750.0, 1000.0, 1500.0, 2200.0, 3000.0, 4000.0, 5765.0]
HV 160A | HV 160A | 160 | 0 | [10.0, 4.15, 1.03, 0.198, 0.1, 0.051, 0.0172, 0.01] | [10.0, 2.3, 0.734, 0.274, 0.1, 0.046, 0.0177, 0.01] | 0 | [480.0, 550.0, 700.0, 1000.0, 1260.0, 1600.0, 2500.0, 3227.0] | [960.0, 1300.0, 1700.0, 2200.0, 2996.0, 4000.0, 6000.0, 7946.0]
HV 16A | HV 16A | 16 | 0 | [10.0, 0.352, 0.164, 0.1, 0.0649, 0.0342, 0.01] | [10.0, 2.34, 0.722, 0.181, 0.1, 0.055, 0.0296, 0.01] | 0 | [48.0, 60.0, 65.0, 71.0, 80.0, 100.0, 162.0] | [96.0, 110.0, 125.0, 150.0, 168.0, 200.0, 250.0, 398.0]
HV 200A | HV 200A | 200 | 0 | [10.0, 4.267, 1.21, 0.403, 0.1, 0.058, 0.022, 0.01] | [10.0, 3.73, 1.654, 0.328, 0.1, 0.0531, 0.019, 0.01] | 0 | [600.0, 700.0, 900.0, 1150.0, 1665.0, 2000.0, 3000.0, 4313.0] | [1200.0, 1500.0, 1800.0, 2700.0, 3960.0, 5000.0, 7500.0, 10620.0]
HV 20A | HV 20A | 20 | 0 | [10.0, 1.3, 0.3, 0.155, 0.1, 0.0555, 0.023, 0.01] | [10.0, 1.3, 0.161, 0.1, 0.0611, 0.0399, 0.0141, 0.01] | 0 | [60.0, 70.0, 80.0, 87.0, 94.0, 110.0, 150.0, 216.0] | [120.0, 150.0, 200.0, 223.0, 260.0, 300.0, 450.0, 532.0]
HV 25A | HV 25A | 25 | 0 | [10.0, 2.512, 0.833, 0.299, 0.1, 0.0372, 0.0223, 0.01] | [10.0, 3.125, 0.597, 0.198, 0.1, 0.0378, 0.022, 0.01] | 0 | [75.0, 82.0, 90.0, 100.0, 124.0, 170.0, 200.0, 289.0] | [150.0, 170.0, 210.0, 250.0, 294.0, 400.0, 500.0, 711.0]
HV 31.5A | HV 31.5A | 31.5 | 0 | [10.0, 2.34, 0.722, 0.181, 0.1, 0.055, 0.0296, 0.01] | [10.0, 2.84, 0.368, 0.164, 0.1, 0.0621, 0.0378, 0.0195, 0.01] | 0 | [95.0, 110.0, 125.0, 150.0, 165.0, 200.0, 250.0, 390.0] | [189.0, 220.0, 300.0, 350.0, 393.0, 450.0, 530.0, 700.0, 960.0]
HV 40A | HV 40A | 40 | 0 | [10.0, 1.3, 0.161, 0.1, 0.0611, 0.0399, 0.0141, 0.01] | [10.0, 2.05, 0.369, 0.198, 0.1, 0.051, 0.0298, 0.01] | 0 | [120.0, 150.0, 200.0, 223.0, 260.0, 300.0, 450.0, 532.0] | [240.0, 300.0, 400.0, 450.0, 530.0, 650.0, 800.0, 1311.0]
HV 50A | HV 50A | 50 | 0 | [10.0, 3.215, 0.597, 0.198, 0.1, 0.0378, 0.022, 0.01] | [10.0, 3.64, 0.854, 0.281, 0.1, 0.0531, 0.022, 0.01] | 0 | [150.0, 170.0, 210.0, 250.0, 294.0, 400.0, 500.0, 711.0] | [300.0, 350.0, 450.0, 550.0, 700.0, 850.0, 1200.0, 1752.0]
HV 6.3A | HV 6.3A | 6.3 | 0 | [10.0, 1.39, 0.344, 0.168, 0.1, 0.056, 0.0263, 0.01] | [10.0, 1.711, 0.516, 0.198, 0.1, 0.0634, 0.0303, 0.01] | 0 | [19.0, 19.5, 20.4, 20.8, 22.0, 25.0, 32.0, 48.0] | [38.0, 40.0, 43.0, 48.0, 53.0, 60.0, 75.0, 118.0]
HV 63A | HV 63A | 63 | 0 | [10.0, 2.84, 0.368, 0.164, 0.1, 0.0621, 0.0378, 0.0195, 0.01] | [10.0, 1.82, 0.344, 0.1, 0.0467, 0.0269, 0.01] | 0 | [189.0, 220.0, 300.0, 350.0, 393.0, 450.0, 530.0, 700.0, 961.0] | [378.0, 500.0, 700.0, 934.0, 1200.0, 1500.0, 2366.0]
HV 80A | HV 80A | 80 | 0 | [10.0, 2.05, 0.369, 0.198, 0.1, 0.051, 0.0298, 0.01] | [10.0, 4.15, 1.03, 0.198, 0.1, 0.051, 0.0172, 0.01] | 0 | [240.0, 300.0, 400.0, 450.0, 530.0, 650.0, 800.0, 1311.0] | [480.0, 550.0, 700.0, 1000.0, 1260.0, 1600.0, 2500.0, 3227.0]
Siemens NH-1-100 | Siemens NH-1-100 | 100 | [5400.0, 2000.0, 400.0, 20.0, 1.0, 0.2, 0.012, 0.004] | 0 | 0 | [150.0, 190.0, 250.0, 430.0, 900.0, 1250.0, 2700.0, 3600.0] | 0 | 0
Siemens NH-1-125 | Siemens NH-1-125 | 125 | [4800.0, 120.0, 7.0, 0.1, 0.004] | 0 | 0 | [180.0, 400.0, 740.0, 2000.0, 4250.0] | 0 | 0
Siemens NH-1-16 | Siemens NH-1-16 | 16 | [4000.0, 400.0, 2.0, 0.1, 0.04, 0.01] | 0 | 0 | [26.0, 35.0, 75.0, 150.0, 200.0, 300.0] | 0 | 0
Siemens NH-1-160 | Siemens NH-1-160 | 160 | [4800.0, 120.0, 7.0, 0.1, 0.004] | 0 | 0 | [210.0, 500.0, 900.0, 2300.0, 5000.0] | 0 | 0
Siemens NH-1-25 | Siemens NH-1-25 | 25 | [4000.0, 1000.0, 10.0, 0.2, 0.02, 0.01] | 0 | 0 | [40.0, 50.0, 100.0, 210.0, 400.0, 500.0] | 0 | 0
Siemens NH-1-50 | Siemens NH-1-50 | 50 | [4000.0, 40.0, 4.0, 1.0, 0.02, 0.01] | 0 | 0 | [86.0, 200.0, 300.0, 400.0, 1000.0, 1280.0] | 0 | 0
Siemens NH-1-63 | Siemens NH-1-63 | 63 | [4000.0, 100.0, 10.0, 2.0, 0.04, 0.01] | 0 | 0 | [100.0, 200.0, 300.0, 400.0, 1000.0, 1500.0] | 0 | 0
Siemens NH-1-80 | Siemens NH-1-80 | 80 | [4800.0, 120.0, 7.0, 0.1, 0.01] | 0 | 0 | [150.58, 250.0, 450.0, 1150.0, 2470.0] | 0 | 0
Siemens NH-2-1000 | Siemens NH-2-1000 | 1000 | [4800.0, 120.0, 7.0, 0.1, 0.004] | 0 | 0 | [1900.0, 3500.0, 8400.0, 24000.0, 52000.0] | 0 | 0
Siemens NH-2-200 | Siemens NH-2-200 | 200 | [4800.0, 120.0, 7.0, 0.1, 0.004] | 0 | 0 | [280.0, 650.0, 1200.0, 3000.0, 7000.0] | 0 | 0
Siemens NH-2-224 | Siemens NH-2-224 | 224 | [4800.0, 120.0, 7.0, 0.2, 0.04, 0.004] | 0 | 0 | [400.0, 750.0, 1453.0, 3025.0, 4315.0, 7600.0] | 0 | 0
Siemens NH-2-250 | Siemens NH-2-250 | 250 | [4800.0, 120.0, 7.0, 0.1, 0.004] | 0 | 0 | [450.0, 800.0, 1650.0, 4000.0, 8500.0] | 0 | 0
Siemens NH-2-315 | Siemens NH-2-315 | 315 | [4800.0, 120.0, 7.0, 0.1, 0.004] | 0 | 0 | [550.0, 920.0, 1900.0, 5000.0, 11000.0] | 0 | 0
Siemens NH-2-355 | Siemens NH-2-355 | 355 | [4800.0, 120.0, 6.0, 0.1, 0.004] | 0 | 0 | [650.0, 1116.27, 2350.0, 5840.0, 12790.0] | 0 | 0
Siemens NH-2-400 | Siemens NH-2-400 | 400 | [4800.0, 120.0, 7.0, 0.1, 0.004] | 0 | 0 | [720.0, 1350.0, 2800.0, 6500.0, 15000.0] | 0 | 0
Siemens NH-2-425 | Siemens NH-2-425 | 425 | [4800.0, 120.0, 7.0, 0.1, 0.004] | 0 | 0 | [850.0, 1500.0, 3050.0, 7500.0, 16500.0] | 0 | 0
Siemens NH-2-630 | Siemens NH-2-630 | 630 | [4800.0, 120.0, 7.0, 0.1, 0.004] | 0 | 0 | [1200.0, 2000.0, 4800.0, 12000.0, 26000.0] | 0 | 0

## res_bus
| vm_pu | va_degree | p_mw | q_mvar
0 | 0.97044 | -0.571 | 0.0043488 | 0.0010899
1 | 0.97043 | -0.5712 | 0.00058518 | 0.00014666
2 | 0.97055 | -0.56895 | 0.0014594 | 0.00036575
3 | 0.97042 | -0.57144 | 0.00045714 | 0.00011457
4 | 0.97063 | -0.5672 | 0.00072861 | 0.00018261
5 | 0.9702 | -0.57586 | 0.0028546 | 0.00071544
6 | 0.97064 | -0.56712 | 0.00085768 | 0.00021496
7 | 0.97087 | -0.56251 | 0 | 0
8 | 0.97138 | -0.55239 | 0 | 0
9 | 0.97082 | -0.56344 | 0.0010432 | 0.00026146
10 | 0.97057 | -0.5684 | 0.00051239 | 0.00012842
11 | 0.97396 | -0.50137 | 0.00087524 | 0.00021936
12 | 0.97504 | -0.48009 | 0 | 0
13 | 0.97313 | -0.51785 | 0 | 0
14 | 0.97552 | -0.47056 | 0 | 0
15 | 0.97309 | -0.51856 | 0.00057025 | 0.00014292
16 | 0.9729 | -0.52225 | 0.00068616 | 0.00017197
17 | 0.97289 | -0.52256 | 0.051567 | 0.012924
18 | 0.97593 | -0.4625 | 0 | 0
19 | 0.97755 | -0.4309 | 0 | 0
20 | 0.97884 | -0.40564 | 0 | 0
21 | 0.97732 | -0.43528 | 0 | 0
22 | 0.9764 | -0.45334 | 0 | 0
23 | 0.97614 | -0.45842 | 0.00044925 | 0.00011259
24 | 0.97675 | -0.4466 | 0 | 0
25 | 0.97636 | -0.45408 | 0 | 0
26 | 0.9757 | -0.46705 | 0.0082559 | 0.0020691
27 | 0.97658 | -0.44976 | 0.0013358 | 0.00033478
28 | 0.97865 | -0.40928 | 0.023299 | 0.0058393
29 | 0.98927 | -0.20383 | 0 | 0
30 | 0.99013 | -0.18757 | 0 | 0
31 | 0.97669 | -0.44777 | 0.0024231 | 0.00060728
32 | 0.97689 | -0.44377 | 0.002712 | 0.00067968
33 | 0.97306 | -0.51909 | 0.0015172 | 0.00038024
34 | 0.97252 | -0.52987 | 0.0004417 | 0.0001107
35 | 0.97592 | -0.46286 | 0 | 0
36 | 0.97444 | -0.49201 | 0 | 0
37 | 0.97433 | -0.49419 | 0.013693 | 0.0034318
38 | 0.97664 | -0.44859 | 0 | 0
39 | 0.97663 | -0.44895 | 0.0010767 | 0.00026986
40 | 0.97667 | -0.44813 | 0 | 0
41 | 0.9796 | -0.393 | 0.052181 | 0.013078
42 | 0.98165 | -0.35296 | 0 | 0
43 | 0.99299 | -0.13309 | 0.031776 | 0.0079639
44 | 0.97074 | -0.56514 | 0 | 0
45 | 0.97065 | -0.56691 | 0.00076894 | 0.00019271
46 | 0.97047 | -0.57055 | 0 | 0
47 | 0.97077 | -0.56452 | 0.001153 | 0.00028896
48 | 0.99655 | -0.065836 | 0 | 0
49 | 1 | 0 | -0.53591 | -0.13683
50 | 0.99105 | -0.17209 | 0.044754 | 0.011216
51 | 0.97032 | -0.57358 | 0.00025115 | 6.2945e-05
52 | 0.97247 | -0.53081 | 0.00048598 | 0.0001218
53 | 0.97235 | -0.53316 | 0.00031743 | 7.9556e-05
54 | 0.9706 | -0.56788 | 0.0019113 | 0.00047902
55 | 0.9708 | -0.56396 | 0.00084795 | 0.00021252
56 | 0.99538 | -0.087711 | 0 | 0
57 | 0.97031 | -0.57387 | 0 | 0
58 | 0.97191 | -0.54192 | 0.0029427 | 0.00073751
59 | 0.97192 | -0.54167 | 0 | 0
60 | 0.97079 | -0.56411 | 0.001539 | 0.00038572
61 | 0.9708 | -0.56405 | 0.0022989 | 0.00057616
62 | 0.97196 | -0.54085 | 0.00051306 | 0.00012859
63 | 0.97085 | -0.56302 | 0 | 0
64 | 0.97158 | -0.54853 | 0 | 0
65 | 0.97167 | -0.54666 | 0 | 0
66 | 0.97156 | -0.5488 | 0.0049203 | 0.0012331
67 | 0.97199 | -0.54026 | 0.00064605 | 0.00016191
68 | 0.97083 | -0.56334 | 0.00096124 | 0.00024091
69 | 0.97088 | -0.5624 | 0 | 0
70 | 0.97159 | -0.54825 | 0.0011381 | 0.00028524
71 | 0.97183 | -0.54342 | 0.0015473 | 0.00038779
72 | 0.97203 | -0.53961 | 0 | 0
73 | 0.97082 | -0.56367 | 0.00070735 | 0.00017728
74 | 0.97081 | -0.56376 | 0.00074628 | 0.00018703
75 | 0.971 | -0.55994 | 0.0007106 | 0.00017809
76 | 0.97124 | -0.55532 | 0 | 0
77 | 0.97123 | -0.55543 | 0.00071766 | 0.00017986
78 | 0.97224 | -0.53547 | 0.00035015 | 8.7756e-05
79 | 0.97199 | -0.54028 | 0.00065585 | 0.00016437
80 | 0.97071 | -0.56581 | 0.0024717 | 0.00061946
81 | 0.97073 | -0.56535 | 0.00082358 | 0.00020641
82 | 0.97075 | -0.56506 | 0.00079911 | 0.00020028
83 | 0.97077 | -0.56458 | 0.0006602 | 0.00016546
84 | 0.97079 | -0.56415 | 0.00085813 | 0.00021507
85 | 0.97081 | -0.56384 | 0.00064407 | 0.00016142
86 | 0.97057 | -0.56856 | 0.0012377 | 0.0003102
87 | 0.97042 | -0.57136 | 0.003308 | 0.00082907
88 | 0.97037 | -0.57243 | 0.0036222 | 0.00090782
89 | 0.97082 | -0.56347 | 0.0027601 | 0.00069175
90 | 0.97117 | -0.55659 | 0.0012539 | 0.00031426
91 | 0.97197 | -0.54072 | 0.0011543 | 0.0002893
92 | 0.97101 | -0.55981 | 0.0016749 | 0.00041977
93 | 0.97026 | -0.57494 | 0 | 0
94 | 0.97031 | -0.57389 | 0.00019752 | 4.9504e-05
95 | 0.97024 | -0.57523 | 0.00025894 | 6.4897e-05
96 | 0.97021 | -0.57586 | 0.0019381 | 0.00048574
97 | 0.97029 | -0.5743 | 0.0006663 | 0.00016699
98 | 0.97028 | -0.57439 | 0.0016179 | 0.00040547
99 | 0.99452 | -0.10424 | 0.024785 | 0.0062117
100 | 0.99367 | -0.12059 | 0 | 0
101 | 0.98144 | -0.357 | 0.0042996 | 0.0010776
102 | 0.98914 | -0.20779 | 0.063326 | 0.015871
103 | 0.99356 | -0.12267 | 0 | 0
104 | 0.9821 | -0.34409 | 0 | 0
105 | 0.98816 | -0.22666 | 0 | 0
106 | 0.99094 | -0.17332 | 0.097202 | 0.024361
107 | 0.99306 | -0.13238 | 0.02853 | 0.0071503
108 | 0.98172 | -0.3516 | 0.0036808 | 0.0009225
109 | 0.97026 | -0.57475 | 0.0012225 | 0.00030639
110 | 0.97021 | -0.57583 | 0.00079316 | 0.00019878
111 | 0.99998 | 149.9956 | 0 | 0

## res_line
| p_from_mw | q_from_mvar | p_to_mw | q_to_mvar | pl_mw | ql_mvar | i_from_ka | i_to_ka | i_ka | vm_from_pu | va_from_degree | vm_to_pu | va_to_degree | loading_percent
0 | 0.0038976 | 0.00097599 | -0.0038976 | -0.000976 | 3.6399e-08 | -1.0284e-08 | 0.0059761 | 0.0059761 | 0.0059761 | 0.97044 | -0.571 | 0.97043 | -0.5712 | 1.6418
1 | -0.0082464 | -0.0020659 | 0.0082472 | 0.0020662 | 8.0616e-07 | 3.4979e-07 | 0.012644 | 0.012644 | 0.012644 | 0.97044 | -0.571 | 0.97055 | -0.56895 | 3.4737
2 | 0.0033124 | 0.00082934 | -0.0033124 | -0.00082937 | 3.8402e-08 | -2.4472e-08 | 0.0050788 | 0.0050788 | 0.0050788 | 0.97043 | -0.5712 | 0.97042 | -0.57144 | 1.3953
3 | -0.0097066 | -0.002432 | 0.0097074 | 0.0024324 | 8.1046e-07 | 3.9808e-07 | 0.014882 | 0.014882 | 0.014882 | 0.97055 | -0.56895 | 0.97063 | -0.5672 | 4.0883
4 | 0.0028552 | 0.0007148 | -0.0028546 | -0.00071544 | 5.9973e-07 | -6.4677e-07 | 0.0043779 | 0.0043782 | 0.0043782 | 0.97042 | -0.57144 | 0.9702 | -0.57586 | 1.2028
5 | -0.010436 | -0.002615 | 0.010436 | 0.002615 | 3.767e-08 | 1.9258e-08 | 0.015999 | 0.015999 | 0.015999 | 0.97063 | -0.5672 | 0.97064 | -0.56712 | 4.3952
6 | -0.011294 | -0.00283 | 0.011296 | 0.0028313 | 2.4807e-06 | 1.3148e-06 | 0.017313 | 0.017313 | 0.017313 | 0.97064 | -0.56712 | 0.97087 | -0.56251 | 4.7564
7 | -0.023784 | -0.0059613 | 0.023795 | 0.0059684 | 1.148e-05 | 7.0623e-06 | 0.036452 | 0.036452 | 0.036452 | 0.97087 | -0.56251 | 0.97138 | -0.55239 | 10.0144
8 | 0.0038035 | 0.00095315 | -0.0038034 | -0.0009532 | 1.6764e-07 | -5.5377e-08 | 0.0058295 | 0.0058295 | 0.0058295 | 0.97087 | -0.56251 | 0.97082 | -0.56344 | 1.6015
9 | 0.008684 | 0.0021769 | -0.0086815 | -0.0021758 | 2.4348e-06 | 1.1052e-06 | 0.01331 | 0.01331 | 0.01331 | 0.97087 | -0.56251 | 0.97057 | -0.5684 | 3.6566
10 | -0.052307 | -0.013069 | 0.052318 | 0.013074 | 1.0275e-05 | 5.2545e-06 | 0.080113 | 0.080112 | 0.080113 | 0.97138 | -0.55239 | 0.97159 | -0.54825 | 4.4018
11 | 0.028512 | 0.0071003 | -0.028508 | -0.0070995 | 3.9709e-06 | 8.2251e-07 | 0.04366 | 0.043661 | 0.043661 | 0.97138 | -0.55239 | 0.97124 | -0.55532 | 2.3989
12 | 0.0027601 | 0.00069174 | -0.0027601 | -0.00069175 | 4.7386e-09 | -5.6975e-09 | 0.0042305 | 0.0042305 | 0.0042305 | 0.97082 | -0.56344 | 0.97082 | -0.56347 | 1.1622
13 | 0.0081691 | 0.0020474 | -0.0081691 | -0.0020473 | 6.1396e-08 | 2.6394e-08 | 0.012524 | 0.012524 | 0.012524 | 0.97057 | -0.5684 | 0.97057 | -0.56856 | 3.4408
14 | -0.071229 | -0.017858 | 0.071301 | 0.017899 | 7.2319e-05 | 4.1212e-05 | 0.10883 | 0.10882 | 0.10883 | 0.97396 | -0.50137 | 0.97504 | -0.48009 | 5.9795
15 | 0.070354 | 0.017639 | -0.070299 | -0.017608 | 5.5217e-05 | 3.1377e-05 | 0.10749 | 0.10749 | 0.10749 | 0.97396 | -0.50137 | 0.97313 | -0.51785 | 5.9061
16 | -0.071301 | -0.017899 | 0.071334 | 0.017918 | 3.24e-05 | 1.846e-05 | 0.10882 | 0.10882 | 0.10882 | 0.97504 | -0.48009 | 0.97552 | -0.47056 | 5.9794
17 | 0.0020875 | 0.00052276 | -0.0020875 | -0.00052294 | 7.02e-08 | -1.8333e-07 | 0.0031919 | 0.003192 | 0.003192 | 0.97313 | -0.51785 | 0.97309 | -0.51856 | 0.87692
18 | 0.068211 | 0.017085 | -0.068197 | -0.017077 | 1.4277e-05 | 8.0506e-06 | 0.1043 | 0.1043 | 0.1043 | 0.97313 | -0.51785 | 0.9729 | -0.52225 | 5.7307
19 | 0.051695 | 0.013005 | -0.051567 | -0.012924 | 0.00012808 | 8.1289e-05 | 0.078871 | 0.078872 | 0.078872 | 0.97552 | -0.47056 | 0.97289 | -0.52256 | 21.668
20 | -0.12303 | -0.030923 | 0.12308 | 0.030952 | 4.7374e-05 | 2.92e-05 | 0.18769 | 0.18769 | 0.18769 | 0.97552 | -0.47056 | 0.97593 | -0.4625 | 10.3129
21 | 0.0015172 | 0.00038003 | -0.0015172 | -0.00038024 | 3.8478e-08 | -2.1218e-07 | 0.00232 | 0.0023201 | 0.0023201 | 0.97309 | -0.51856 | 0.97306 | -0.51909 | 0.63738
22 | 0.067511 | 0.016905 | -0.067486 | -0.016891 | 2.4493e-05 | 1.3774e-05 | 0.10325 | 0.10325 | 0.10325 | 0.9729 | -0.52225 | 0.97252 | -0.52987 | 5.6731
23 | -0.13133 | -0.033022 | 0.13139 | 0.033055 | 5.2867e-05 | 3.2737e-05 | 0.20029 | 0.20028 | 0.20029 | 0.97593 | -0.4625 | 0.97636 | -0.45408 | 11.0047
24 | 0.0082576 | 0.0020699 | -0.0082559 | -0.0020691 | 1.7874e-06 | 7.6832e-07 | 0.012591 | 0.012591 | 0.012591 | 0.97593 | -0.4625 | 0.9757 | -0.46705 | 3.459
25 | -0.15327 | -0.038608 | 0.15346 | 0.038724 | 0.00018535 | 0.00011577 | 0.23338 | 0.23338 | 0.23338 | 0.97755 | -0.4309 | 0.97884 | -0.40564 | 12.823
26 | 0.15327 | 0.038608 | -0.15324 | -0.038588 | 3.2128e-05 | 2.0069e-05 | 0.23338 | 0.23338 | 0.23338 | 0.97755 | -0.4309 | 0.97732 | -0.43528 | 12.823
27 | 0.023303 | 0.0058418 | -0.023299 | -0.0058393 | 4.0361e-06 | 2.4753e-06 | 0.035426 | 0.035426 | 0.035426 | 0.97884 | -0.40564 | 0.97865 | -0.40928 | 9.7324
28 | -0.17676 | -0.044566 | 0.17848 | 0.04565 | 0.0017251 | 0.0010838 | 0.2688 | 0.2688 | 0.2688 | 0.97884 | -0.40564 | 0.98927 | -0.20383 | 14.7694
29 | 0.13556 | 0.034144 | -0.1355 | -0.03411 | 5.5024e-05 | 3.4137e-05 | 0.20645 | 0.20645 | 0.20645 | 0.97732 | -0.43528 | 0.97689 | -0.44377 | 11.3434
30 | 0.017683 | 0.0044441 | -0.017674 | -0.0044385 | 9.5491e-06 | 5.6716e-06 | 0.026928 | 0.026928 | 0.026928 | 0.97732 | -0.43528 | 0.97675 | -0.4466 | 7.3979
31 | 0.014169 | 0.0035596 | -0.014166 | -0.0035576 | 3.4345e-06 | 1.9526e-06 | 0.021597 | 0.021597 | 0.021597 | 0.9764 | -0.45334 | 0.97614 | -0.45842 | 5.9332
32 | -0.014169 | -0.0035596 | 0.014174 | 0.0035621 | 4.5626e-06 | 2.5937e-06 | 0.021597 | 0.021596 | 0.021597 | 0.9764 | -0.45334 | 0.97675 | -0.4466 | 5.9331
33 | 0.013717 | 0.003445 | -0.013714 | -0.0034434 | 2.9053e-06 | 1.638e-06 | 0.020912 | 0.020912 | 0.020912 | 0.97614 | -0.45842 | 0.97592 | -0.46286 | 5.745
34 | 0.0035001 | 0.00087632 | -0.0034999 | -0.00087643 | 1.953e-07 | -1.0428e-07 | 0.0053319 | 0.0053319 | 0.0053319 | 0.97675 | -0.4466 | 0.97669 | -0.44777 | 1.4648
35 | -0.13139 | -0.033055 | 0.13141 | 0.033072 | 2.7092e-05 | 1.6776e-05 | 0.20028 | 0.20028 | 0.20028 | 0.97636 | -0.45408 | 0.97658 | -0.44976 | 11.0047
36 | -0.13275 | -0.033407 | 0.13279 | 0.03343 | 3.8018e-05 | 2.3557e-05 | 0.20232 | 0.20232 | 0.20232 | 0.97658 | -0.44976 | 0.97689 | -0.44377 | 11.1165
37 | -0.17848 | -0.04565 | 0.17862 | 0.045738 | 0.00014057 | 8.8301e-05 | 0.2688 | 0.26879 | 0.2688 | 0.98927 | -0.20383 | 0.99013 | -0.18757 | 14.769
38 | -0.17862 | -0.045738 | 0.1791 | 0.046035 | 0.00047273 | 0.00029692 | 0.26879 | 0.26879 | 0.26879 | 0.99013 | -0.18757 | 0.99299 | -0.13309 | 14.769
39 | 0.0010768 | 0.00026914 | -0.0010768 | -0.00026936 | 1.8678e-08 | -2.1971e-07 | 0.0016403 | 0.0016404 | 0.0016404 | 0.97669 | -0.44777 | 0.97667 | -0.44813 | 0.45065
40 | 0.067045 | 0.01678 | -0.067042 | -0.016779 | 2.9794e-06 | 1.6726e-06 | 0.10257 | 0.10257 | 0.10257 | 0.97252 | -0.52987 | 0.97247 | -0.53081 | 5.636
41 | 0.013714 | 0.0034434 | -0.013695 | -0.0034326 | 1.9044e-05 | 1.0739e-05 | 0.020912 | 0.020912 | 0.020912 | 0.97592 | -0.46286 | 0.97444 | -0.49201 | 5.7452
42 | 0.013695 | 0.0034326 | -0.013693 | -0.0034318 | 1.4193e-06 | 8.0053e-07 | 0.020912 | 0.020913 | 0.020913 | 0.97444 | -0.49201 | 0.97433 | -0.49419 | 5.7452
43 | 0.0010768 | 0.00026964 | -0.0010767 | -0.00026986 | 1.8582e-08 | -2.185e-07 | 0.0016405 | 0.0016406 | 0.0016406 | 0.97664 | -0.44859 | 0.97663 | -0.44895 | 0.4507
44 | -0.0010768 | -0.00026964 | 0.0010768 | 0.00026936 | 2.3386e-08 | -2.7504e-07 | 0.0016405 | 0.0016404 | 0.0016405 | 0.97664 | -0.44859 | 0.97667 | -0.44813 | 0.45068
45 | -0.052181 | -0.013078 | 0.052281 | 0.013141 | 9.9726e-05 | 6.3291e-05 | 0.079263 | 0.079263 | 0.079263 | 0.9796 | -0.393 | 0.98165 | -0.35296 | 21.7756
46 | -0.056582 | -0.014219 | 0.056606 | 0.014234 | 2.3982e-05 | 1.5239e-05 | 0.085782 | 0.085782 | 0.085782 | 0.98165 | -0.35296 | 0.9821 | -0.34409 | 23.5664
47 | 0.0043005 | 0.0010775 | -0.0042996 | -0.0010776 | 8.2613e-07 | -1.2654e-07 | 0.0065187 | 0.0065189 | 0.0065189 | 0.98165 | -0.35296 | 0.98144 | -0.357 | 1.7909
48 | -0.21087 | -0.053999 | 0.21134 | 0.054292 | 0.00046467 | 0.00029338 | 0.31641 | 0.31641 | 0.31641 | 0.99299 | -0.13309 | 0.99538 | -0.087711 | 17.3851
49 | 0.0026806 | 0.00067116 | -0.0026803 | -0.00067145 | 2.2624e-07 | -2.9698e-07 | 0.0041087 | 0.0041089 | 0.0041089 | 0.97074 | -0.56514 | 0.97065 | -0.56691 | 1.1288
50 | 0.0069488 | 0.0017015 | -0.006947 | -0.0017132 | 1.7663e-06 | -1.1726e-05 | 0.010637 | 0.010642 | 0.010642 | 0.97074 | -0.56514 | 0.97047 | -0.57055 | 0.58471
51 | -0.0096294 | -0.0023726 | 0.0096296 | 0.0023717 | 2.8195e-07 | -8.8832e-07 | 0.014746 | 0.014746 | 0.014746 | 0.97074 | -0.56514 | 0.97077 | -0.56452 | 0.81021
52 | 0.0019114 | 0.00047874 | -0.0019113 | -0.00047902 | 8.8176e-08 | -2.8207e-07 | 0.0029301 | 0.0029302 | 0.0029302 | 0.97065 | -0.56691 | 0.9706 | -0.56788 | 0.805
53 | 0.006947 | 0.0017132 | -0.006946 | -0.0017198 | 9.9011e-07 | -6.5653e-06 | 0.010642 | 0.010644 | 0.010644 | 0.97047 | -0.57055 | 0.97032 | -0.57358 | 0.58486
54 | -0.010783 | -0.0026607 | 0.010783 | 0.00266 | 2.8507e-07 | -6.7932e-07 | 0.016513 | 0.016512 | 0.016513 | 0.97077 | -0.56452 | 0.9708 | -0.56396 | 0.9073
55 | -0.044982 | -0.01136 | 0.045124 | 0.01145 | 0.0001424 | 9.0036e-05 | 0.067196 | 0.067195 | 0.067196 | 0.99655 | -0.065836 | 1 | 0 | 18.4603
56 | 0.044982 | 0.01136 | -0.044754 | -0.011216 | 0.00022779 | 0.00014404 | 0.067196 | 0.067196 | 0.067196 | 0.99655 | -0.065836 | 0.99105 | -0.17209 | 18.4605
57 | 0.48913 | 0.12538 | -0.48706 | -0.12405 | 0.0020702 | 0.0013216 | 0.72882 | 0.72882 | 0.72882 | 1 | 0 | 0.99538 | -0.087711 | 40.0453
58 | 0.0066949 | 0.0016568 | -0.0066948 | -0.0016575 | 9.1238e-08 | -6.5541e-07 | 0.010259 | 0.010259 | 0.010259 | 0.97032 | -0.57358 | 0.97031 | -0.57387 | 0.56371
59 | 0.066556 | 0.016657 | -0.066548 | -0.016653 | 7.439e-06 | 4.1677e-06 | 0.10183 | 0.10183 | 0.10183 | 0.97247 | -0.53081 | 0.97235 | -0.53316 | 5.5951
60 | 0.066231 | 0.016573 | -0.066223 | -0.016569 | 7.2895e-06 | 4.0785e-06 | 0.10135 | 0.10135 | 0.10135 | 0.97235 | -0.53316 | 0.97224 | -0.53547 | 5.5684
61 | -0.011631 | -0.0028725 | 0.011631 | 0.0028722 | 1.5777e-07 | -3.0894e-07 | 0.017812 | 0.017812 | 0.017812 | 0.9708 | -0.56396 | 0.97082 | -0.56367 | 0.97869
62 | 0.27572 | 0.069762 | -0.2755 | -0.069623 | 0.00021851 | 0.00013874 | 0.41242 | 0.41242 | 0.41242 | 0.99538 | -0.087711 | 0.99452 | -0.10424 | 22.6603
63 | 0.0043 | 0.0010728 | -0.0042999 | -0.0010745 | 8.9165e-08 | -1.6321e-06 | 0.0065925 | 0.0065931 | 0.0065931 | 0.97031 | -0.57387 | 0.97029 | -0.5743 | 0.36226
64 | 0.0023948 | 0.00058464 | -0.0023948 | -0.00058476 | 1.9742e-09 | -1.1964e-07 | 0.003667 | 0.003667 | 0.003667 | 0.97031 | -0.57387 | 0.97031 | -0.57389 | 0.20149
65 | -0.0029427 | -0.00073751 | 0.0029427 | 0.00073748 | 3.5132e-08 | -3.4714e-08 | 0.0045053 | 0.0045053 | 0.0045053 | 0.97191 | -0.54192 | 0.97192 | -0.54167 | 1.2377
66 | -0.0029427 | -0.00073748 | 0.0029429 | 0.00073736 | 1.1486e-07 | -1.1351e-07 | 0.0045053 | 0.0045053 | 0.0045053 | 0.97192 | -0.54167 | 0.97196 | -0.54085 | 1.2377
67 | -0.001539 | -0.00038572 | 0.0015391 | 0.0003857 | 4.3604e-09 | -2.3044e-08 | 0.002359 | 0.002359 | 0.002359 | 0.97079 | -0.56411 | 0.9708 | -0.56405 | 0.64809
68 | -0.003838 | -0.00096186 | 0.0038382 | 0.0009618 | 1.8756e-07 | -5.8669e-08 | 0.0058828 | 0.0058827 | 0.0058828 | 0.9708 | -0.56405 | 0.97085 | -0.56302 | 1.6161
69 | -0.0034559 | -0.00086595 | 0.003456 | 0.0008659 | 9.8219e-08 | -5.3114e-08 | 0.0052907 | 0.0052907 | 0.0052907 | 0.97196 | -0.54085 | 0.97199 | -0.54026 | 1.4535
70 | 0.0133 | 0.0032898 | -0.0133 | -0.0032901 | 1.9865e-07 | -2.6754e-07 | 0.020369 | 0.020369 | 0.020369 | 0.97085 | -0.56302 | 0.97083 | -0.56334 | 1.1192
71 | -0.017138 | -0.0042516 | 0.017139 | 0.0042514 | 5.0338e-07 | -2.8e-07 | 0.026252 | 0.026252 | 0.026252 | 0.97085 | -0.56302 | 0.97088 | -0.5624 | 1.4424
72 | -0.0049204 | -0.0012331 | 0.0049208 | 0.0012332 | 4.3866e-07 | 2.5617e-08 | 0.0075358 | 0.0075357 | 0.0075358 | 0.97158 | -0.54853 | 0.97167 | -0.54666 | 2.0703
73 | 0.0049204 | 0.0012331 | -0.0049203 | -0.0012331 | 6.3366e-08 | 3.7051e-09 | 0.0075358 | 0.0075358 | 0.0075358 | 0.97158 | -0.54853 | 0.97156 | -0.5488 | 2.0703
74 | 0.05346 | 0.013361 | -0.053456 | -0.013359 | 4.0572e-06 | 2.0966e-06 | 0.081855 | 0.081855 | 0.081855 | 0.97167 | -0.54666 | 0.97159 | -0.54825 | 4.4975
75 | -0.058381 | -0.014594 | 0.05839 | 0.014599 | 8.973e-06 | 4.8153e-06 | 0.089391 | 0.08939 | 0.089391 | 0.97167 | -0.54666 | 0.97183 | -0.54342 | 4.9116
76 | -0.0041021 | -0.0010278 | 0.0041022 | 0.0010278 | 1.2576e-07 | -2.4926e-08 | 0.0062797 | 0.0062797 | 0.0062797 | 0.97199 | -0.54026 | 0.97203 | -0.53961 | 1.7252
77 | 0.012339 | 0.0030492 | -0.012338 | -0.0030495 | 1.9054e-07 | -3.1794e-07 | 0.018896 | 0.018896 | 0.018896 | 0.97083 | -0.56334 | 0.97082 | -0.56367 | 1.0383
78 | 0.0070039 | 0.0017552 | -0.0070034 | -0.001755 | 4.5326e-07 | 1.6038e-07 | 0.010734 | 0.010734 | 0.010734 | 0.97088 | -0.5624 | 0.97081 | -0.56376 | 2.949
79 | -0.024143 | -0.0060065 | 0.024145 | 0.0060066 | 2.8118e-06 | 1.0475e-07 | 0.036986 | 0.036985 | 0.036986 | 0.97088 | -0.5624 | 0.971 | -0.55994 | 2.0322
80 | -0.059937 | -0.014987 | 0.059948 | 0.014993 | 1.0863e-05 | 5.8862e-06 | 0.09176 | 0.091759 | 0.09176 | 0.97183 | -0.54342 | 0.97203 | -0.53961 | 5.0417
81 | -0.06586 | -0.016474 | 0.065873 | 0.016481 | 1.2985e-05 | 7.2543e-06 | 0.10081 | 0.10081 | 0.10081 | 0.97203 | -0.53961 | 0.97224 | -0.53547 | 5.539
82 | 0.0018102 | 0.00045322 | -0.0018102 | -0.00045343 | 5.7292e-08 | -2.0995e-07 | 0.002771 | 0.0027711 | 0.0027711 | 0.97203 | -0.53961 | 0.97199 | -0.54028 | 0.7613
83 | 0.0062571 | 0.001568 | -0.0062571 | -0.001568 | 2.3575e-08 | 6.6368e-09 | 0.0095906 | 0.0095906 | 0.0095906 | 0.97081 | -0.56376 | 0.97081 | -0.56384 | 2.6348
84 | -0.024856 | -0.0061847 | 0.024856 | 0.0061847 | 1.5489e-07 | 1.1021e-08 | 0.038074 | 0.038074 | 0.038074 | 0.971 | -0.55994 | 0.97101 | -0.55981 | 2.092
85 | 0.028508 | 0.0070995 | -0.028508 | -0.0070995 | 1.3977e-07 | 2.8961e-08 | 0.043661 | 0.043661 | 0.043661 | 0.97124 | -0.55532 | 0.97123 | -0.55543 | 2.3989
86 | 0.027791 | 0.0069196 | -0.027789 | -0.0069193 | 1.533e-06 | 2.8297e-07 | 0.042561 | 0.042562 | 0.042562 | 0.97123 | -0.55543 | 0.97117 | -0.55659 | 2.3385
87 | 0.0011543 | 0.00028906 | -0.0011543 | -0.0002893 | 2.4391e-08 | -2.4255e-07 | 0.0017671 | 0.0017672 | 0.0017672 | 0.97199 | -0.54028 | 0.97197 | -0.54072 | 0.48549
88 | -0.0024717 | -0.00061946 | 0.0024717 | 0.00061937 | 5.4597e-08 | -9.0435e-08 | 0.0037889 | 0.0037888 | 0.0037889 | 0.97071 | -0.56581 | 0.97073 | -0.56535 | 1.0409
89 | -0.0032953 | -0.00082578 | 0.0032953 | 0.00082575 | 4.5482e-08 | -2.9657e-08 | 0.0050513 | 0.0050513 | 0.0050513 | 0.97073 | -0.56535 | 0.97075 | -0.56506 | 1.3877
90 | -0.0040945 | -0.001026 | 0.0040946 | 0.001026 | 9.2352e-08 | -1.8191e-08 | 0.0062762 | 0.0062761 | 0.0062762 | 0.97075 | -0.56506 | 0.97077 | -0.56458 | 1.7242
91 | -0.0047547 | -0.0011915 | 0.0047548 | 0.0011915 | 9.8436e-08 | 1.8983e-09 | 0.0072881 | 0.0072881 | 0.0072881 | 0.97077 | -0.56458 | 0.97079 | -0.56415 | 2.0022
92 | -0.005613 | -0.0014065 | 0.0056131 | 0.0014066 | 8.2345e-08 | 1.602e-08 | 0.0086034 | 0.0086034 | 0.0086034 | 0.97079 | -0.56415 | 0.97081 | -0.56384 | 2.3636
93 | 0.0069314 | 0.0017371 | -0.0069304 | -0.0017368 | 9.2636e-07 | 3.2258e-07 | 0.010627 | 0.010627 | 0.010627 | 0.97057 | -0.56856 | 0.97042 | -0.57136 | 2.9195
94 | 0.0036224 | 0.00090774 | -0.0036222 | -0.00090782 | 1.8479e-07 | -7.9051e-08 | 0.0055545 | 0.0055545 | 0.0055545 | 0.97042 | -0.57136 | 0.97037 | -0.57243 | 1.526
95 | 0.026535 | 0.0066051 | -0.026531 | -0.0066045 | 4.0506e-06 | 5.6966e-07 | 0.04064 | 0.040641 | 0.040641 | 0.97117 | -0.55659 | 0.97101 | -0.55981 | 2.233
96 | -0.0021972 | -0.00054305 | 0.0021973 | 0.00053525 | 1.0816e-07 | -7.7935e-06 | 0.0033669 | 0.0033641 | 0.0033669 | 0.97026 | -0.57494 | 0.97031 | -0.57389 | 0.185
97 | 0.0021972 | 0.00054305 | -0.0021971 | -0.00054523 | 3.033e-08 | -2.183e-06 | 0.0033669 | 0.0033677 | 0.0033677 | 0.97026 | -0.57494 | 0.97024 | -0.57523 | 0.18504
98 | 0.0019382 | 0.00048033 | -0.0019381 | -0.00048574 | 5.8405e-08 | -5.4083e-06 | 0.0029706 | 0.0029725 | 0.0029725 | 0.97024 | -0.57523 | 0.97021 | -0.57586 | 0.16333
99 | 0.0036336 | 0.00090748 | -0.0036336 | -0.00090787 | 1.5006e-08 | -3.8847e-07 | 0.0055713 | 0.0055714 | 0.0055714 | 0.97029 | -0.5743 | 0.97028 | -0.57439 | 0.30612
100 | 0.0020157 | 0.0005024 | -0.0020157 | -0.0005043 | 3.4818e-08 | -1.8985e-06 | 0.0030903 | 0.003091 | 0.003091 | 0.97028 | -0.57439 | 0.97026 | -0.57475 | 0.21229
101 | 0.25072 | 0.063411 | -0.25052 | -0.063287 | 0.00019644 | 0.00012452 | 0.37533 | 0.37533 | 0.37533 | 0.99452 | -0.10424 | 0.99367 | -0.12059 | 20.6228
102 | 0.12453 | 0.03161 | -0.12401 | -0.031278 | 0.00052003 | 0.00033231 | 0.18662 | 0.18662 | 0.18662 | 0.99367 | -0.12059 | 0.98914 | -0.20779 | 51.2705
103 | 0.12599 | 0.031676 | -0.12598 | -0.031669 | 1.2567e-05 | 7.7379e-06 | 0.18871 | 0.18871 | 0.18871 | 0.99367 | -0.12059 | 0.99356 | -0.12267 | 10.3687
104 | 0.060683 | 0.015407 | -0.060628 | -0.015372 | 5.5059e-05 | 3.5012e-05 | 0.09136 | 0.09136 | 0.09136 | 0.98914 | -0.20779 | 0.98816 | -0.22666 | 25.0989
105 | 0.097438 | 0.02451 | -0.097202 | -0.024361 | 0.00023514 | 0.00014897 | 0.14596 | 0.14596 | 0.14596 | 0.99356 | -0.12267 | 0.99094 | -0.17332 | 20.0496
106 | 0.028543 | 0.0071585 | -0.02853 | -0.0071503 | 1.3203e-05 | 8.2005e-06 | 0.04275 | 0.04275 | 0.04275 | 0.99356 | -0.12267 | 0.99306 | -0.13238 | 11.7446
107 | -0.060288 | -0.015156 | 0.060628 | 0.015372 | 0.00034012 | 0.00021629 | 0.09136 | 0.09136 | 0.09136 | 0.9821 | -0.34409 | 0.98816 | -0.22666 | 25.099
108 | 0.0036821 | 0.00092192 | -0.0036808 | -0.0009225 | 1.3176e-06 | -5.8472e-07 | 0.0055786 | 0.0055791 | 0.0055791 | 0.9821 | -0.34409 | 0.98172 | -0.3516 | 1.5327
109 | 0.0007932 | 0.00019791 | -0.00079316 | -0.00019878 | 4.05e-08 | -8.7567e-07 | 0.0012161 | 0.0012165 | 0.0012165 | 0.97026 | -0.57475 | 0.97021 | -0.57583 | 0.33419

## res_trafo
| p_hv_mw | q_hv_mvar | p_lv_mw | q_lv_mvar | pl_mw | ql_mvar | i_hv_ka | i_lv_ka | vm_hv_pu | va_hv_degree | vm_lv_pu | va_lv_degree | loading_percent
0 | -1.2729e-15 | -1.3162e-15 | 0.00165 | 1.2699e-07 | 0.00165 | 1.2699e-07 | 5.2857e-17 | 0.0023815 | 0.99998 | 149.9956 | 1 | 0 | 0.2619

## res_ext_grid
| p_mw | q_mvar
0 | 0.53591 | 0.13683

## res_load
| p_mw | q_mvar
0 | 0.0043488 | 0.0010899
1 | 0.00058518 | 0.00014666
2 | 0.0014594 | 0.00036575
3 | 0.00045714 | 0.00011457
4 | 0.00072861 | 0.00018261
5 | 0.0028546 | 0.00071544
6 | 0.00085768 | 0.00021496
7 | 0.0010432 | 0.00026146
8 | 0.00051239 | 0.00012842
9 | 0.00087524 | 0.00021936
10 | 0.00057025 | 0.00014292
11 | 0.00068616 | 0.00017197
12 | 0.051567 | 0.012924
13 | 0.00044925 | 0.00011259
14 | 0.0082559 | 0.0020691
15 | 0.0013358 | 0.00033478
16 | 0.023299 | 0.0058393
17 | 0.0024231 | 0.00060728
18 | 0.002712 | 0.00067968
19 | 0.0015172 | 0.00038024
20 | 0.0004417 | 0.0001107
21 | 0.013693 | 0.0034318
22 | 0.0010767 | 0.00026986
23 | 0.052181 | 0.013078
24 | 0.031776 | 0.0079639
25 | 0.00076894 | 0.00019271
26 | 0.001153 | 0.00028896
27 | 0.044754 | 0.011216
28 | 0.00025115 | 6.2945e-05
29 | 0.00048598 | 0.0001218
30 | 0.00031743 | 7.9556e-05
31 | 0.0019113 | 0.00047902
32 | 0.00084795 | 0.00021252
33 | 0.0029427 | 0.00073751
34 | 0.001539 | 0.00038572
35 | 0.0022989 | 0.00057616
36 | 0.00051306 | 0.00012859
37 | 0.0049203 | 0.0012331
38 | 0.00064605 | 0.00016191
39 | 0.00096124 | 0.00024091
40 | 0.0011381 | 0.00028524
41 | 0.0015473 | 0.00038779
42 | 0.00070735 | 0.00017728
43 | 0.00074628 | 0.00018703
44 | 0.0007106 | 0.00017809
45 | 0.00071766 | 0.00017986
46 | 0.00035015 | 8.7756e-05
47 | 0.00065585 | 0.00016437
48 | 0.0024717 | 0.00061946
49 | 0.00082358 | 0.00020641
50 | 0.00079911 | 0.00020028
51 | 0.0006602 | 0.00016546
52 | 0.00085813 | 0.00021507
53 | 0.00064407 | 0.00016142
54 | 0.0012377 | 0.0003102
55 | 0.003308 | 0.00082907
56 | 0.0036222 | 0.00090782
57 | 0.0027601 | 0.00069175
58 | 0.0012539 | 0.00031426
59 | 0.0011543 | 0.0002893
60 | 0.0016749 | 0.00041977
61 | 0.00019752 | 4.9504e-05
62 | 0.00025894 | 6.4897e-05
63 | 0.0019381 | 0.00048574
64 | 0.0006663 | 0.00016699
65 | 0.0016179 | 0.00040547
66 | 0.024785 | 0.0062117
67 | 0.0042996 | 0.0010776
68 | 0.063326 | 0.015871
69 | 0.097202 | 0.024361
70 | 0.02853 | 0.0071503
71 | 0.0036808 | 0.0009225
72 | 0.0012225 | 0.00030639
73 | 0.00079316 | 0.00019878

## dtypes
| element | column | dtype
0 | bus | name | object
1 | bus | vn_kv | float64
2 | bus | type | object
3 | bus | zone | object
4 | bus | in_service | bool
5 | load | name | object
6 | load | bus | uint32
7 | load | p_mw | float64
8 | load | q_mvar | float64
9 | load | const_z_percent | float64
10 | load | const_i_percent | float64
11 | load | sn_mva | float64
12 | load | scaling | float64
13 | load | in_service | bool
14 | load | type | object
15 | ext_grid | name | object
16 | ext_grid | bus | uint32
17 | ext_grid | vm_pu | float64
18 | ext_grid | va_degree | float64
19 | ext_grid | slack_weight | float64
20 | ext_grid | in_service | bool
21 | line | name | object
22 | line | std_type | object
23 | line | from_bus | uint32
24 | line | to_bus | uint32
25 | line | length_km | float64
26 | line | r_ohm_per_km | float64
27 | line | x_ohm_per_km | float64
28 | line | c_nf_per_km | float64
29 | line | g_us_per_km | float64
30 | line | max_i_ka | float64
31 | line | df | float64
32 | line | parallel | uint32
33 | line | type | object
34 | line | in_service | bool
35 | trafo | name | object
36 | trafo | std_type | object
37 | trafo | hv_bus | uint32
38 | trafo | lv_bus | uint32
39 | trafo | sn_mva | float64
40 | trafo | vn_hv_kv | float64
41 | trafo | vn_lv_kv | float64
42 | trafo | vk_percent | float64
43 | trafo | vkr_percent | float64
44 | trafo | pfe_kw | float64
45 | trafo | i0_percent | float64
46 | trafo | shift_degree | float64
47 | trafo | tap_side | object
48 | trafo | tap_neutral | int32
49 | trafo | tap_min | int32
50 | trafo | tap_max | int32
51 | trafo | tap_step_percent | float64
52 | trafo | tap_step_degree | float64
53 | trafo | tap_pos | int32
54 | trafo | tap_phase_shifter | bool
55 | trafo | parallel | uint32
56 | trafo | df | float64
57 | trafo | in_service | bool
58 | line_geodata | coords | object
59 | bus_geodata | x | float64
60 | bus_geodata | y | float64
61 | bus_geodata | coords | object
62 | res_bus | vm_pu | float64
63 | res_bus | va_degree | float64
64 | res_bus | p_mw | float64
65 | res_bus | q_mvar | float64
66 | res_line | p_from_mw | float64
67 | res_line | q_from_mvar | float64
68 | res_line | p_to_mw | float64
69 | res_line | q_to_mvar | float64
70 | res_line | pl_mw | float64
71 | res_line | ql_mvar | float64
72 | res_line | i_from_ka | float64
73 | res_line | i_to_ka | float64
74 | res_line | i_ka | float64
75 | res_line | vm_from_pu | float64
76 | res_line | va_from_degree | float64
77 | res_line | vm_to_pu | float64
78 | res_line | va_to_degree | float64
79 | res_line | loading_percent | float64
80 | res_trafo | p_hv_mw | float64
81 | res_trafo | q_hv_mvar | float64
82 | res_trafo | p_lv_mw | float64
83 | res_trafo | q_lv_mvar | float64
84 | res_trafo | pl_mw | float64
85 | res_trafo | ql_mvar | float64
86 | res_trafo | i_hv_ka | float64
87 | res_trafo | i_lv_ka | float64
88 | res_trafo | vm_hv_pu | float64
89 | res_trafo | va_hv_degree | float64
90 | res_trafo | vm_lv_pu | float64
91 | res_trafo | va_lv_degree | float64
92 | res_trafo | loading_percent | float64
93 | res_ext_grid | p_mw | float64
94 | res_ext_grid | q_mvar | float64
95 | res_load | p_mw | float64
96 | res_load | q_mvar | float64

## parameters
| version | format_version | converged | OPF_converged | name | f_hz | sn_mva
0 | 2.14.6 | 2.14.0 | TRUE | FALSE |  | 50 | 1