## bus
| name | vn_kv | type | zone | in_service
0 | bus_LV_117-6_1_3_node_44 | 0.4 | n |  | TRUE
1 | bus_LV_117-6_1_3_node_45 | 0.4 | n |  | TRUE
2 | bus_LV_117-6_1_3_node_38 | 0.4 | n |  | TRUE
3 | bus_LV_117-6_1_3_node_39 | 0.4 | n |  | TRUE
4 | bus_LV_117-6_1_3_node_40 | 0.4 | n |  | TRUE
5 | bus_LV_117-6_1_3_node_41 | 0.4 | n |  | TRUE
6 | bus_LV_117-6_1_3_node_42 | 0.4 | n |  | TRUE
7 | bus_LV_117-6_1_3_node_43 | 0.4 | n |  | TRUE
8 | bus_LV_117-6_1_3_node_154 | 0.4 | n |  | TRUE
9 | bus_LV_117-6_1_3_node_96 | 0.4 | n |  | TRUE
10 | bus_LV_117-6_1_3_node_93 | 0.4 | n |  | TRUE
11 | bus_LV_117-6_1_3_node_133 | 0.4 | n |  | TRUE
12 | bus_LV_117-6_1_3_node_152 | 0.4 | n |  | TRUE
13 | bus_LV_117-6_1_3_node_102 | 0.4 | n |  | TRUE
14 | bus_LV_117-6_1_3_node_94 | 0.4 | n |  | TRUE
15 | bus_LV_117-6_1_3_node_134 | 0.4 | n |  | TRUE
16 | bus_LV_117-6_1_3_node_47 | 0.4 | n |  | TRUE
17 | bus_LV_117-6_1_3_node_150 | 0.4 | n |  | TRUE
18 | bus_LV_117-6_1_3_node_53 | 0.4 | n |  | TRUE
19 | bus_LV_117-6_1_3_node_54 | 0.4 | n |  | TRUE
20 | bus_LV_117-6_1_3_node_55 | 0.4 | n |  | TRUE
21 | bus_LV_117-6_1_3_node_56 | 0.4 | n |  | TRUE
22 | bus_LV_117-6_1_3_node_57 | 0.4 | n |  | TRUE
23 | bus_LV_117-6_1_3_node_73 | 0.4 | n |  | TRUE
24 | bus_LV_117-6_1_3_node_74 | 0.4 | n |  | TRUE
25 | bus_LV_117-6_1_3_node_64 | 0.4 | n |  | TRUE
26 | bus_LV_117-6_1_3_node_65 | 0.4 | n |  | TRUE
27 | bus_LV_117-6_1_3_node_66 | 0.4 | n |  | TRUE
28 | bus_LV_117-6_1_3_node_67 | 0.4 | n |  | TRUE
29 | bus_LV_117-6_1_3_node_68 | 0.4 | n |  | TRUE
30 | bus_LV_117-6_1_3_node_88 | 0.4 | n |  | TRUE
31 | bus_LV_117-6_1_3_node_106 | 0.4 | n |  | TRUE
32 | bus_LV_117-6_1_3_node_89 | 0.4 | n |  | TRUE
33 | bus_LV_117-6_1_3_node_75 | 0.4 | n |  | TRUE
34 | bus_LV_117-6_1_3_node_86 | 0.4 | n |  | TRUE
35 | bus_LV_117-6_1_3_node_83 | 0.4 | n |  | TRUE
36 | bus_LV_117-6_1_3_node_121 | 0.4 | n |  | TRUE
37 | bus_LV_117-6_1_3_node_84 | 0.4 | n |  | TRUE
38 | bus_LV_117-6_1_3_node_76 | 0.4 | n |  | TRUE
39 | bus_LV_117-6_1_3_node_77 | 0.4 | n |  | TRUE
40 | bus_LV_117-6_1_3_node_78 | 0.4 | n |  | TRUE
41 | bus_LV_117-6_1_3_node_79 | 0.4 | n |  | TRUE
42 | bus_LV_117-6_1_3_node_80 | 0.4 | n |  | TRUE
43 | bus_LV_117-6_1_3_node_119 | 0.4 | n |  | TRUE
44 | bus_LV_117-6_1_3_node_85 | 0.4 | n |  | TRUE
45 | bus_LV_117-6_1_3_node_120 | 0.4 | n |  | TRUE
46 | bus_LV_117-6_1_3_node_91 | 0.4 | n |  | TRUE
47 | bus_LV_117-6_1_3_node_92 | 0.4 | n |  | TRUE
48 | bus_LV_117-6_1_3_node_108 | 0.4 | n |  | TRUE
49 | bus_LV_117-6_1_3_node_107 | 0.4 | n |  | TRUE
50 | bus_LV_117-6_1_3_node_95 | 0.4 | n |  | TRUE
51 | bus_LV_117-6_1_3_node_116 | 0.4 | n |  | TRUE
52 | bus_LV_117-6_1_3_node_117 | 0.4 | n |  | TRUE
53 | bus_LV_117-6_1_3_node_103 | 0.4 | n |  | TRUE
54 | bus_LV_117-6_1_3_node_97 | 0.4 | n |  | TRUE
55 | bus_LV_117-6_1_3_node_98 | 0.4 | n |  | TRUE
56 | bus_LV_117-6_1_3_node_99 | 0.4 | n |  | TRUE
57 | bus_LV_117-6_1_3_node_100 | 0.4 | n |  | TRUE
58 | bus_LV_117-6_1_3_node_101 | 0.4 | n |  | TRUE
59 | bus_LV_117-6_1_3_node_138 | 0.4 | n |  | TRUE
60 | bus_LV_117-6_1_3_node_135 | 0.4 | n |  | TRUE
61 | bus_LV_117-6_1_3_node_148 | 0.4 | n |  | TRUE
62 | bus_LV_117-6_1_3_node_132 | 0.4 | n |  | TRUE
63 | bus_LV_117-6_1_3_node_136 | 0.4 | n |  | TRUE
64 | bus_LV_117-6_1_3_node_104 | 0.4 | n |  | TRUE
65 | bus_LV_117-6_1_3_node_105 | 0.4 | n |  | TRUE
66 | bus_LV_117-6_1_3_node_109 | 0.4 | n |  | TRUE
67 | bus_LV_117-6_1_3_node_110 | 0.4 | n |  | TRUE
68 | bus_LV_117-6_1_3_node_112 | 0.4 | n |  | TRUE
69 | bus_LV_117-6_1_3_node_140 | 0.4 | n |  | TRUE
70 | bus_LV_117-6_1_3_node_173 | 0.4 | n |  | TRUE
71 | bus_LV_117-6_1_3_node_171 | 0.4 | n |  | TRUE
72 | bus_LV_117-6_1_3_node_172 | 0.4 | n |  | TRUE
73 | bus_LV_117-6_1_3_node_139 | 0.4 | n |  | TRUE
74 | bus_LV_117-6_1_3_node_131 | 0.4 | n |  | TRUE
75 | bus_LV_117-6_1_3_node_129 | 0.4 | n |  | TRUE
76 | bus_LV_117-6_1_3_node_122 | 0.4 | n |  | TRUE
77 | bus_LV_117-6_1_3_node_123 | 0.4 | n |  | TRUE
78 | bus_LV_117-6_1_3_node_125 | 0.4 | n |  | TRUE
79 | bus_LV_117-6_1_3_node_124 | 0.4 | n |  | TRUE
80 | bus_LV_117-6_1_3_node_126 | 0.4 | n |  | TRUE
81 | bus_LV_117-6_1_3_node_127 | 0.4 | n |  | TRUE
82 | bus_LV_117-6_1_3_node_158 | 0.4 | n |  | TRUE
83 | bus_LV_117-6_1_3_node_164 | 0.4 | n |  | TRUE
84 | bus_LV_117-6_1_3_node_128 | 0.4 | n |  | TRUE
85 | bus_LV_117-6_1_3_node_130 | 0.4 | n |  | TRUE
86 | bus_LV_117-6_1_3_node_161 | 0.4 | n |  | TRUE
87 | bus_LV_117-6_1_3_node_159 | 0.4 | n |  | TRUE
88 | bus_LV_117-6_1_3_node_137 | 0.4 | n |  | TRUE
89 | bus_LV_117-6_1_3_node_149 | 0.4 | n |  | TRUE
90 | bus_LV_117-6_1_3_node_147 | 0.4 | n |  | TRUE
91 | bus_LV_117-6_1_3_node_146 | 0.4 | n |  | TRUE
92 | bus_LV_117-6_1_3_node_141 | 0.4 | n |  | TRUE
93 | bus_LV_117-6_1_3_node_142 | 0.4 | n |  | TRUE
94 | bus_LV_117-6_1_3_node_162 | 0.4 | n |  | TRUE
95 | bus_LV_117-6_1_3_node_163 | 0.4 | n |  | TRUE
96 | bus_LV_117-6_1_3_node_160 | 0.4 | n |  | TRUE
97 | bus_LV_117-6_1_3_node_145 | 0.4 | n |  | TRUE
98 | bus_LV_117-6_1_3_node_151 | 0.4 | n |  | TRUE
99 | bus_LV_117-6_1_3_node_153 | 0.4 | n |  | TRUE
100 | bus_LV_117-6_1_3_node_155 | 0.4 | n |  | TRUE
101 | bus_LV_117-6_1_3_node_156 | 0.4 | n |  | TRUE
102 | bus_LV_117-6_1_3_node_170 | 0.4 | n |  | TRUE
103 | bus_LV_117-6_1_3_node_169 | 0.4 | n |  | TRUE
104 | bus_MV_8_0_node_52 | 20 | n |  | TRUE

## load
| name | bus | p_mw | q_mvar | const_z_percent | const_i_percent | sn_mva | scaling | in_service | type
0 | LV_117-6_1_3_load_44 | 0 | 0.0051657 | 0.0012946 | 0 | 0 |  | 1 | TRUE | wye
1 | LV_117-6_1_3_load_38 | 2 | 0.0011807 | 0.00029592 | 0 | 0 |  | 1 | TRUE | wye
2 | LV_117-6_1_3_load_39 | 3 | 0.0010426 | 0.0002613 | 0 | 0 |  | 1 | TRUE | wye
3 | LV_117-6_1_3_load_41 | 5 | 0.00029959 | 7.5083e-05 | 0 | 0 |  | 1 | TRUE | wye
4 | LV_117-6_1_3_load_43 | 7 | 0.0019108 | 0.00047889 | 0 | 0 |  | 1 | TRUE | wye
5 | LV_117-6_1_3_load_154 | 8 | 0.0020452 | 0.00051258 | 0 | 0 |  | 1 | TRUE | wye
6 | LV_117-6_1_3_load_96 | 9 | 0.00098 | 0.00024561 | 0 | 0 |  | 1 | TRUE | wye
7 | LV_117-6_1_3_load_93 | 10 | 0.0014047 | 0.00035204 | 0 | 0 |  | 1 | TRUE | wye
8 | LV_117-6_1_3_load_133 | 11 | 0.0018629 | 0.00046689 | 0 | 0 |  | 1 | TRUE | wye
9 | LV_117-6_1_3_load_152 | 12 | 0.00036731 | 9.2056e-05 | 0 | 0 |  | 1 | TRUE | wye
10 | LV_117-6_1_3_load_102 | 13 | 0.00086937 | 0.00021788 | 0 | 0 |  | 1 | TRUE | wye
11 | LV_117-6_1_3_load_94 | 14 | 0.0014171 | 0.00035516 | 0 | 0 |  | 1 | TRUE | wye
12 | LV_117-6_1_3_load_134 | 15 | 0.0011287 | 0.00028288 | 0 | 0 |  | 1 | TRUE | wye
13 | LV_117-6_1_3_load_47 | 16 | 0.0011089 | 0.00027791 | 0 | 0 |  | 1 | TRUE | wye
14 | LV_117-6_1_3_load_150 | 17 | 0.001851 | 0.00046391 | 0 | 0 |  | 1 | TRUE | wye
15 | LV_117-6_1_3_load_53 | 18 | 0.0019304 | 0.00048381 | 0 | 0 |  | 1 | TRUE | wye
16 | LV_117-6_1_3_load_54 | 19 | 0.0037645 | 0.00094346 | 0 | 0 |  | 1 | TRUE | wye
17 | LV_117-6_1_3_load_55 | 20 | 0.0022104 | 0.00055397 | 0 | 0 |  | 1 | TRUE | wye
18 | LV_117-6_1_3_load_56 | 21 | 0.002116 | 0.00053031 | 0 | 0 |  | 1 | TRUE | wye
19 | LV_117-6_1_3_load_57 | 22 | 0.0031428 | 0.00078765 | 0 | 0 |  | 1 | TRUE | wye
20 | LV_117-6_1_3_load_73 | 23 | 0.0034024 | 0.00085273 | 0 | 0 |  | 1 | TRUE | wye
21 | LV_117-6_1_3_load_74 | 24 | 0.0027708 | 0.00069443 | 0 | 0 |  | 1 | TRUE | wye
22 | LV_117-6_1_3_load_64 | 25 | 0.0028477 | 0.00071371 | 0 | 0 |  | 1 | TRUE | wye
23 | LV_117-6_1_3_load_65 | 26 | 0.0020931 | 0.00052457 | 0 | 0 |  | 1 | TRUE | wye
24 | LV_117-6_1_3_load_66 | 27 | 0.0025953 | 0.00065045 | 0 | 0 |  | 1 | TRUE | wye
25 | LV_117-6_1_3_load_67 | 28 | 0.0028123 | 0.00070483 | 0 | 0 |  | 1 | TRUE | wye
26 | LV_117-6_1_3_load_68 | 29 | 0.002077 | 0.00052055 | 0 | 0 |  | 1 | TRUE | wye
27 | LV_117-6_1_3_load_88 | 30 | 0.0016773 | 0.00042038 | 0 | 0 |  | 1 | TRUE | wye
28 | LV_117-6_1_3_load_106 | 31 | 0.0049757 | 0.001247 | 0 | 0 |  | 1 | TRUE | wye
29 | LV_117-6_1_3_load_89 | 32 | 0.0033706 | 0.00084476 | 0 | 0 |  | 1 | TRUE | wye
30 | LV_117-6_1_3_load_86 | 34 | 0.0027617 | 0.00069214 | 0 | 0 |  | 1 | TRUE | wye
31 | LV_117-6_1_3_load_83 | 35 | 0.0027591 | 0.0006915 | 0 | 0 |  | 1 | TRUE | wye
32 | LV_117-6_1_3_load_121 | 36 | 0.0024849 | 0.00062277 | 0 | 0 |  | 1 | TRUE | wye
33 | LV_117-6_1_3_load_84 | 37 | 0.0025347 | 0.00063525 | 0 | 0 |  | 1 | TRUE | wye
34 | LV_117-6_1_3_load_76 | 38 | 0.0057196 | 0.0014335 | 0 | 0 |  | 1 | TRUE | wye
35 | LV_117-6_1_3_load_77 | 39 | 0.0044263 | 0.0011093 | 0 | 0 |  | 1 | TRUE | wye
36 | LV_117-6_1_3_load_78 | 40 | 0.0035816 | 0.00089763 | 0 | 0 |  | 1 | TRUE | wye
37 | LV_117-6_1_3_load_79 | 41 | 0.0045495 | 0.0011402 | 0 | 0 |  | 1 | TRUE | wye
38 | LV_117-6_1_3_load_80 | 42 | 0.003701 | 0.00092757 | 0 | 0 |  | 1 | TRUE | wye
39 | LV_117-6_1_3_load_119 | 43 | 0.0074807 | 0.0018748 | 0 | 0 |  | 1 | TRUE | wye
40 | LV_117-6_1_3_load_85 | 44 | 0.0020837 | 0.00052224 | 0 | 0 |  | 1 | TRUE | wye
41 | LV_117-6_1_3_load_120 | 45 | 0.0040283 | 0.0010096 | 0 | 0 |  | 1 | TRUE | wye
42 | LV_117-6_1_3_load_92 | 47 | 0.0032622 | 0.00081758 | 0 | 0 |  | 1 | TRUE | wye
43 | LV_117-6_1_3_load_108 | 48 | 0.0050772 | 0.0012725 | 0 | 0 |  | 1 | TRUE | wye
44 | LV_117-6_1_3_load_107 | 49 | 0.0029143 | 0.00073038 | 0 | 0 |  | 1 | TRUE | wye
45 | LV_117-6_1_3_load_95 | 50 | 0.0030883 | 0.00077399 | 0 | 0 |  | 1 | TRUE | wye
46 | LV_117-6_1_3_load_116 | 51 | 0.00091656 | 0.00022971 | 0 | 0 |  | 1 | TRUE | wye
47 | LV_117-6_1_3_load_117 | 52 | 0.0033866 | 0.00084877 | 0 | 0 |  | 1 | TRUE | wye
48 | LV_117-6_1_3_load_97 | 54 | 0.0040819 | 0.001023 | 0 | 0 |  | 1 | TRUE | wye
49 | LV_117-6_1_3_load_98 | 55 | 0.011182 | 0.0028026 | 0 | 0 |  | 1 | TRUE | wye
50 | LV_117-6_1_3_load_99 | 56 | 0.010355 | 0.0025952 | 0 | 0 |  | 1 | TRUE | wye
51 | LV_117-6_1_3_load_100 | 57 | 0.0037437 | 0.00093826 | 0 | 0 |  | 1 | TRUE | wye
52 | LV_117-6_1_3_load_135 | 60 | 0.0029523 | 0.00073992 | 0 | 0 |  | 1 | TRUE | wye
53 | LV_117-6_1_3_load_148 | 61 | 0.0011323 | 0.00028377 | 0 | 0 |  | 1 | TRUE | wye
54 | LV_117-6_1_3_load_132 | 62 | 0.0016459 | 0.00041251 | 0 | 0 |  | 1 | TRUE | wye
55 | LV_117-6_1_3_load_136 | 63 | 0.010357 | 0.0025958 | 0 | 0 |  | 1 | TRUE | wye
56 | LV_117-6_1_3_load_104 | 64 | 0.0031342 | 0.0007855 | 0 | 0 |  | 1 | TRUE | wye
57 | LV_117-6_1_3_load_105 | 65 | 0.0016614 | 0.00041639 | 0 | 0 |  | 1 | TRUE | wye
58 | LV_117-6_1_3_load_109 | 66 | 0.0017294 | 0.00043343 | 0 | 0 |  | 1 | TRUE | wye
59 | LV_117-6_1_3_load_110 | 67 | 0.0010056 | 0.00025204 | 0 | 0 |  | 1 | TRUE | wye
60 | LV_117-6_1_3_load_112 | 68 | 0.00095905 | 0.00024036 | 0 | 0 |  | 1 | TRUE | wye
61 | LV_117-6_1_3_load_140 | 69 | 0.0009771 | 0.00024488 | 0 | 0 |  | 1 | TRUE | wye
62 | LV_117-6_1_3_load_173 | 70 | 0.0023891 | 0.00059876 | 0 | 0 |  | 1 | TRUE | wye
63 | LV_117-6_1_3_load_171 | 71 | 0.0073081 | 0.0018316 | 0 | 0 |  | 1 | TRUE | wye
64 | LV_117-6_1_3_load_172 | 72 | 0.0062227 | 0.0015596 | 0 | 0 |  | 1 | TRUE | wye
65 | LV_117-6_1_3_load_139 | 73 | 0.00089249 | 0.00022368 | 0 | 0 |  | 1 | TRUE | wye
66 | LV_117-6_1_3_load_131 | 74 | 0.0019458 | 0.00048765 | 0 | 0 |  | 1 | TRUE | wye
67 | LV_117-6_1_3_load_129 | 75 | 0.002574 | 0.00064511 | 0 | 0 |  | 1 | TRUE | wye
68 | LV_117-6_1_3_load_122 | 76 | 0.0029436 | 0.00073774 | 0 | 0 |  | 1 | TRUE | wye
69 | LV_117-6_1_3_load_125 | 78 | 0.0022351 | 0.00056018 | 0 | 0 |  | 1 | TRUE | wye
70 | LV_117-6_1_3_load_124 | 79 | 0.0015272 | 0.00038274 | 0 | 0 |  | 1 | TRUE | wye
71 | LV_117-6_1_3_load_126 | 80 | 0.0029298 | 0.00073427 | 0 | 0 |  | 1 | TRUE | wye
72 | LV_117-6_1_3_load_127 | 81 | 0.0021244 | 0.00053242 | 0 | 0 |  | 1 | TRUE | wye
73 | LV_117-6_1_3_load_158 | 82 | 0.0072431 | 0.0018153 | 0 | 0 |  | 1 | TRUE | wye
74 | LV_117-6_1_3_load_164 | 83 | 0.0017927 | 0.0004493 | 0 | 0 |  | 1 | TRUE | wye
75 | LV_117-6_1_3_load_128 | 84 | 0.0026668 | 0.00066836 | 0 | 0 |  | 1 | TRUE | wye
76 | LV_117-6_1_3_load_130 | 85 | 0.0044752 | 0.0011216 | 0 | 0 |  | 1 | TRUE | wye
77 | LV_117-6_1_3_load_161 | 86 | 0.00083542 | 0.00020938 | 0 | 0 |  | 1 | TRUE | wye
78 | LV_117-6_1_3_load_159 | 87 | 0.00087487 | 0.00021926 | 0 | 0 |  | 1 | TRUE | wye
79 | LV_117-6_1_3_load_149 | 89 | 0.0014434 | 0.00036174 | 0 | 0 |  | 1 | TRUE | wye
80 | LV_117-6_1_3_load_147 | 90 | 0.00070584 | 0.0001769 | 0 | 0 |  | 1 | TRUE | wye
81 | LV_117-6_1_3_load_146 | 91 | 0.0010555 | 0.00026453 | 0 | 0 |  | 1 | TRUE | wye
82 | LV_117-6_1_3_load_141 | 92 | 0.002962 | 0.00074235 | 0 | 0 |  | 1 | TRUE | wye
83 | LV_117-6_1_3_load_142 | 93 | 0.011011 | 0.0027596 | 0 | 0 |  | 1 | TRUE | wye
84 | LV_117-6_1_3_load_163 | 95 | 0.0012282 | 0.00030783 | 0 | 0 |  | 1 | TRUE | wye
85 | LV_117-6_1_3_load_160 | 96 | 0.00086276 | 0.00021623 | 0 | 0 |  | 1 | TRUE | wye
86 | LV_117-6_1_3_load_145 | 97 | 0.00099391 | 0.0002491 | 0 | 0 |  | 1 | TRUE | wye
87 | LV_117-6_1_3_load_151 | 98 | 0.00075117 | 0.00018826 | 0 | 0 |  | 1 | TRUE | wye
88 | LV_117-6_1_3_load_153 | 99 | 0.00033166 | 8.3121e-05 | 0 | 0 |  | 1 | TRUE | wye
89 | LV_117-6_1_3_load_155 | 100 | 0.00094208 | 0.00023611 | 0 | 0 |  | 1 | TRUE | wye
90 | LV_117-6_1_3_load_156 | 101 | 0.00096641 | 0.0002422 | 0 | 0 |  | 1 | TRUE | wye
91 | LV_117-6_1_3_load_170 | 102 | 0.0030632 | 0.00076771 | 0 | 0 |  | 1 | TRUE | wye
92 | LV_117-6_1_3_load_169 | 103 | 0.0029907 | 0.00074954 | 0 | 0 |  | 1 | TRUE | wye

## ext_grid
| name | bus | vm_pu | va_degree | slack_weight | in_service
0 |  | 54 | 1 | 0 | 1 | TRUE

## line
| name | std_type | from_bus | to_bus | length_km | r_ohm_per_km | x_ohm_per_km | c_nf_per_km | g_us_per_km | max_i_ka | df | parallel | type | in_service
0 | LV_117-6_1_3_line_0 |  | 0 | 1 | 0.024579 | 0.125 | 0.08 | 261 | 0 | 0.364 | 1 | 1 | cs | TRUE
1 | LV_117-6_1_3_line_1 |  | 1 | 16 | 0.035884 | 0.125 | 0.08 | 261 | 0 | 0.364 | 1 | 1 | cs | TRUE
2 | LV_117-6_1_3_line_2 |  | 1 | 12 | 0.18365 | 0.125 | 0.08 | 261 | 0 | 0.364 | 1 | 1 | cs | TRUE
3 | LV_117-6_1_3_line_3 |  | 2 | 3 | 0.038581 | 0.125 | 0.08 | 261 | 0 | 0.364 | 1 | 1 | cs | TRUE
4 | LV_117-6_1_3_line_4 |  | 2 | 4 | 0.032398 | 0.125 | 0.08 | 261 | 0 | 0.364 | 1 | 1 | cs | TRUE
5 | LV_117-6_1_3_line_5 |  | 3 | 5 | 0.017046 | 0.125 | 0.08 | 261 | 0 | 0.364 | 1 | 1 | cs | TRUE
6 | LV_117-6_1_3_line_6 |  | 4 | 6 | 0.06061 | 0.125 | 0.08 | 261 | 0 | 0.364 | 1 | 1 | cs | TRUE
7 | LV_117-6_1_3_line_7 |  | 4 | 7 | 0.015732 | 0.125 | 0.08 | 261 | 0 | 0.364 | 1 | 1 | cs | TRUE
8 | LV_117-6_1_3_line_8 |  | 5 | 8 | 0.011332 | 0.125 | 0.08 | 261 | 0 | 0.364 | 1 | 1 | cs | TRUE
9 | LV_117-6_1_3_line_9 |  | 6 | 9 | 0.031737 | 0.125 | 0.08 | 261 | 0 | 0.364 | 1 | 1 | cs | TRUE
10 | LV_117-6_1_3_line_10 |  | 6 | 10 | 0.016454 | 0.125 | 0.08 | 261 | 0 | 0.364 | 1 | 1 | cs | TRUE
11 | LV_117-6_1_3_line_11 |  | 7 | 11 | 0.041826 | 0.125 | 0.08 | 261 | 0 | 0.364 | 1 | 1 | cs | TRUE
12 | LV_117-6_1_3_line_12 |  | 8 | 12 | 0.0071311 | 0.125 | 0.08 | 261 | 0 | 0.364 | 1 | 1 | cs | TRUE
13 | LV_117-6_1_3_line_13 |  | 9 | 13 | 0.021833 | 0.125 | 0.08 | 261 | 0 | 0.364 | 1 | 1 | cs | TRUE
14 | LV_117-6_1_3_line_14 |  | 10 | 14 | 0.01568 | 0.125 | 0.08 | 261 | 0 | 0.364 | 1 | 1 | cs | TRUE
15 | LV_117-6_1_3_line_15 |  | 11 | 15 | 0.0017815 | 0.125 | 0.08 | 261 | 0 | 0.364 | 1 | 1 | cs | TRUE
16 | LV_117-6_1_3_line_16 |  | 12 | 17 | 0.0014434 | 0.125 | 0.08 | 261 | 0 | 0.364 | 1 | 1 | cs | TRUE
17 | LV_117-6_1_3_line_17 |  | 13 | 53 | 0.0097776 | 0.125 | 0.08 | 261 | 0 | 0.364 | 1 | 1 | cs | TRUE
18 | LV_117-6_1_3_line_18 |  | 14 | 50 | 0.0053615 | 0.125 | 0.08 | 261 | 0 | 0.364 | 1 | 1 | cs | TRUE
19 | LV_117-6_1_3_line_19 |  | 15 | 86 | 0.036644 | 0.125 | 0.08 | 261 | 0 | 0.364 | 1 | 1 | cs | TRUE
20 | LV_117-6_1_3_line_20 |  | 17 | 98 | 0.010018 | 0.125 | 0.08 | 261 | 0 | 0.364 | 1 | 1 | cs | TRUE
21 | LV_117-6_1_3_line_21 |  | 18 | 19 | 0.0023855 | 0.125 | 0.08 | 261 | 0 | 0.364 | 1 | 1 | cs | TRUE
22 | LV_117-6_1_3_line_22 |  | 18 | 20 | 0.019502 | 0.125 | 0.08 | 261 | 0 | 0.364 | 1 | 1 | cs | TRUE
23 | LV_117-6_1_3_line_23 |  | 19 | 21 | 0.019105 | 0.125 | 0.08 | 261 | 0 | 0.364 | 1 | 1 | cs | TRUE
24 | LV_117-6_1_3_line_24 |  | 20 | 22 | 0.016922 | 0.125 | 0.08 | 261 | 0 | 0.364 | 1 | 1 | cs | TRUE
25 | LV_117-6_1_3_line_25 |  | 21 | 23 | 0.023052 | 0.125 | 0.08 | 261 | 0 | 0.364 | 1 | 1 | cs | TRUE
26 | LV_117-6_1_3_line_26 |  | 23 | 24 | 0.022202 | 0.125 | 0.08 | 261 | 0 | 0.364 | 1 | 1 | cs | TRUE
27 | LV_117-6_1_3_line_27 |  | 24 | 33 | 0.0043013 | 0.125 | 0.08 | 261 | 0 | 0.364 | 1 | 1 | cs | TRUE
28 | LV_117-6_1_3_line_28 |  | 25 | 26 | 0.014715 | 0.125 | 0.08 | 261 | 0 | 0.364 | 1 | 1 | cs | TRUE
29 | LV_117-6_1_3_line_29 |  | 25 | 27 | 0.0058706 | 0.125 | 0.08 | 261 | 0 | 0.364 | 1 | 1 | cs | TRUE
30 | LV_117-6_1_3_line_30 |  | 26 | 28 | 0.0092341 | 0.125 | 0.08 | 261 | 0 | 0.364 | 1 | 1 | cs | TRUE
31 | LV_117-6_1_3_line_31 |  | 27 | 29 | 0.000651 | 0.125 | 0.08 | 261 | 0 | 0.364 | 1 | 1 | cs | TRUE
32 | LV_117-6_1_3_line_32 |  | 28 | 30 | 0.0129 | 0.125 | 0.08 | 261 | 0 | 0.364 | 1 | 1 | cs | TRUE
33 | LV_117-6_1_3_line_33 |  | 29 | 31 | 0.0055254 | 0.125 | 0.08 | 261 | 0 | 0.364 | 1 | 1 | cs | TRUE
34 | LV_117-6_1_3_line_34 |  | 30 | 32 | 0.0086516 | 0.125 | 0.08 | 261 | 0 | 0.364 | 1 | 1 | cs | TRUE
35 | LV_117-6_1_3_line_35 |  | 32 | 46 | 0.015731 | 0.125 | 0.08 | 261 | 0 | 0.364 | 1 | 1 | cs | TRUE
36 | LV_117-6_1_3_line_36 |  | 33 | 34 | 0.014183 | 0.125 | 0.08 | 261 | 0 | 0.364 | 1 | 1 | cs | TRUE
37 | LV_117-6_1_3_line_37 |  | 33 | 35 | 0.019864 | 0.125 | 0.08 | 261 | 0 | 0.364 | 1 | 1 | cs | TRUE
38 | LV_117-6_1_3_line_38 |  | 34 | 36 | 0.017886 | 0.125 | 0.08 | 261 | 0 | 0.364 | 1 | 1 | cs | TRUE
39 | LV_117-6_1_3_line_39 |  | 35 | 37 | 0.01318 | 0.125 | 0.08 | 261 | 0 | 0.364 | 1 | 1 | cs | TRUE
40 | LV_117-6_1_3_line_40 |  | 36 | 45 | 0.019097 | 0.125 | 0.08 | 261 | 0 | 0.364 | 1 | 1 | cs | TRUE
41 | LV_117-6_1_3_line_41 |  | 37 | 44 | 0.0041799 | 0.125 | 0.08 | 261 | 0 | 0.364 | 1 | 1 | cs | TRUE
42 | LV_117-6_1_3_line_42 |  | 38 | 39 | 0.022657 | 0.125 | 0.08 | 261 | 0 | 0.364 | 1 | 1 | cs | TRUE
43 | LV_117-6_1_3_line_43 |  | 38 | 40 | 0.0054493 | 0.125 | 0.08 | 261 | 0 | 0.364 | 1 | 1 | cs | TRUE
44 | LV_117-6_1_3_line_44 |  | 39 | 41 | 0.0020485 | 0.125 | 0.08 | 261 | 0 | 0.364 | 1 | 1 | cs | TRUE
45 | LV_117-6_1_3_line_45 |  | 40 | 42 | 0.018085 | 0.125 | 0.08 | 261 | 0 | 0.364 | 1 | 1 | cs | TRUE
46 | LV_117-6_1_3_line_46 |  | 42 | 43 | 0.0072137 | 0.125 | 0.08 | 261 | 0 | 0.364 | 1 | 1 | cs | TRUE
47 | LV_117-6_1_3_line_47 |  | 43 | 44 | 0.021213 | 0.125 | 0.08 | 261 | 0 | 0.364 | 1 | 1 | cs | TRUE
48 | LV_117-6_1_3_line_48 |  | 45 | 76 | 0.02031 | 0.125 | 0.08 | 261 | 0 | 0.364 | 1 | 1 | cs | TRUE
49 | LV_117-6_1_3_line_49 |  | 46 | 47 | 0.0073469 | 0.125 | 0.08 | 261 | 0 | 0.364 | 1 | 1 | cs | TRUE
50 | LV_117-6_1_3_line_50 |  | 47 | 48 | 0.030319 | 0.125 | 0.08 | 261 | 0 | 0.364 | 1 | 1 | cs | TRUE
51 | LV_117-6_1_3_line_51 |  | 48 | 49 | 0.0063047 | 0.125 | 0.08 | 261 | 0 | 0.364 | 1 | 1 | cs | TRUE
52 | LV_117-6_1_3_line_52 |  | 49 | 64 | 0.0065598 | 0.125 | 0.08 | 261 | 0 | 0.364 | 1 | 1 | cs | TRUE
53 | LV_117-6_1_3_line_53 |  | 50 | 51 | 0.016463 | 0.125 | 0.08 | 261 | 0 | 0.364 | 1 | 1 | cs | TRUE
54 | LV_117-6_1_3_line_54 |  | 51 | 52 | 0.0038515 | 0.125 | 0.08 | 261 | 0 | 0.364 | 1 | 1 | cs | TRUE
55 | LV_117-6_1_3_line_55 |  | 52 | 74 | 0.0039576 | 0.125 | 0.08 | 261 | 0 | 0.364 | 1 | 2 | cs | TRUE
56 | LV_117-6_1_3_line_56 |  | 53 | 64 | 0.022361 | 0.125 | 0.08 | 261 | 0 | 0.364 | 1 | 1 | cs | TRUE
57 | LV_117-6_1_3_line_57 |  | 53 | 65 | 0.020773 | 0.125 | 0.08 | 261 | 0 | 0.364 | 1 | 1 | cs | TRUE
58 | LV_117-6_1_3_line_58 |  | 54 | 55 | 0.031341 | 0.125 | 0.08 | 261 | 0 | 0.364 | 1 | 1 | cs | TRUE
59 | LV_117-6_1_3_line_59 |  | 54 | 56 | 0.0043631 | 0.125 | 0.08 | 261 | 0 | 0.364 | 1 | 2 | cs | TRUE
60 | LV_117-6_1_3_line_60 |  | 55 | 57 | 0.0010091 | 0.125 | 0.08 | 261 | 0 | 0.364 | 1 | 1 | cs | TRUE
61 | LV_117-6_1_3_line_61 |  | 56 | 58 | 0.014455 | 0.125 | 0.08 | 261 | 0 | 0.364 | 1 | 2 | cs | TRUE
62 | LV_117-6_1_3_line_62 |  | 58 | 59 | 0.032478 | 0.125 | 0.08 | 261 | 0 | 0.364 | 1 | 2 | cs | TRUE
63 | LV_117-6_1_3_line_63 |  | 58 | 60 | 0.01927 | 0.125 | 0.08 | 261 | 0 | 0.364 | 1 | 1 | cs | TRUE
64 | LV_117-6_1_3_line_64 |  | 59 | 61 | 0.0061093 | 0.125 | 0.08 | 261 | 0 | 0.364 | 1 | 1 | cs | TRUE
65 | LV_117-6_1_3_line_65 |  | 59 | 62 | 0.00086457 | 0.125 | 0.08 | 261 | 0 | 0.364 | 1 | 2 | cs | TRUE
66 | LV_117-6_1_3_line_66 |  | 60 | 63 | 0.003231 | 0.125 | 0.08 | 261 | 0 | 0.364 | 1 | 1 | cs | TRUE
67 | LV_117-6_1_3_line_67 |  | 61 | 91 | 0.014832 | 0.125 | 0.08 | 261 | 0 | 0.364 | 1 | 1 | cs | TRUE
68 | LV_117-6_1_3_line_68 |  | 62 | 85 | 0.032984 | 0.125 | 0.08 | 261 | 0 | 0.364 | 1 | 2 | cs | TRUE
69 | LV_117-6_1_3_line_69 |  | 66 | 67 | 0.022268 | 0.125 | 0.08 | 261 | 0 | 0.364 | 1 | 1 | cs | TRUE
70 | LV_117-6_1_3_line_70 |  | 67 | 68 | 0.023883 | 0.125 | 0.08 | 261 | 0 | 0.364 | 1 | 1 | cs | TRUE
71 | LV_117-6_1_3_line_71 |  | 68 | 69 | 0.021471 | 0.125 | 0.08 | 261 | 0 | 0.364 | 1 | 1 | cs | TRUE
72 | LV_117-6_1_3_line_72 |  | 68 | 70 | 0.13748 | 0.125 | 0.08 | 261 | 0 | 0.364 | 1 | 1 | cs | TRUE
73 | LV_117-6_1_3_line_73 |  | 69 | 73 | 0.021605 | 0.125 | 0.08 | 261 | 0 | 0.364 | 1 | 1 | cs | TRUE
74 | LV_117-6_1_3_line_74 |  | 70 | 71 | 0.0090687 | 0.125 | 0.08 | 261 | 0 | 0.364 | 1 | 1 | cs | TRUE
75 | LV_117-6_1_3_line_75 |  | 71 | 72 | 0.038978 | 0.125 | 0.08 | 261 | 0 | 0.364 | 1 | 1 | cs | TRUE
76 | LV_117-6_1_3_line_76 |  | 73 | 92 | 0.0095213 | 0.125 | 0.08 | 261 | 0 | 0.364 | 1 | 1 | cs | TRUE
77 | LV_117-6_1_3_line_77 |  | 74 | 75 | 0.018756 | 0.125 | 0.08 | 261 | 0 | 0.364 | 1 | 2 | cs | TRUE
78 | LV_117-6_1_3_line_78 |  | 75 | 84 | 0.0065846 | 0.125 | 0.08 | 261 | 0 | 0.364 | 1 | 2 | cs | TRUE
79 | LV_117-6_1_3_line_79 |  | 76 | 77 | 0.02708 | 0.125 | 0.08 | 261 | 0 | 0.364 | 1 | 1 | cs | TRUE
80 | LV_117-6_1_3_line_80 |  | 77 | 78 | 0.021912 | 0.125 | 0.08 | 261 | 0 | 0.364 | 1 | 1 | cs | TRUE
81 | LV_117-6_1_3_line_81 |  | 78 | 79 | 0.014756 | 0.125 | 0.08 | 261 | 0 | 0.364 | 1 | 1 | cs | TRUE
82 | LV_117-6_1_3_line_82 |  | 79 | 80 | 0.014296 | 0.125 | 0.08 | 261 | 0 | 0.364 | 1 | 1 | cs | TRUE
83 | LV_117-6_1_3_line_83 |  | 80 | 81 | 0.027397 | 0.125 | 0.08 | 261 | 0 | 0.364 | 1 | 1 | cs | TRUE
84 | LV_117-6_1_3_line_84 |  | 81 | 82 | 0.0021008 | 0.125 | 0.08 | 261 | 0 | 0.364 | 1 | 1 | cs | TRUE
85 | LV_117-6_1_3_line_85 |  | 82 | 83 | 0.020122 | 0.125 | 0.08 | 261 | 0 | 0.364 | 1 | 1 | cs | TRUE
86 | LV_117-6_1_3_line_86 |  | 83 | 88 | 0.0043693 | 0.125 | 0.08 | 261 | 0 | 0.364 | 1 | 1 | cs | TRUE
87 | LV_117-6_1_3_line_87 |  | 84 | 85 | 0.030937 | 0.125 | 0.08 | 261 | 0 | 0.364 | 1 | 2 | cs | TRUE
88 | LV_117-6_1_3_line_88 |  | 86 | 87 | 0.0020774 | 0.125 | 0.08 | 261 | 0 | 0.364 | 1 | 1 | cs | TRUE
89 | LV_117-6_1_3_line_89 |  | 87 | 96 | 0.010519 | 0.125 | 0.08 | 261 | 0 | 0.364 | 1 | 1 | cs | TRUE
90 | LV_117-6_1_3_line_90 |  | 88 | 89 | 0.0024562 | 0.125 | 0.08 | 261 | 0 | 0.364 | 1 | 1 | cs | TRUE
91 | LV_117-6_1_3_line_91 |  | 89 | 90 | 0.0094984 | 0.125 | 0.08 | 261 | 0 | 0.364 | 1 | 1 | cs | TRUE
92 | LV_117-6_1_3_line_92 |  | 90 | 97 | 0.017715 | 0.125 | 0.08 | 261 | 0 | 0.364 | 1 | 1 | cs | TRUE
93 | LV_117-6_1_3_line_93 |  | 91 | 97 | 0.015553 | 0.125 | 0.08 | 261 | 0 | 0.364 | 1 | 1 | cs | TRUE
94 | LV_117-6_1_3_line_94 |  | 92 | 93 | 0.02202 | 0.125 | 0.08 | 261 | 0 | 0.364 | 1 | 1 | cs | TRUE
95 | LV_117-6_1_3_line_95 |  | 93 | 94 | 0.0022235 | 0.125 | 0.08 | 261 | 0 | 0.364 | 1 | 1 | cs | TRUE
96 | LV_117-6_1_3_line_96 |  | 94 | 95 | 0.04655 | 0.125 | 0.08 | 261 | 0 | 0.364 | 1 | 1 | cs | TRUE
97 | LV_117-6_1_3_line_97 |  | 94 | 96 | 0.016788 | 0.125 | 0.08 | 261 | 0 | 0.364 | 1 | 1 | cs | TRUE
98 | LV_117-6_1_3_line_98 |  | 95 | 102 | 0.011067 | 0.125 | 0.08 | 261 | 0 | 0.364 | 1 | 1 | cs | TRUE
99 | LV_117-6_1_3_line_99 |  | 98 | 99 | 0.010287 | 0.125 | 0.08 | 261 | 0 | 0.364 | 1 | 1 | cs | TRUE
100 | LV_117-6_1_3_line_100 |  | 99 | 100 | 0.013322 | 0.125 | 0.08 | 261 | 0 | 0.364 | 1 | 1 | cs | TRUE
101 | LV_117-6_1_3_line_101 |  | 100 | 101 | 0.031654 | 0.125 | 0.08 | 261 | 0 | 0.364 | 1 | 1 | cs | TRUE
102 | LV_117-6_1_3_line_102 |  | 102 | 103 | 0.014872 | 0.125 | 0.08 | 261 | 0 | 0.364 | 1 | 1 | cs | TRUE

## trafo
| name | std_type | hv_bus | lv_bus | sn_mva | vn_hv_kv | vn_lv_kv | vk_percent | vkr_percent | pfe_kw | i0_percent | shift_degree | tap_side | tap_neutral | tap_min | tap_max | tap_step_percent | tap_step_degree | tap_pos | tap_phase_shifter | parallel | df | in_service
0 | LV_117-6_1_3_trafo_97 | 0.63 MVA 20/0.4 kV | 104 | 54 | 0.63 | 20 | 0.4 | 6 | 1.206 | 1.65 | 0.2619 | 150 | hv | 0 | -2 | 2 | 2.5 | 0 | 0 | FALSE | 1 | 1 | TRUE

## line_geodata
| x0 | y0 | x1 | y1 | x2 | y2 | x3 | y3 | x4 | y4 | x5 | y5
0 | 2707315.4519 | 1239613.2849 | 2707300.6361 | 1239632.8967
1 | 2707315.4519 | 1239613.2849 | 2707298.3783 | 1239596.163 | 2707292.4714 | 1239586.0594
2 | 2707497.4439 | 1239637.8739 | 2707315.4519 | 1239613.2849
3 | 2707511.47 | 1239606.1626 | 2707532.6527 | 1239573.9166
4 | 2707554.7111 | 1239554.457 | 2707545.2347 | 1239554.7634 | 2707532.6527 | 1239573.9166
5 | 2707511.47 | 1239606.1626 | 2707502.1112 | 1239620.4093
6 | 2707554.7111 | 1239554.457 | 2707557.7519 | 1239571.1584 | 2707571.3577 | 1239612.6262
7 | 2707554.7111 | 1239554.457 | 2707556.1649 | 1239538.7927
8 | 2707498.3718 | 1239630.8033 | 2707499.1429 | 1239624.9279 | 2707502.1112 | 1239620.4093
9 | 2707571.3577 | 1239612.6262 | 2707580.4934 | 1239643.0202
10 | 2707571.3577 | 1239612.6262 | 2707584.6036 | 1239602.8655
11 | 2707572.6585 | 1239501.5591 | 2707565.8732 | 1239508.7457 | 2707559.9267 | 1239520.0468 | 2707556.7511 | 1239532.4768 | 2707556.1649 | 1239538.7927
12 | 2707498.3718 | 1239630.8033 | 2707497.4439 | 1239637.8739
13 | 2707586.7781 | 1239663.929 | 2707580.4934 | 1239643.0202
14 | 2707584.6036 | 1239602.8655 | 2707585.7027 | 1239602.0556 | 2707594.2739 | 1239590.5906
15 | 2707572.6585 | 1239501.5591 | 2707573.8816 | 1239500.2637
16 | 2707497.4439 | 1239637.8739 | 2707497.256 | 1239639.305
17 | 2707589.5926 | 1239673.2928 | 2707586.7781 | 1239663.929
18 | 2707597.4842 | 1239586.2964 | 2707594.2739 | 1239590.5906
19 | 2707599.0384 | 1239473.6192 | 2707573.8816 | 1239500.2637
20 | 2707504.2491 | 1239646.479 | 2707497.256 | 1239639.305 | 2707497.256 | 1239639.305
21 | 2707728.7108 | 1239626.2132 | 2707728.5847 | 1239623.8311
22 | 2707728.7108 | 1239626.2132 | 2707729.2969 | 1239637.2866 | 2707732.3089 | 1239645.1425
23 | 2707728.1188 | 1239604.7785 | 2707727.7198 | 1239607.4903 | 2707728.5847 | 1239623.8311
24 | 2707732.3089 | 1239645.1425 | 2707738.3669 | 1239660.9426
25 | 2707731.4738 | 1239581.9718 | 2707728.1188 | 1239604.7785
26 | 2707731.4738 | 1239581.9718 | 2707731.4738 | 1239581.9718 | 2707739.9137 | 1239561.4361
27 | 2707741.5487 | 1239557.4577 | 2707739.9137 | 1239561.4361
28 | 2707670.8537 | 1239623.6591 | 2707669.5562 | 1239638.3169
29 | 2707670.8537 | 1239623.6591 | 2707671.3713 | 1239617.8114
30 | 2707669.5562 | 1239638.3169 | 2707668.7419 | 1239647.515
31 | 2707671.3713 | 1239617.8114 | 2707671.4287 | 1239617.163
32 | 2707668.7419 | 1239647.515 | 2707667.6045 | 1239660.3646
33 | 2707671.916 | 1239611.6591 | 2707671.4287 | 1239617.163
34 | 2707666.8416 | 1239668.9825 | 2707667.6045 | 1239660.3646
35 | 2707657.504 | 1239680.9408 | 2707666.5874 | 1239671.854 | 2707666.8416 | 1239668.9825
36 | 2707741.5487 | 1239557.4577 | 2707749.0358 | 1239545.4121
37 | 2707741.5487 | 1239557.4577 | 2707755.2392 | 1239563.7888 | 2707760.0195 | 1239563.8112
38 | 2707760.1642 | 1239531.4511 | 2707751.0008 | 1239542.2507 | 2707749.0358 | 1239545.4121
39 | 2707760.0195 | 1239563.8112 | 2707769.2477 | 1239563.8542 | 2707772.8228 | 1239562.1704
40 | 2707774.393 | 1239518.8835 | 2707764.6599 | 1239526.1526 | 2707760.1642 | 1239531.4511
41 | 2707776.6043 | 1239560.3895 | 2707772.8228 | 1239562.1704
42 | 2707823.6127 | 1239538.2495 | 2707841.0837 | 1239530.0209 | 2707844.178 | 1239528.7504
43 | 2707823.6127 | 1239538.2495 | 2707818.6828 | 1239540.5713
44 | 2707844.178 | 1239528.7504 | 2707846.073 | 1239527.9724
45 | 2707802.3218 | 1239548.277 | 2707818.6828 | 1239540.5713
46 | 2707802.3218 | 1239548.277 | 2707795.7957 | 1239551.3507
47 | 2707776.6043 | 1239560.3895 | 2707795.7957 | 1239551.3507
48 | 2707774.393 | 1239518.8835 | 2707783.0035 | 1239512.4527 | 2707791.5467 | 1239508.1564
49 | 2707657.504 | 1239680.9408 | 2707651.348 | 1239676.9309
50 | 2707651.348 | 1239676.9309 | 2707642.0509 | 1239670.875 | 2707623.5645 | 1239665.6024
51 | 2707617.2627 | 1239665.7146 | 2707623.5229 | 1239665.5906 | 2707623.5645 | 1239665.6024
52 | 2707610.7323 | 1239666.0022 | 2707611.2186 | 1239665.8344 | 2707617.2627 | 1239665.7146
53 | 2707607.3419 | 1239573.1106 | 2707597.4842 | 1239586.2964
54 | 2707607.3419 | 1239573.1106 | 2707609.648 | 1239570.0258
55 | 2707612.0177 | 1239566.8561 | 2707609.648 | 1239570.0258
56 | 2707589.5926 | 1239673.2928 | 2707610.7323 | 1239666.0022
57 | 2707589.5926 | 1239673.2928 | 2707595.5504 | 1239693.1934
58 | 2707669.1273 | 1239554.8238 | 2707684.6615 | 1239527.603
59 | 2707686.824 | 1239523.8136 | 2707684.6615 | 1239527.603
60 | 2707668.6272 | 1239555.7003 | 2707669.1273 | 1239554.8238
61 | 2707693.9887 | 1239511.2588 | 2707686.824 | 1239523.8136
62 | 2707665.9826 | 1239494.6713 | 2707693.9887 | 1239511.2588
63 | 2707693.9887 | 1239511.2588 | 2707703.5359 | 1239494.5202
64 | 2707665.9826 | 1239494.6713 | 2707670.1458 | 1239490.2003
65 | 2707665.9826 | 1239494.6713 | 2707665.4649 | 1239495.3638
66 | 2707705.1367 | 1239491.7136 | 2707703.5359 | 1239494.5202
67 | 2707670.1458 | 1239490.2003 | 2707671.2366 | 1239489.0289 | 2707682.3577 | 1239481.8596
68 | 2707645.7149 | 1239521.7818 | 2707665.4649 | 1239495.3638
69 | 2707683.1891 | 1239407.2753 | 2707686.8343 | 1239406.9588 | 2707694.3682 | 1239406.9954 | 2707705.4254 | 1239407.6307
70 | 2707683.1891 | 1239407.2753 | 2707676.0298 | 1239407.8969 | 2707662.0576 | 1239411.235 | 2707659.8257 | 1239411.9087
71 | 2707639.6964 | 1239419.2742 | 2707649.408 | 1239415.0531 | 2707659.8257 | 1239411.9087
72 | 2707659.8257 | 1239411.9087 | 2707641.9828 | 1239275.5875
73 | 2707620.2774 | 1239428.711 | 2707631.2835 | 1239422.9307 | 2707639.6964 | 1239419.2742
74 | 2707641.9828 | 1239275.5875 | 2707650.4431 | 1239272.3219
75 | 2707650.4431 | 1239272.3219 | 2707681.5221 | 1239260.3258 | 2707686.3952 | 1239257.4381
76 | 2707612.2204 | 1239433.7766 | 2707612.312 | 1239433.7175 | 2707619.2085 | 1239429.2724 | 2707620.2774 | 1239428.711
77 | 2707612.0177 | 1239566.8561 | 2707623.2482 | 1239551.8339
78 | 2707627.1908 | 1239546.5601 | 2707623.2482 | 1239551.8339
79 | 2707815.7401 | 1239495.9897 | 2707791.5467 | 1239508.1564
80 | 2707815.7401 | 1239495.9897 | 2707804.0898 | 1239481.4557 | 2707801.2477 | 1239479.8087
81 | 2707788.481 | 1239472.4099 | 2707801.2477 | 1239479.8087
82 | 2707788.481 | 1239472.4099 | 2707780.9732 | 1239468.0589 | 2707775.4665 | 1239466.9426
83 | 2707748.6155 | 1239461.4995 | 2707775.4665 | 1239466.9426
84 | 2707746.5565 | 1239461.0821 | 2707748.6155 | 1239461.4995
85 | 2707746.5565 | 1239461.0821 | 2707739.6402 | 1239459.68 | 2707726.6551 | 1239461.1192
86 | 2707722.3123 | 1239461.6005 | 2707726.6551 | 1239461.1192
87 | 2707627.1908 | 1239546.5601 | 2707645.7149 | 1239521.7818
88 | 2707599.3215 | 1239471.5612 | 2707599.0384 | 1239473.6192 | 2707599.0384 | 1239473.6192
89 | 2707599.3215 | 1239471.5612 | 2707600.7549 | 1239461.1406
90 | 2707722.3123 | 1239461.6005 | 2707719.9568 | 1239462.2964
91 | 2707710.8477 | 1239464.9877 | 2707719.9568 | 1239462.2964
92 | 2707710.8477 | 1239464.9877 | 2707706.5688 | 1239466.2519 | 2707695.4295 | 1239473.4329
93 | 2707695.4295 | 1239473.4329 | 2707682.3577 | 1239481.8596
94 | 2707593.7133 | 1239445.7077 | 2707612.2204 | 1239433.7766
95 | 2707591.8445 | 1239446.9125 | 2707593.7133 | 1239445.7077
96 | 2707591.8445 | 1239446.9125 | 2707584.5519 | 1239450.6722 | 2707579.0847 | 1239453.4753 | 2707573.3312 | 1239456.2176 | 2707557.1425 | 1239462.0623 | 2707548.8803 | 1239464.5067
97 | 2707591.8445 | 1239446.9125 | 2707600.7549 | 1239461.1406
98 | 2707538.2684 | 1239467.6463 | 2707548.8803 | 1239464.5067
99 | 2707504.2491 | 1239646.479 | 2707508.9082 | 1239651.2586 | 2707510.9571 | 1239654.2331
100 | 2707510.9571 | 1239654.2331 | 2707518.5142 | 1239665.2043
101 | 2707534.8489 | 1239692.1877 | 2707530.5482 | 1239682.675 | 2707518.5142 | 1239665.2043
102 | 2707524.1076 | 1239472.182 | 2707532.7059 | 1239469.292 | 2707538.2684 | 1239467.6463

## bus_geodata
| x | y | coords
0 | 2707300.6361 | 1239632.8967
1 | 2707315.4519 | 1239613.2849
2 | 2707532.6527 | 1239573.9166
3 | 2707511.47 | 1239606.1626
4 | 2707554.7111 | 1239554.457
5 | 2707502.1112 | 1239620.4093
6 | 2707571.3577 | 1239612.6262
7 | 2707556.1649 | 1239538.7927
8 | 2707498.3718 | 1239630.8033
9 | 2707580.4934 | 1239643.0202
10 | 2707584.6036 | 1239602.8655
11 | 2707572.6585 | 1239501.5591
12 | 2707497.4439 | 1239637.8739
13 | 2707586.7781 | 1239663.929
14 | 2707594.2739 | 1239590.5906
15 | 2707573.8816 | 1239500.2637
16 | 2707292.4714 | 1239586.0594
17 | 2707497.256 | 1239639.305
18 | 2707728.7108 | 1239626.2132
19 | 2707728.5847 | 1239623.8311
20 | 2707732.3089 | 1239645.1425
21 | 2707728.1188 | 1239604.7785
22 | 2707738.3669 | 1239660.9426
23 | 2707731.4738 | 1239581.9718
24 | 2707739.9137 | 1239561.4361
25 | 2707670.8537 | 1239623.6591
26 | 2707669.5562 | 1239638.3169
27 | 2707671.3713 | 1239617.8114
28 | 2707668.7419 | 1239647.515
29 | 2707671.4287 | 1239617.163
30 | 2707667.6045 | 1239660.3646
31 | 2707671.916 | 1239611.6591
32 | 2707666.8416 | 1239668.9825
33 | 2707741.5487 | 1239557.4577
34 | 2707749.0358 | 1239545.4121
35 | 2707760.0195 | 1239563.8112
36 | 2707760.1642 | 1239531.4511
37 | 2707772.8228 | 1239562.1704
38 | 2707823.6127 | 1239538.2495
39 | 2707844.178 | 1239528.7504
40 | 2707818.6828 | 1239540.5713
41 | 2707846.073 | 1239527.9724
42 | 2707802.3218 | 1239548.277
43 | 2707795.7957 | 1239551.3507
44 | 2707776.6043 | 1239560.3895
45 | 2707774.393 | 1239518.8835
46 | 2707657.504 | 1239680.9408
47 | 2707651.348 | 1239676.9309
48 | 2707623.5645 | 1239665.6024
49 | 2707617.2627 | 1239665.7146
50 | 2707597.4842 | 1239586.2964
51 | 2707607.3419 | 1239573.1106
52 | 2707609.648 | 1239570.0258
53 | 2707589.5926 | 1239673.2928
54 | 2707684.6615 | 1239527.603
55 | 2707669.1273 | 1239554.8238
56 | 2707686.824 | 1239523.8136
57 | 2707668.6272 | 1239555.7003
58 | 2707693.9887 | 1239511.2588
59 | 2707665.9826 | 1239494.6713
60 | 2707703.5359 | 1239494.5202
61 | 2707670.1458 | 1239490.2003
62 | 2707665.4649 | 1239495.3638
63 | 2707705.1367 | 1239491.7136
64 | 2707610.7323 | 1239666.0022
65 | 2707595.5504 | 1239693.1934
66 | 2707705.4254 | 1239407.6307
67 | 2707683.1891 | 1239407.2753
68 | 2707659.8257 | 1239411.9087
69 | 2707639.6964 | 1239419.2742
70 | 2707641.9828 | 1239275.5875
71 | 2707650.4431 | 1239272.3219
72 | 2707686.3952 | 1239257.4381
73 | 2707620.2774 | 1239428.711
74 | 2707612.0177 | 1239566.8561
75 | 2707623.2482 | 1239551.8339
76 | 2707791.5467 | 1239508.1564
77 | 2707815.7401 | 1239495.9897
78 | 2707801.2477 | 1239479.8087
79 | 2707788.481 | 1239472.4099
80 | 2707775.4665 | 1239466.9426
81 | 2707748.6155 | 1239461.4995
82 | 2707746.5565 | 1239461.0821
83 | 2707726.6551 | 1239461.1192
84 | 2707627.1908 | 1239546.5601
85 | 2707645.7149 | 1239521.7818
86 | 2707599.0384 | 1239473.6192
87 | 2707599.3215 | 1239471.5612
88 | 2707722.3123 | 1239461.6005
89 | 2707719.9568 | 1239462.2964
90 | 2707710.8477 | 1239464.9877
91 | 2707682.3577 | 1239481.8596
92 | 2707612.2204 | 1239433.7766
93 | 2707593.7133 | 1239445.7077
94 | 2707591.8445 | 1239446.9125
95 | 2707548.8803 | 1239464.5067
96 | 2707600.7549 | 1239461.1406
97 | 2707695.4295 | 1239473.4329
98 | 2707504.2491 | 1239646.479
99 | 2707510.9571 | 1239654.2331
100 | 2707518.5142 | 1239665.2043
101 | 2707534.8489 | 1239692.1877
102 | 2707538.2684 | 1239467.6463
103 | 2707524.1076 | 1239472.182
104 | 2707693.9887 | 1239511.2588

## line_std_types
| c_nf_per_km | r_ohm_per_km | x_ohm_per_km | max_i_ka | type | q_mm2 | alpha | voltage_rating
NAYY 4x50 SE | 210 | 0.642 | 0.083 | 0.142 | cs | 50 | 0.00403 | LV
NAYY 4x120 SE | 264 | 0.225 | 0.08 | 0.242 | cs | 120 | 0.00403 | LV
NAYY 4x150 SE | 261 | 0.208 | 0.08 | 0.27 | cs | 150 | 0.00403 | LV
NA2XS2Y 1x95 RM/25 12/20 kV | 216 | 0.313 | 0.132 | 0.252 | cs | 95 | 0.00403 | MV
NA2XS2Y 1x185 RM/25 12/20 kV | 273 | 0.161 | 0.117 | 0.362 | cs | 185 | 0.00403 | MV
NA2XS2Y 1x240 RM/25 12/20 kV | 304 | 0.122 | 0.112 | 0.421 | cs | 240 | 0.00403 | MV
NA2XS2Y 1x95 RM/25 6/10 kV | 315 | 0.313 | 0.123 | 0.249 | cs | 95 | 0.00403 | MV
NA2XS2Y 1x185 RM/25 6/10 kV | 406 | 0.161 | 0.11 | 0.358 | cs | 185 | 0.00403 | MV
NA2XS2Y 1x240 RM/25 6/10 kV | 456 | 0.122 | 0.105 | 0.416 | cs | 240 | 0.00403 | MV
NA2XS2Y 1x150 RM/25 12/20 kV | 250 | 0.206 | 0.116 | 0.319 | cs | 150 | 0.00403 | MV
NA2XS2Y 1x120 RM/25 12/20 kV | 230 | 0.253 | 0.119 | 0.283 | cs | 120 | 0.00403 | MV
NA2XS2Y 1x70 RM/25 12/20 kV | 190 | 0.443 | 0.132 | 0.22 | cs | 70 | 0.00403 | MV
NA2XS2Y 1x150 RM/25 6/10 kV | 360 | 0.206 | 0.11 | 0.315 | cs | 150 | 0.00403 | MV
NA2XS2Y 1x120 RM/25 6/10 kV | 340 | 0.253 | 0.113 | 0.28 | cs | 120 | 0.00403 | MV
NA2XS2Y 1x70 RM/25 6/10 kV | 280 | 0.443 | 0.123 | 0.217 | cs | 70 | 0.00403 | MV
N2XS(FL)2Y 1x120 RM/35 64/110 kV | 112 | 0.153 | 0.166 | 0.366 | cs | 120 | 0.00393 | HV
N2XS(FL)2Y 1x185 RM/35 64/110 kV | 125 | 0.099 | 0.156 | 0.457 | cs | 185 | 0.00393 | HV
N2XS(FL)2Y 1x240 RM/35 64/110 kV | 135 | 0.075 | 0.149 | 0.526 | cs | 240 | 0.00393 | HV
N2XS(FL)2Y 1x300 RM/35 64/110 kV | 144 | 0.06 | 0.144 | 0.588 | cs | 300 | 0.00393 | HV
15-AL1/3-ST1A 0.4 | 11 | 1.8769 | 0.35 | 0.105 | ol | 16 | 0.00403 | LV
24-AL1/4-ST1A 0.4 | 11.25 | 1.2012 | 0.335 | 0.14 | ol | 24 | 0.00403 | LV
48-AL1/8-ST1A 0.4 | 12.2 | 0.5939 | 0.3 | 0.21 | ol | 48 | 0.00403 | LV
94-AL1/15-ST1A 0.4 | 13.2 | 0.306 | 0.29 | 0.35 | ol | 94 | 0.00403 | LV
34-AL1/6-ST1A 10.0 | 9.7 | 0.8342 | 0.36 | 0.17 | ol | 34 | 0.00403 | MV
48-AL1/8-ST1A 10.0 | 10.1 | 0.5939 | 0.35 | 0.21 | ol | 48 | 0.00403 | MV
70-AL1/11-ST1A 10.0 | 10.4 | 0.4132 | 0.339 | 0.29 | ol | 70 | 0.00403 | MV
94-AL1/15-ST1A 10.0 | 10.75 | 0.306 | 0.33 | 0.35 | ol | 94 | 0.00403 | MV
122-AL1/20-ST1A 10.0 | 11.1 | 0.2376 | 0.323 | 0.41 | ol | 122 | 0.00403 | MV
149-AL1/24-ST1A 10.0 | 11.25 | 0.194 | 0.315 | 0.47 | ol | 149 | 0.00403 | MV
34-AL1/6-ST1A 20.0 | 9.15 | 0.8342 | 0.382 | 0.17 | ol | 34 | 0.00403 | MV
48-AL1/8-ST1A 20.0 | 9.5 | 0.5939 | 0.372 | 0.21 | ol | 48 | 0.00403 | MV
70-AL1/11-ST1A 20.0 | 9.7 | 0.4132 | 0.36 | 0.29 | ol | 70 | 0.00403 | MV
94-AL1/15-ST1A 20.0 | 10 | 0.306 | 0.35 | 0.35 | ol | 94 | 0.00403 | MV
122-AL1/20-ST1A 20.0 | 10.3 | 0.2376 | 0.344 | 0.41 | ol | 122 | 0.00403 | MV
149-AL1/24-ST1A 20.0 | 10.5 | 0.194 | 0.337 | 0.47 | ol | 149 | 0.00403 | MV
184-AL1/30-ST1A 20.0 | 10.75 | 0.1571 | 0.33 | 0.535 | ol | 184 | 0.00403 | MV
243-AL1/39-ST1A 20.0 | 11 | 0.1188 | 0.32 | 0.645 | ol | 243 | 0.00403 | MV
48-AL1/8-ST1A 110.0 | 8 | 0.5939 | 0.46 | 0.21 | ol | 48 | 0.00403 | HV
70-AL1/11-ST1A 110.0 | 8.4 | 0.4132 | 0.45 | 0.29 | ol | 70 | 0.00403 | HV
94-AL1/15-ST1A 110.0 | 8.65 | 0.306 | 0.44 | 0.35 | ol | 94 | 0.00403 | HV
122-AL1/20-ST1A 110.0 | 8.5 | 0.2376 | 0.43 | 0.41 | ol | 122 | 0.00403 | HV
149-AL1/24-ST1A 110.0 | 8.75 | 0.194 | 0.41 | 0.47 | ol | 149 | 0.00403 | HV
184-AL1/30-ST1A 110.0 | 8.8 | 0.1571 | 0.4 | 0.535 | ol | 184 | 0.00403 | HV
243-AL1/39-ST1A 110.0 | 9 | 0.1188 | 0.39 | 0.645 | ol | 243 | 0.00403 | HV
305-AL1/39-ST1A 110.0 | 9.2 | 0.0949 | 0.38 | 0.74 | ol | 305 | 0.00403 | HV
490-AL1/64-ST1A 110.0 | 9.75 | 0.059 | 0.37 | 0.96 | ol | 490 | 0.00403 | HV
679-AL1/86-ST1A 110.0 | 9.95 | 0.042 | 0.36 | 1.15 | ol | 679 | 0.00403 | HV
490-AL1/64-ST1A 220.0 | 10 | 0.059 | 0.285 | 0.96 | ol | 490 | 0.00403 | HV
679-AL1/86-ST1A 220.0 | 11.7 | 0.042 | 0.275 | 1.15 | ol | 679 | 0.00403 | HV
490-AL1/64-ST1A 380.0 | 11 | 0.059 | 0.253 | 0.96 | ol | 490 | 0.00403 | HV
679-AL1/86-ST1A 380.0 | 14.6 | 0.042 | 0.25 | 1.15 | ol | 679 | 0.00403 | HV

## trafo_std_types
| i0_percent | pfe_kw | vkr_percent | sn_mva | vn_lv_kv | vn_hv_kv | vk_percent | shift_degree | vector_group | tap_side | tap_neutral | tap_min | tap_max | tap_step_degree | tap_step_percent | tap_phase_shifter
160 MVA 380/110 kV | 0.06 | 60 | 0.25 | 160 | 110 | 380 | 12.2 | 0 | Yy0 | hv | 0 | -9 | 9 | 0 | 1.5 | FALSE
100 MVA 220/110 kV | 0.06 | 55 | 0.26 | 100 | 110 | 220 | 12 | 0 | Yy0 | hv | 0 | -9 | 9 | 0 | 1.5 | FALSE
63 MVA 110/20 kV | 0.04 | 22 | 0.32 | 63 | 20 | 110 | 18 | 150 | YNd5 | hv | 0 | -9 | 9 | 0 | 1.5 | FALSE
40 MVA 110/20 kV | 0.05 | 18 | 0.34 | 40 | 20 | 110 | 16.2 | 150 | YNd5 | hv | 0 | -9 | 9 | 0 | 1.5 | FALSE
25 MVA 110/20 kV | 0.07 | 14 | 0.41 | 25 | 20 | 110 | 12 | 150 | YNd5 | hv | 0 | -9 | 9 | 0 | 1.5 | FALSE
63 MVA 110/10 kV | 0.04 | 22 | 0.32 | 63 | 10 | 110 | 18 | 150 | YNd5 | hv | 0 | -9 | 9 | 0 | 1.5 | FALSE
40 MVA 110/10 kV | 0.05 | 18 | 0.34 | 40 | 10 | 110 | 16.2 | 150 | YNd5 | hv | 0 | -9 | 9 | 0 | 1.5 | FALSE
25 MVA 110/10 kV | 0.07 | 14 | 0.41 | 25 | 10 | 110 | 12 | 150 | YNd5 | hv | 0 | -9 | 9 | 0 | 1.5 | FALSE
0.25 MVA 20/0.4 kV | 0.32 | 0.8 | 1.44 | 0.25 | 0.4 | 20 | 6 | 150 | Yzn5 | hv | 0 | -2 | 2 | 0 | 2.5 | FALSE
0.4 MVA 20/0.4 kV | 0.3375 | 1.35 | 1.425 | 0.4 | 0.4 | 20 | 6 | 150 | Dyn5 | hv | 0 | -2 | 2 | 0 | 2.5 | FALSE
0.63 MVA 20/0.4 kV | 0.2619 | 1.65 | 1.206 | 0.63 | 0.4 | 20 | 6 | 150 | Dyn5 | hv | 0 | -2 | 2 | 0 | 2.5 | FALSE
0.25 MVA 10/0.4 kV | 0.24 | 0.6 | 1.2 | 0.25 | 0.4 | 10 | 4 | 150 | Dyn5 | hv | 0 | -2 | 2 | 0 | 2.5 | FALSE
0.4 MVA 10/0.4 kV | 0.2375 | 0.95 | 1.325 | 0.4 | 0.4 | 10 | 4 | 150 | Dyn5 | hv | 0 | -2 | 2 | 0 | 2.5 | FALSE
0.63 MVA 10/0.4 kV | 0.1873 | 1.18 | 1.0794 | 0.63 | 0.4 | 10 | 4 | 150 | Dyn5 | hv | 0 | -2 | 2 | 0 | 2.5 | FALSE

## trafo3w_std_types
| sn_hv_mva | sn_mv_mva | sn_lv_mva | vn_hv_kv | vn_mv_kv | vn_lv_kv | vk_hv_percent | vk_mv_percent | vk_lv_percent | vkr_hv_percent | vkr_mv_percent | vkr_lv_percent | pfe_kw | i0_percent | shift_mv_degree | shift_lv_degree | vector_group | tap_side | tap_neutral | tap_min | tap_max | tap_step_percent
63/25/38 MVA 110/20/10 kV | 63 | 25 | 38 | 110 | 20 | 10 | 10.4 | 10.4 | 10.4 | 0.28 | 0.32 | 0.35 | 35 | 0.89 | 0 | 0 | YN0yn0yn0 | hv | 0 | -10 | 10 | 1.2
63/25/38 MVA 110/10/10 kV | 63 | 25 | 38 | 110 | 10 | 10 | 10.4 | 10.4 | 10.4 | 0.28 | 0.32 | 0.35 | 35 | 0.89 | 0 | 0 | YN0yn0yn0 | hv | 0 | -10 | 10 | 1.2

## fuse_std_types
| fuse_type | i_rated_a | t_avg | t_min | t_total | x_avg | x_min | x_total
HV 100A | HV 100A | 100 | 0 | [10.0, 3.64, 0.854, 0.281, 0.1, 0.0531, 0.022, 0.01] | [10.0, 4.267, 1.21, 0.403, 0.1, 0.058, 0.022, 0.01] | 0 | [300.0, 350.0, 450.0, 550.0, 700.0, 850.0, 1200.0, 1752.0] | [600.0, 700.0, 900.0, 1150.0, 1665.0, 2000.0, 3000.0, 4313.0]
HV 10A | HV 10A | 10 | 0 | [10.0, 1675.0, 0.344, 0.156, 0.1, 0.0417, 0.0171, 0.01] | [10.0, 1.3, 0.3, 0.155, 0.1, 0.0555, 0.023, 0.01] | 0 | [30.0, 32.0, 35.0, 37.0, 39.0, 50.0, 70.0, 88.0] | [60.0, 70.0, 80.0, 87.0, 94.0, 110.0, 150.0, 216.0]
HV 125A | HV 125A | 125 | 0 | [10.0, 1.82, 0.344, 0.1, 0.0467, 0.0269, 0.01] | [10.0, 2.478, 0.426, 0.1, 0.0427, 0.0211, 0.01] | 0 | [375.0, 500.0, 700.0, 925.0, 1200.0, 1500.0, 2341.0] | [750.0, 1000.0, 1500.0, 2200.0, 3000.0, 4000.0, 5765.0]
HV 160A | HV 160A | 160 | 0 | [10.0, 4.15, 1.03, 0.198, 0.1, 0.051, 0.0172, 0.01] | [10.0, 2.3, 0.734, 0.274, 0.1, 0.046, 0.0177, 0.01] | 0 | [480.0, 550.0, 700.0, 1000.0, 1260.0, 1600.0, 2500.0, 3227.0] | [960.0, 1300.0, 1700.0, 2200.0, 2996.0, 4000.0, 6000.0, 7946.0]
HV 16A | HV 16A | 16 | 0 | [10.0, 0.352, 0.164, 0.1, 0.0649, 0.0342, 0.01] | [10.0, 2.34, 0.722, 0.181, 0.1, 0.055, 0.0296, 0.01] | 0 | [48.0, 60.0, 65.0, 71.0, 80.0, 100.0, 162.0] | [96.0, 110.0, 125.0, 150.0, 168.0, 200.0, 250.0, 398.0]
HV 200A | HV 200A | 200 | 0 | [10.0, 4.267, 1.21, 0.403, 0.1, 0.058, 0.022, 0.01] | [10.0, 3.73, 1.654, 0.328, 0.1, 0.0531, 0.019, 0.01] | 0 | [600.0, 700.0, 900.0, 1150.0, 1665.0, 2000.0, 3000.0, 4313.0] | [1200.0, 1500.0, 1800.0, 2700.0, 3960.0, 5000.0, 7500.0, 10620.0]
HV 20A | HV 20A | 20 | 0 | [10.0, 1.3, 0.3, 0.155, 0.1, 0.0555, 0.023, 0.01] | [10.0, 1.3, 0.161, 0.1, 0.0611, 0.0399, 0.0141, 0.01] | 0 | [60.0, 70.0, 80.0, 87.0, 94.0, 110.0, 150.0, 216.0] | [120.0, 150.0, 200.0, 223.0, 260.0, 300.0, 450.0, 532.0]
HV 25A | HV 25A | 25 | 0 | [10.0, 2.512, 0.833, 0.299, 0.1, 0.0372, 0.0223, 0.01] | [10.0, 3.125, 0.597, 0.198, 0.1, 0.0378, 0.022, 0.01] | 0 | [75.0, 82.0, 90.0, 100.0, 124.0, 170.0, 200.0, 289.0] | [150.0, 170.0, 210.0, 250.0, 294.0, 400.0, 500.0, 711.0]
HV 31.5A | HV 31.5A | 31.5 | 0 | [10.0, 2.34, 0.722, 0.181, 0.1, 0.055, 0.0296, 0.01] | [10.0, 2.84, 0.368, 0.164, 0.1, 0.0621, 0.0378, 0.0195, 0.01] | 0 | [95.0, 110.0, 125.0, 150.0, 165.0, 200.0, 250.0, 390.0] | [189.0, 220.0, 300.0, 350.0, 393.0, 450.0, 530.0, 700.0, 960.0]
HV 40A | HV 40A | 40 | 0 | [10.0, 1.3, 0.161, 0.1, 0.0611, 0.0399, 0.0141, 0.01] | [10.0, 2.05, 0.369, 0.198, 0.1, 0.051, 0.0298, 0.01] | 0 | [120.0, 150.0, 200.0, 223.0, 260.0, 300.0, 450.0, 532.0] | [240.0, 300.0, 400.0, 450.0, 530.0, 650.0, 800.0, 1311.0]
HV 50A | HV 50A | 50 | 0 | [10.0, 3.215, 0.597, 0.198, 0.1, 0.0378, 0.022, 0.01] | [10.0, 3.64, 0.854, 0.281, 0.1, 0.0531, 0.022, 0.01] | 0 | [150.0, 170.0, 210.0, 250.0, 294.0, 400.0, 500.0, 711.0] | [300.0, 350.0, 450.0, 550.0, 700.0, 850.0, 1200.0, 1752.0]
HV 6.3A | HV 6.3A | 6.3 | 0 | [10.0, 1.39, 0.344, 0.168, 0.1, 0.056, 0.0263, 0.01] | [10.0, 1.711, 0.516, 0.198, 0.1, 0.0634, 0.0303, 0.01] | 0 | [19.0, 19.5, 20.4, 20.8, 22.0, 25.0, 32.0, 48.0] | [38.0, 40.0, 43.0, 48.0, 53.0, 60.0, 75.0, 118.0]
HV 63A | HV 63A | 63 | 0 | [10.0, 2.84, 0.368, 0.164, 0.1, 0.0621, 0.0378, 0.0195, 0.01] | [10.0, 1.82, 0.344, 0.1, 0.0467, 0.0269, 0.01] | 0 | [189.0, 220.0, 300.0, 350.0, 393.0, 450.0, 530.0, 700.0, 961.0] | [378.0, 500.0, 700.0, 934.0, 1200.0, 1500.0, 2366.0]
HV 80A | HV 80A | 80 | 0 | [10.0, 2.05, 0.369, 0.198, 0.1, 0.051, 0.0298, 0.01] | [10.0, 4.15, 1.03, 0.198, 0.1, 0.051, 0.0172, 0.01] | 0 | [240.0, 300.0, 400.0, 450.0, 530.0, 650.0, 800.0, 1311.0] | [480.0, 550.0, 700.0, 1000.0, 1260.0, 1600.0, 2500.0, 3227.0]
Siemens NH-1-100 | Siemens NH-1-100 | 100 | [5400.0, 2000.0, 400.0, 20.0, 1.0, 0.2, 0.012, 0.004] | 0 | 0 | [150.0, 190.0, 250.0, 430.0, 900.0, 1250.0, 2700.0, 3600.0] | 0 | 0
Siemens NH-1-125 | Siemens NH-1-125 | 125 | [4800.0, 120.0, 7.0, 0.1, 0.004] | 0 | 0 | [180.0, 400.0, 740.0, 2000.0, 4250.0] | 0 | 0
Siemens NH-1-16 | Siemens NH-1-16 | 16 | [4000.0, 400.0, 2.0, 0.1, 0.04, 0.01] | 0 | 0 | [26.0, 35.0, 75.0, 150.0, 200.0, 300.0] | 0 | 0
Siemens NH-1-160 | Siemens NH-1-160 | 160 | [4800.0, 120.0, 7.0, 0.1, 0.004] | 0 | 0 | [210.0, 500.0, 900.0, 2300.0, 5000.0] | 0 | 0
Siemens NH-1-25 | Siemens NH-1-25 | 25 | [4000.0, 1000.0, 10.0, 0.2, 0.02, 0.01] | 0 | 0 | [40.0, 50.0, 100.0, 210.0, 400.0, 500.0] | 0 | 0
Siemens NH-1-50 | Siemens NH-1-50 | 50 | [4000.0, 40.0, 4.0, 1.0, 0.02, 0.01] | 0 | 0 | [86.0, 200.0, 300.0, 400.0, 1000.0, 1280.0] | 0 | 0
Siemens NH-1-63 | Siemens NH-1-63 | 63 | [4000.0, 100.0, 10.0, 2.0, 0.04, 0.01] | 0 | 0 | [100.0, 200.0, 300.0, 400.0, 1000.0, 1500.0] | 0 | 0
Siemens NH-1-80 | Siemens NH-1-80 | 80 | [4800.0, 120.0, 7.0, 0.1, 0.01] | 0 | 0 | [150.58, 250.0, 450.0, 1150.0, 2470.0] | 0 | 0
Siemens NH-2-1000 | Siemens NH-2-1000 | 1000 | [4800.0, 120.0, 7.0, 0.1, 0.004] | 0 | 0 | [1900.0, 3500.0, 8400.0, 24000.0, 52000.0] | 0 | 0
Siemens NH-2-200 | Siemens NH-2-200 | 200 | [4800.0, 120.0, 7.0, 0.1, 0.004] | 0 | 0 | [280.0, 650.0, 1200.0, 3000.0, 7000.0] | 0 | 0
Siemens NH-2-224 | Siemens NH-2-224 | 224 | [4800.0, 120.0, 7.0, 0.2, 0.04, 0.004] | 0 | 0 | [400.0, 750.0, 1453.0, 3025.0, 4315.0, 7600.0] | 0 | 0
Siemens NH-2-250 | Siemens NH-2-250 | 250 | [4800.0, 120.0, 7.0, 0.1, 0.004] | 0 | 0 | [450.0, 800.0, 1650.0, 4000.0, 8500.0] | 0 | 0
Siemens NH-2-315 | Siemens NH-2-315 | 315 | [4800.0, 120.0, 7.0, 0.1, 0.004] | 0 | 0 | [550.0, 920.0, 1900.0, 5000.0, 11000.0] | 0 | 0
Siemens NH-2-355 | Siemens NH-2-355 | 355 | [4800.0, 120.0, 6.0, 0.1, 0.004] | 0 | 0 | [650.0, 1116.27, 2350.0, 5840.0, 12790.0] | 0 | 0
Siemens NH-2-400 | Siemens NH-2-400 | 400 | [4800.0, 120.0, 7.0, 0.1, 0.004] | 0 | 0 | [720.0, 1350.0, 2800.0, 6500.0, 15000.0] | 0 | 0
Siemens NH-2-425 | Siemens NH-2-425 | 425 | [4800.0, 120.0, 7.0, 0.1, 0.004] | 0 | 0 | [850.0, 1500.0, 3050.0, 7500.0, 16500.0] | 0 | 0
Siemens NH-2-630 | Siemens NH-2-630 | 630 | [4800.0, 120.0, 7.0, 0.1, 0.004] | 0 | 0 | [1200.0, 2000.0, 4800.0, 12000.0, 26000.0] | 0 | 0

## res_bus
| vm_pu | va_degree | p_mw | q_mvar
0 | 0.97691 | -0.44366 | 0.0051657 | 0.0012946
1 | 0.97703 | -0.44134 | 0 | 0
2 | 0.97906 | -0.40128 | 0.0011807 | 0.00029592
3 | 0.97853 | -0.41173 | 0.0010426 | 0.0002613
4 | 0.97955 | -0.39182 | 0 | 0
5 | 0.97831 | -0.41602 | 0.00029959 | 7.5083e-05
6 | 0.98329 | -0.31911 | 0 | 0
7 | 0.97881 | -0.40618 | 0.0019108 | 0.00047889
8 | 0.97817 | -0.41882 | 0.0020452 | 0.00051258
9 | 0.9821 | -0.34222 | 0.00098 | 0.00024561
10 | 0.98492 | -0.28752 | 0.0014047 | 0.00035204
11 | 0.97693 | -0.44302 | 0.0018629 | 0.00046689
12 | 0.97809 | -0.42031 | 0.00036731 | 9.2056e-05
13 | 0.9813 | -0.35777 | 0.00086937 | 0.00021788
14 | 0.98649 | -0.25713 | 0.0014171 | 0.00035516
15 | 0.97685 | -0.44453 | 0.0011287 | 0.00028288
16 | 0.97699 | -0.44207 | 0.0011089 | 0.00027791
17 | 0.97809 | -0.42044 | 0.001851 | 0.00046391
18 | 0.9751 | -0.47896 | 0.0019304 | 0.00048381
19 | 0.97512 | -0.47865 | 0.0037645 | 0.00094346
20 | 0.97501 | -0.48088 | 0.0022104 | 0.00055397
21 | 0.97532 | -0.47478 | 0.002116 | 0.00053031
22 | 0.97496 | -0.48185 | 0.0031428 | 0.00078765
23 | 0.9756 | -0.46922 | 0.0034024 | 0.00085273
24 | 0.97594 | -0.46248 | 0.0027708 | 0.00069443
25 | 0.97795 | -0.42354 | 0.0028477 | 0.00071371
26 | 0.97812 | -0.42019 | 0.0020931 | 0.00052457
27 | 0.9779 | -0.42457 | 0.0025953 | 0.00065045
28 | 0.97824 | -0.41774 | 0.0028123 | 0.00070483
29 | 0.97789 | -0.42466 | 0.002077 | 0.00052055
30 | 0.97845 | -0.41365 | 0.0016773 | 0.00042038
31 | 0.97787 | -0.42516 | 0.0049757 | 0.001247
32 | 0.9786 | -0.41064 | 0.0033706 | 0.00084476
33 | 0.97602 | -0.46096 | 0 | 0
34 | 0.97676 | -0.44639 | 0.0027617 | 0.00069214
35 | 0.97534 | -0.47436 | 0.0027591 | 0.0006915
36 | 0.97774 | -0.42715 | 0.0024849 | 0.00062277
37 | 0.97492 | -0.48259 | 0.0025347 | 0.00063525
38 | 0.97368 | -0.50694 | 0.0057196 | 0.0014335
39 | 0.9735 | -0.51068 | 0.0044263 | 0.0011093
40 | 0.97376 | -0.50547 | 0.0035816 | 0.00089763
41 | 0.97349 | -0.51085 | 0.0045495 | 0.0011402
42 | 0.97407 | -0.49939 | 0.003701 | 0.00092757
43 | 0.97421 | -0.49648 | 0.0074807 | 0.0018748
44 | 0.9748 | -0.48501 | 0.0020837 | 0.00052224
45 | 0.97883 | -0.40579 | 0.0040283 | 0.0010096
46 | 0.97893 | -0.40422 | 0 | 0
47 | 0.97908 | -0.40122 | 0.0032622 | 0.00081758
48 | 0.97981 | -0.38705 | 0.0050772 | 0.0012725
49 | 0.97999 | -0.38353 | 0.0029143 | 0.00073038
50 | 0.98704 | -0.24662 | 0.0030883 | 0.00077399
51 | 0.98876 | -0.21353 | 0.00091656 | 0.00022971
52 | 0.98916 | -0.20574 | 0.0033866 | 0.00084877
53 | 0.98095 | -0.36459 | 0 | 0
54 | 1 | 0 | -0.26647 | -0.068105
55 | 0.99958 | -0.0081573 | 0.011182 | 0.0028026
56 | 0.9995 | -0.0093371 | 0.010355 | 0.0025952
57 | 0.99957 | -0.0082232 | 0.0037437 | 0.00093826
58 | 0.99793 | -0.039028 | 0 | 0
59 | 0.99459 | -0.10227 | 0 | 0
60 | 0.9977 | -0.043518 | 0.0029523 | 0.00073992
61 | 0.99407 | -0.11213 | 0.0011323 | 0.00028377
62 | 0.99453 | -0.10326 | 0.0016459 | 0.00041251
63 | 0.99766 | -0.044104 | 0.010357 | 0.0025958
64 | 0.98019 | -0.37952 | 0.0031342 | 0.0007855
65 | 0.98092 | -0.36521 | 0.0016614 | 0.00041639
66 | 0.97244 | -0.53117 | 0.0017294 | 0.00043343
67 | 0.97248 | -0.53046 | 0.0010056 | 0.00025204
68 | 0.97254 | -0.52926 | 0.00095905 | 0.00024036
69 | 0.97293 | -0.5215 | 0.0009771 | 0.00024488
70 | 0.9705 | -0.56969 | 0.0023891 | 0.00059876
71 | 0.97038 | -0.57196 | 0.0073081 | 0.0018316
72 | 0.97015 | -0.57645 | 0.0062227 | 0.0015596
73 | 0.97335 | -0.51331 | 0.00089249 | 0.00022368
74 | 0.98938 | -0.20162 | 0.0019458 | 0.00048765
75 | 0.99041 | -0.1818 | 0.002574 | 0.00064511
76 | 0.98007 | -0.38164 | 0.0029436 | 0.00073774
77 | 0.98179 | -0.34808 | 0 | 0
78 | 0.98319 | -0.32102 | 0.0022351 | 0.00056018
79 | 0.98415 | -0.30225 | 0.0015272 | 0.00038274
80 | 0.98511 | -0.2837 | 0.0029298 | 0.00073427
81 | 0.98703 | -0.24682 | 0.0021244 | 0.00053242
82 | 0.98718 | -0.24392 | 0.0072431 | 0.0018153
83 | 0.98876 | -0.21357 | 0.0017927 | 0.0004493
84 | 0.99079 | -0.1747 | 0.0026668 | 0.00066836
85 | 0.99257 | -0.14069 | 0.0044752 | 0.0011216
86 | 0.9753 | -0.47492 | 0.00083542 | 0.00020938
87 | 0.97521 | -0.47661 | 0.00087487 | 0.00021926
88 | 0.98911 | -0.20685 | 0 | 0
89 | 0.9893 | -0.20308 | 0.0014434 | 0.00036174
90 | 0.99008 | -0.18825 | 0.00070584 | 0.0001769
91 | 0.99282 | -0.13583 | 0.0010555 | 0.00026453
92 | 0.97354 | -0.50954 | 0.002962 | 0.00074235
93 | 0.97404 | -0.49965 | 0.011011 | 0.0027596
94 | 0.97412 | -0.4982 | 0 | 0
95 | 0.9738 | -0.50443 | 0.0012282 | 0.00030783
96 | 0.97479 | -0.48502 | 0.00086276 | 0.00021623
97 | 0.99153 | -0.16045 | 0.00099391 | 0.0002491
98 | 0.97806 | -0.42098 | 0.00075117 | 0.00018826
99 | 0.97804 | -0.4214 | 0.00033166 | 8.3121e-05
100 | 0.97802 | -0.42187 | 0.00094208 | 0.00023611
101 | 0.97799 | -0.42242 | 0.00096641 | 0.0002422
102 | 0.97374 | -0.50566 | 0.0030632 | 0.00076771
103 | 0.9737 | -0.50648 | 0.0029907 | 0.00074954
104 | 0.99998 | 149.9956 | 0 | 0

## res_line
| p_from_mw | q_from_mvar | p_to_mw | q_to_mvar | pl_mw | ql_mvar | i_from_ka | i_to_ka | i_ka | vm_from_pu | va_from_degree | vm_to_pu | va_to_degree | loading_percent
0 | -0.0051657 | -0.0012946 | 0.0051663 | 0.0012947 | 5.7064e-07 | 5.743e-08 | 0.0078684 | 0.0078682 | 0.0078684 | 0.97691 | -0.44366 | 0.97703 | -0.44134 | 2.1616
1 | 0.0011089 | 0.00027749 | -0.0011089 | -0.00027791 | 3.8379e-08 | -4.248e-07 | 0.0016887 | 0.0016889 | 0.0016889 | 0.97703 | -0.44134 | 0.97699 | -0.44207 | 0.46398
2 | -0.0062752 | -0.0015722 | 0.0062815 | 0.0015739 | 6.2895e-06 | 1.7229e-06 | 0.009557 | 0.0095562 | 0.009557 | 0.97703 | -0.44134 | 0.97809 | -0.42031 | 2.6255
3 | 0.014892 | 0.0037351 | -0.014884 | -0.0037309 | 7.4119e-06 | 4.2587e-06 | 0.022634 | 0.022634 | 0.022634 | 0.97906 | -0.40128 | 0.97853 | -0.41173 | 6.2182
4 | -0.016072 | -0.0040311 | 0.01608 | 0.0040353 | 7.2499e-06 | 4.2323e-06 | 0.024428 | 0.024428 | 0.024428 | 0.97906 | -0.40128 | 0.97955 | -0.39182 | 6.7111
5 | 0.013842 | 0.0034696 | -0.013839 | -0.003468 | 2.832e-06 | 1.5984e-06 | 0.021049 | 0.021049 | 0.021049 | 0.97853 | -0.41173 | 0.97831 | -0.41602 | 5.7826
6 | -0.066601 | -0.016811 | 0.066834 | 0.016959 | 0.00023285 | 0.00014826 | 0.10122 | 0.10122 | 0.10122 | 0.97955 | -0.39182 | 0.98329 | -0.31911 | 27.8065
7 | 0.050522 | 0.012775 | -0.050487 | -0.012753 | 3.4784e-05 | 2.2064e-05 | 0.076788 | 0.076788 | 0.076788 | 0.97955 | -0.39182 | 0.97881 | -0.40618 | 21.0955
8 | 0.013539 | 0.0033929 | -0.013537 | -0.0033919 | 1.8021e-06 | 1.0111e-06 | 0.020593 | 0.020593 | 0.020593 | 0.97831 | -0.41602 | 0.97817 | -0.41882 | 5.6575
9 | 0.04051 | 0.010213 | -0.040465 | -0.010185 | 4.476e-05 | 2.8245e-05 | 0.061326 | 0.061326 | 0.061326 | 0.98329 | -0.31911 | 0.9821 | -0.34222 | 16.8479
10 | -0.10734 | -0.027172 | 0.10751 | 0.027276 | 0.00016301 | 0.00010412 | 0.16254 | 0.16254 | 0.16254 | 0.98329 | -0.31911 | 0.98492 | -0.28752 | 44.6543
11 | 0.048576 | 0.012274 | -0.04849 | -0.01222 | 8.5618e-05 | 5.4271e-05 | 0.073883 | 0.073883 | 0.073883 | 0.97881 | -0.40618 | 0.97693 | -0.44302 | 20.2975
12 | 0.011492 | 0.0028793 | -0.011491 | -0.0028789 | 8.1727e-07 | 4.3355e-07 | 0.017482 | 0.017482 | 0.017482 | 0.97817 | -0.41882 | 0.97809 | -0.42031 | 4.8027
13 | 0.039485 | 0.0099394 | -0.039456 | -0.0099209 | 2.9319e-05 | 1.8488e-05 | 0.059841 | 0.059842 | 0.059842 | 0.9821 | -0.34222 | 0.9813 | -0.35777 | 16.44
14 | -0.10891 | -0.027628 | 0.10907 | 0.02773 | 0.00015943 | 0.00010184 | 0.16466 | 0.16466 | 0.16466 | 0.98492 | -0.28752 | 0.98649 | -0.25713 | 45.2373
15 | 0.046627 | 0.011753 | -0.046624 | -0.011751 | 3.3721e-06 | 2.1358e-06 | 0.071045 | 0.071045 | 0.071045 | 0.97693 | -0.44302 | 0.97685 | -0.44453 | 19.518
16 | 0.0048426 | 0.0012129 | -0.0048425 | -0.0012129 | 2.9376e-08 | 6.848e-10 | 0.0073669 | 0.0073669 | 0.0073669 | 0.97809 | -0.42031 | 0.97809 | -0.42044 | 2.0239
17 | 0.038587 | 0.009703 | -0.038574 | -0.0096951 | 1.2558e-05 | 7.9137e-06 | 0.058523 | 0.058523 | 0.058523 | 0.9813 | -0.35777 | 0.98095 | -0.36459 | 16.0778
18 | -0.11049 | -0.028085 | 0.11054 | 0.028121 | 5.5939e-05 | 3.5733e-05 | 0.1668 | 0.1668 | 0.1668 | 0.98649 | -0.25713 | 0.98704 | -0.24662 | 45.8245
19 | 0.045495 | 0.011468 | -0.045429 | -0.011426 | 6.6044e-05 | 4.181e-05 | 0.069326 | 0.069326 | 0.069326 | 0.97685 | -0.44453 | 0.9753 | -0.47492 | 19.0457
20 | 0.0029915 | 0.000749 | -0.0029914 | -0.00074907 | 7.7809e-08 | -7.5937e-08 | 0.0045509 | 0.0045509 | 0.0045509 | 0.97809 | -0.42044 | 0.97806 | -0.42098 | 1.2503
21 | -0.0072842 | -0.0018254 | 0.0072843 | 0.0018254 | 1.1053e-07 | 4.0981e-08 | 0.011116 | 0.011116 | 0.011116 | 0.9751 | -0.47896 | 0.97512 | -0.47865 | 3.0538
22 | 0.0053538 | 0.0013416 | -0.0053533 | -0.0013415 | 4.8814e-07 | 6.916e-08 | 0.0081698 | 0.0081699 | 0.0081699 | 0.9751 | -0.47896 | 0.97501 | -0.48088 | 2.2445
23 | -0.011049 | -0.0027689 | 0.011051 | 0.00277 | 2.0365e-06 | 1.065e-06 | 0.01686 | 0.01686 | 0.01686 | 0.97512 | -0.47865 | 0.97532 | -0.47478 | 4.6319
24 | 0.0031429 | 0.00078753 | -0.0031428 | -0.00078765 | 1.4599e-07 | -1.176e-07 | 0.0047965 | 0.0047966 | 0.0047966 | 0.97501 | -0.48088 | 0.97496 | -0.48185 | 1.3177
25 | -0.013167 | -0.0033003 | 0.01317 | 0.0033022 | 3.4884e-06 | 1.9448e-06 | 0.020088 | 0.020088 | 0.020088 | 0.97532 | -0.47478 | 0.9756 | -0.46922 | 5.5188
26 | -0.016573 | -0.0041549 | 0.016578 | 0.0041581 | 5.3199e-06 | 3.1274e-06 | 0.025278 | 0.025278 | 0.025278 | 0.9756 | -0.46922 | 0.97594 | -0.46248 | 6.9444
27 | -0.019349 | -0.0048525 | 0.01935 | 0.0048533 | 1.4039e-06 | 8.4475e-07 | 0.029502 | 0.029502 | 0.029502 | 0.97594 | -0.46248 | 0.97602 | -0.46096 | 8.105
28 | -0.012496 | -0.003132 | 0.012498 | 0.0031331 | 1.995e-06 | 1.0921e-06 | 0.019014 | 0.019014 | 0.019014 | 0.97795 | -0.42354 | 0.97812 | -0.42019 | 5.2237
29 | 0.0096486 | 0.0024183 | -0.0096482 | -0.002418 | 4.7449e-07 | 2.3002e-07 | 0.014681 | 0.014681 | 0.014681 | 0.97795 | -0.42354 | 0.9779 | -0.42457 | 4.0333
30 | -0.014591 | -0.0036576 | 0.014593 | 0.0036586 | 1.7063e-06 | 9.7613e-07 | 0.022198 | 0.022198 | 0.022198 | 0.97812 | -0.42019 | 0.97824 | -0.41774 | 6.0984
31 | 0.0070528 | 0.0017676 | -0.0070528 | -0.0017676 | 2.8117e-08 | 9.8279e-09 | 0.010732 | 0.010732 | 0.010732 | 0.9779 | -0.42457 | 0.97789 | -0.42466 | 2.9483
32 | -0.017405 | -0.0043634 | 0.017409 | 0.0043654 | 3.3909e-06 | 2.0082e-06 | 0.026476 | 0.026476 | 0.026476 | 0.97824 | -0.41774 | 0.97845 | -0.41365 | 7.2736
33 | 0.0049758 | 0.001247 | -0.0049757 | -0.001247 | 1.1878e-07 | 6.704e-09 | 0.0075715 | 0.0075715 | 0.0075715 | 0.97789 | -0.42466 | 0.97787 | -0.42516 | 2.0801
34 | -0.019086 | -0.0047858 | 0.019089 | 0.0047875 | 2.7335e-06 | 1.6408e-06 | 0.029027 | 0.029027 | 0.029027 | 0.97845 | -0.41365 | 0.9786 | -0.41064 | 7.9744
35 | -0.02246 | -0.0056322 | 0.022466 | 0.0056364 | 6.8805e-06 | 4.2058e-06 | 0.034152 | 0.034152 | 0.034152 | 0.9786 | -0.41064 | 0.97893 | -0.40422 | 9.3824
36 | -0.056254 | -0.014127 | 0.056293 | 0.014152 | 3.913e-05 | 2.4866e-05 | 0.085774 | 0.085774 | 0.085774 | 0.97602 | -0.46096 | 0.97676 | -0.44639 | 23.5644
37 | 0.036904 | 0.009274 | -0.03688 | -0.0092591 | 2.3587e-05 | 1.4848e-05 | 0.056272 | 0.056272 | 0.056272 | 0.97602 | -0.46096 | 0.97534 | -0.47436 | 15.4594
38 | -0.059055 | -0.014844 | 0.059109 | 0.014879 | 5.4305e-05 | 3.4531e-05 | 0.089981 | 0.089981 | 0.089981 | 0.97676 | -0.44639 | 0.97774 | -0.42715 | 24.7202
39 | 0.034121 | 0.0085676 | -0.034108 | -0.0085592 | 1.3397e-05 | 8.4095e-06 | 0.052063 | 0.052063 | 0.052063 | 0.97534 | -0.47436 | 0.97492 | -0.48259 | 14.3029
40 | -0.061594 | -0.015502 | 0.061657 | 0.015542 | 6.2958e-05 | 4.0053e-05 | 0.093763 | 0.093763 | 0.093763 | 0.97774 | -0.42715 | 0.97883 | -0.40579 | 25.7591
41 | 0.031573 | 0.007924 | -0.03157 | -0.0079217 | 3.6407e-06 | 2.2779e-06 | 0.048194 | 0.048194 | 0.048194 | 0.97492 | -0.48259 | 0.9748 | -0.48501 | 13.2401
42 | 0.0089774 | 0.0022503 | -0.0089758 | -0.0022495 | 1.5993e-06 | 7.4178e-07 | 0.01372 | 0.01372 | 0.01372 | 0.97368 | -0.50694 | 0.9735 | -0.51068 | 3.7692
43 | -0.014697 | -0.0036837 | 0.014698 | 0.0036843 | 1.0309e-06 | 5.9198e-07 | 0.02246 | 0.02246 | 0.02246 | 0.97368 | -0.50694 | 0.97376 | -0.50547 | 6.1705
44 | 0.0045496 | 0.0011402 | -0.0045495 | -0.0011402 | 3.7149e-08 | -1.6931e-09 | 0.0069541 | 0.0069541 | 0.0069541 | 0.9735 | -0.51068 | 0.97349 | -0.51085 | 1.9105
45 | -0.01828 | -0.004582 | 0.018285 | 0.0045851 | 5.2917e-06 | 3.1617e-06 | 0.027934 | 0.027933 | 0.027934 | 0.97376 | -0.50547 | 0.97407 | -0.49939 | 7.6741
46 | -0.021986 | -0.0055127 | 0.021989 | 0.0055146 | 3.0517e-06 | 1.8633e-06 | 0.033587 | 0.033587 | 0.033587 | 0.97407 | -0.49939 | 0.97421 | -0.49648 | 9.2273
47 | -0.02947 | -0.0073894 | 0.029486 | 0.0073994 | 1.6118e-05 | 1.0052e-05 | 0.045013 | 0.045013 | 0.045013 | 0.97421 | -0.49648 | 0.9748 | -0.48501 | 12.3663
48 | -0.065685 | -0.016551 | 0.065761 | 0.0166 | 7.5988e-05 | 4.8377e-05 | 0.099887 | 0.099887 | 0.099887 | 0.97883 | -0.40579 | 0.98007 | -0.38164 | 27.4414
49 | -0.022466 | -0.0056364 | 0.02247 | 0.0056384 | 3.2134e-06 | 1.9642e-06 | 0.034152 | 0.034152 | 0.034152 | 0.97893 | -0.40422 | 0.97908 | -0.40122 | 9.3824
50 | -0.025732 | -0.006456 | 0.025749 | 0.0064667 | 1.7391e-05 | 1.0748e-05 | 0.03911 | 0.03911 | 0.03911 | 0.97908 | -0.40122 | 0.97981 | -0.38705 | 10.7445
51 | -0.030826 | -0.0077392 | 0.030832 | 0.0077424 | 5.1828e-06 | 3.2376e-06 | 0.04682 | 0.04682 | 0.04682 | 0.97981 | -0.38705 | 0.97999 | -0.38353 | 12.8627
52 | -0.033746 | -0.0084728 | 0.033752 | 0.0084769 | 6.4599e-06 | 4.0517e-06 | 0.051245 | 0.051245 | 0.051245 | 0.97999 | -0.38353 | 0.98019 | -0.37952 | 14.0784
53 | -0.11363 | -0.028895 | 0.11381 | 0.029011 | 0.00018149 | 0.00011594 | 0.17146 | 0.17146 | 0.17146 | 0.98704 | -0.24662 | 0.98876 | -0.21353 | 47.1035
54 | -0.11473 | -0.029241 | 0.11477 | 0.029268 | 4.3144e-05 | 2.7563e-05 | 0.17284 | 0.17284 | 0.17284 | 0.98876 | -0.21353 | 0.98916 | -0.20574 | 47.4825
55 | -0.11816 | -0.030117 | 0.11818 | 0.030132 | 2.3493e-05 | 1.4934e-05 | 0.17793 | 0.17793 | 0.17793 | 0.98916 | -0.20574 | 0.98938 | -0.20162 | 24.441
56 | 0.036913 | 0.0092789 | -0.036887 | -0.0092624 | 2.63e-05 | 1.655e-05 | 0.056003 | 0.056003 | 0.056003 | 0.98095 | -0.36459 | 0.98019 | -0.37952 | 15.3855
57 | 0.0016615 | 0.00041616 | -0.0016614 | -0.00041639 | 4.9479e-08 | -2.3057e-07 | 0.0025202 | 0.0025203 | 0.0025203 | 0.98095 | -0.36459 | 0.98092 | -0.36521 | 0.69238
58 | 0.014932 | 0.0037441 | -0.014926 | -0.0037408 | 5.8026e-06 | 3.3027e-06 | 0.02222 | 0.02222 | 0.02222 | 1 | 0 | 0.99958 | -0.0081573 | 6.1043
59 | 0.24989 | 0.06436 | -0.24978 | -0.064288 | 0.00011349 | 7.2517e-05 | 0.37246 | 0.37246 | 0.37246 | 1 | 0 | 0.9995 | -0.0093371 | 51.1616
60 | 0.0037437 | 0.00093826 | -0.0037437 | -0.00093826 | 1.1753e-08 | -5.7053e-09 | 0.0055731 | 0.0055731 | 0.0055731 | 0.99958 | -0.0081573 | 0.99957 | -0.0082232 | 1.5311
61 | 0.23942 | 0.061693 | -0.23908 | -0.061472 | 0.00034551 | 0.00022075 | 0.35704 | 0.35704 | 0.35704 | 0.9995 | -0.0093371 | 0.99793 | -0.039028 | 49.0441
62 | 0.22576 | 0.058135 | -0.22507 | -0.057692 | 0.00069237 | 0.00044227 | 0.33719 | 0.33719 | 0.33719 | 0.99793 | -0.039028 | 0.99459 | -0.10227 | 46.3174
63 | 0.013313 | 0.0033374 | -0.01331 | -0.0033358 | 2.8476e-06 | 1.5707e-06 | 0.019851 | 0.019851 | 0.019851 | 0.99793 | -0.039028 | 0.9977 | -0.043518 | 5.4536
64 | 0.092973 | 0.023839 | -0.092929 | -0.023811 | 4.4449e-05 | 2.8368e-05 | 0.13929 | 0.13929 | 0.13929 | 0.99459 | -0.10227 | 0.99407 | -0.11213 | 38.2666
65 | 0.1321 | 0.033853 | -0.13209 | -0.033849 | 6.3489e-06 | 4.0408e-06 | 0.1979 | 0.1979 | 0.1979 | 0.99459 | -0.10227 | 0.99453 | -0.10326 | 27.1841
66 | 0.010357 | 0.0025959 | -0.010357 | -0.0025958 | 2.8913e-07 | 1.4285e-07 | 0.015448 | 0.015448 | 0.015448 | 0.9977 | -0.043518 | 0.99766 | -0.044104 | 4.2439
67 | 0.091796 | 0.023527 | -0.091691 | -0.02346 | 0.0001053 | 6.7203e-05 | 0.1376 | 0.1376 | 0.1376 | 0.99407 | -0.11213 | 0.99282 | -0.13583 | 37.801
68 | 0.13045 | 0.033436 | -0.13021 | -0.033286 | 0.00023623 | 0.00015033 | 0.19544 | 0.19544 | 0.19544 | 0.99453 | -0.10326 | 0.99257 | -0.14069 | 26.8458
69 | -0.0017294 | -0.00043343 | 0.0017295 | 0.00043319 | 5.8477e-08 | -2.3885e-07 | 0.0026463 | 0.0026462 | 0.0026463 | 0.97244 | -0.53117 | 0.97248 | -0.53046 | 0.72701
70 | -0.0027351 | -0.00068523 | 0.0027353 | 0.00068503 | 1.5685e-07 | -1.9595e-07 | 0.004185 | 0.0041848 | 0.004185 | 0.97248 | -0.53046 | 0.97254 | -0.52926 | 1.1497
71 | -0.019648 | -0.0049344 | 0.019655 | 0.0049388 | 7.2781e-06 | 4.3914e-06 | 0.030065 | 0.030065 | 0.030065 | 0.97254 | -0.52926 | 0.97293 | -0.5215 | 8.2597
72 | 0.015953 | 0.0040091 | -0.015923 | -0.0039911 | 3.0728e-05 | 1.7964e-05 | 0.024413 | 0.024414 | 0.024414 | 0.97254 | -0.52926 | 0.9705 | -0.56969 | 6.707
73 | -0.020632 | -0.0051837 | 0.02064 | 0.0051886 | 8.0694e-06 | 4.896e-06 | 0.03156 | 0.031559 | 0.03156 | 0.97293 | -0.5215 | 0.97335 | -0.51331 | 8.6702
74 | 0.013534 | 0.0033923 | -0.013532 | -0.0033915 | 1.4643e-06 | 8.2512e-07 | 0.020751 | 0.020751 | 0.020751 | 0.9705 | -0.56969 | 0.97038 | -0.57196 | 5.7007
75 | 0.006224 | 0.0015599 | -0.0062227 | -0.0015596 | 1.3315e-06 | 3.7074e-07 | 0.0095442 | 0.0095444 | 0.0095444 | 0.97038 | -0.57196 | 0.97015 | -0.57645 | 2.6221
76 | -0.021533 | -0.0054123 | 0.021537 | 0.0054147 | 3.8703e-06 | 2.3586e-06 | 0.032924 | 0.032924 | 0.032924 | 0.97335 | -0.51331 | 0.97354 | -0.50954 | 9.045
77 | -0.12013 | -0.03062 | 0.12024 | 0.030693 | 0.00011503 | 7.3137e-05 | 0.18086 | 0.18086 | 0.18086 | 0.98938 | -0.20162 | 0.99041 | -0.1818 | 24.843
78 | -0.12282 | -0.031338 | 0.12286 | 0.031365 | 4.2129e-05 | 2.6793e-05 | 0.18472 | 0.18472 | 0.18472 | 0.99041 | -0.1818 | 0.99079 | -0.1747 | 25.3742
79 | -0.068705 | -0.017337 | 0.068816 | 0.017408 | 0.00011059 | 7.0437e-05 | 0.10436 | 0.10436 | 0.10436 | 0.98007 | -0.38164 | 0.98179 | -0.34808 | 28.6692
80 | -0.068816 | -0.017408 | 0.068905 | 0.017465 | 8.9484e-05 | 5.6992e-05 | 0.10436 | 0.10436 | 0.10436 | 0.98179 | -0.34808 | 0.98319 | -0.32102 | 28.6692
81 | -0.07114 | -0.018025 | 0.071205 | 0.018066 | 6.4229e-05 | 4.0919e-05 | 0.10774 | 0.10774 | 0.10774 | 0.98319 | -0.32102 | 0.98415 | -0.30225 | 29.5985
82 | -0.072732 | -0.018449 | 0.072797 | 0.01849 | 6.4925e-05 | 4.137e-05 | 0.11005 | 0.11005 | 0.11005 | 0.98415 | -0.30225 | 0.98511 | -0.2837 | 30.2328
83 | -0.075726 | -0.019224 | 0.075861 | 0.01931 | 0.00013463 | 8.5814e-05 | 0.11447 | 0.11447 | 0.11447 | 0.98511 | -0.2837 | 0.98703 | -0.24682 | 31.4485
84 | -0.077985 | -0.019843 | 0.077996 | 0.019849 | 1.0909e-05 | 6.955e-06 | 0.11768 | 0.11768 | 0.11768 | 0.98703 | -0.24682 | 0.98718 | -0.24392 | 32.3284
85 | -0.085239 | -0.021665 | 0.085364 | 0.021744 | 0.00012478 | 7.9599e-05 | 0.12859 | 0.12859 | 0.12859 | 0.98718 | -0.24392 | 0.98876 | -0.21357 | 35.3277
86 | -0.087157 | -0.022194 | 0.087185 | 0.022212 | 2.8243e-05 | 1.802e-05 | 0.13129 | 0.13129 | 0.13129 | 0.98876 | -0.21357 | 0.98911 | -0.20685 | 36.0689
87 | -0.12553 | -0.032033 | 0.12573 | 0.032164 | 0.00020661 | 0.00013143 | 0.18873 | 0.18873 | 0.18873 | 0.99079 | -0.1747 | 0.99257 | -0.14069 | 25.9243
88 | 0.044594 | 0.011217 | -0.04459 | -0.011215 | 3.6077e-06 | 2.283e-06 | 0.068052 | 0.068052 | 0.068052 | 0.9753 | -0.47492 | 0.97521 | -0.47661 | 18.6955
89 | 0.043715 | 0.010995 | -0.043698 | -0.010984 | 1.7558e-05 | 1.1106e-05 | 0.066717 | 0.066717 | 0.066717 | 0.97521 | -0.47661 | 0.97479 | -0.48502 | 18.3288
90 | -0.087185 | -0.022212 | 0.087201 | 0.022222 | 1.5877e-05 | 1.0129e-05 | 0.13129 | 0.13129 | 0.13129 | 0.98911 | -0.20685 | 0.9893 | -0.20308 | 36.0689
91 | -0.088644 | -0.022584 | 0.088708 | 0.022624 | 6.3445e-05 | 4.0482e-05 | 0.13346 | 0.13346 | 0.13346 | 0.9893 | -0.20308 | 0.99008 | -0.18825 | 36.6653
92 | -0.089414 | -0.022801 | 0.089534 | 0.022878 | 0.00012022 | 7.671e-05 | 0.13452 | 0.13452 | 0.13452 | 0.99008 | -0.18825 | 0.99153 | -0.16045 | 36.9567
93 | 0.090636 | 0.023196 | -0.090528 | -0.023127 | 0.00010789 | 6.8852e-05 | 0.13601 | 0.13601 | 0.13601 | 0.99282 | -0.13583 | 0.99153 | -0.16045 | 37.3665
94 | -0.024499 | -0.006157 | 0.02451 | 0.0061641 | 1.1582e-05 | 7.1383e-06 | 0.037451 | 0.037451 | 0.037451 | 0.97354 | -0.50954 | 0.97404 | -0.49965 | 10.2888
95 | -0.035521 | -0.0089237 | 0.035523 | 0.0089253 | 2.456e-06 | 1.5442e-06 | 0.054272 | 0.054272 | 0.054272 | 0.97404 | -0.49965 | 0.97412 | -0.4982 | 14.9099
96 | 0.0072848 | 0.0018259 | -0.0072826 | -0.0018251 | 2.1617e-06 | 8.0415e-07 | 0.011128 | 0.011128 | 0.011128 | 0.97412 | -0.4982 | 0.9738 | -0.50443 | 3.0572
97 | -0.042808 | -0.010751 | 0.042835 | 0.010768 | 2.6927e-05 | 1.7024e-05 | 0.0654 | 0.0654 | 0.0654 | 0.97412 | -0.4982 | 0.97479 | -0.48502 | 17.967
98 | 0.0060544 | 0.0015172 | -0.006054 | -0.0015171 | 3.5518e-07 | 8.9648e-08 | 0.0092513 | 0.0092514 | 0.0092514 | 0.9738 | -0.50443 | 0.97374 | -0.50566 | 2.5416
99 | 0.0022403 | 0.00056081 | -0.0022402 | -0.00056091 | 4.4805e-08 | -1.0042e-07 | 0.0034081 | 0.0034081 | 0.0034081 | 0.97806 | -0.42098 | 0.97804 | -0.4214 | 0.9363
100 | 0.0019086 | 0.00047779 | -0.0019085 | -0.00047793 | 4.2118e-08 | -1.4022e-07 | 0.0029035 | 0.0029036 | 0.0029036 | 0.97804 | -0.4214 | 0.97802 | -0.42187 | 0.79769
101 | 0.00096643 | 0.00024182 | -0.00096641 | -0.0002422 | 2.5662e-08 | -3.8078e-07 | 0.0014703 | 0.0014704 | 0.0014704 | 0.97802 | -0.42187 | 0.97799 | -0.42242 | 0.40396
102 | 0.0029908 | 0.00074943 | -0.0029907 | -0.00074954 | 1.1649e-07 | -1.1043e-07 | 0.0045703 | 0.0045704 | 0.0045704 | 0.97374 | -0.50566 | 0.9737 | -0.50648 | 1.2556

## res_trafo
| p_hv_mw | q_hv_mvar | p_lv_mw | q_lv_mvar | pl_mw | ql_mvar | i_hv_ka | i_lv_ka | vm_hv_pu | va_hv_degree | vm_lv_pu | va_lv_degree | loading_percent
0 | -1.2729e-15 | -1.3162e-15 | 0.00165 | 1.2699e-07 | 0.00165 | 1.2699e-07 | 5.2857e-17 | 0.0023815 | 0.99998 | 149.9956 | 1 | 0 | 0.2619

## res_ext_grid
| p_mw | q_mvar
0 | 0.27055 | 0.069128

## res_load
| p_mw | q_mvar
0 | 0.0051657 | 0.0012946
1 | 0.0011807 | 0.00029592
2 | 0.0010426 | 0.0002613
3 | 0.00029959 | 7.5083e-05
4 | 0.0019108 | 0.00047889
5 | 0.0020452 | 0.00051258
6 | 0.00098 | 0.00024561
7 | 0.0014047 | 0.00035204
8 | 0.0018629 | 0.00046689
9 | 0.00036731 | 9.2056e-05
10 | 0.00086937 | 0.00021788
11 | 0.0014171 | 0.00035516
12 | 0.0011287 | 0.00028288
13 | 0.0011089 | 0.00027791
14 | 0.001851 | 0.00046391
15 | 0.0019304 | 0.00048381
16 | 0.0037645 | 0.00094346
17 | 0.0022104 | 0.00055397
18 | 0.002116 | 0.00053031
19 | 0.0031428 | 0.00078765
20 | 0.0034024 | 0.00085273
21 | 0.0027708 | 0.00069443
22 | 0.0028477 | 0.00071371
23 | 0.0020931 | 0.00052457
24 | 0.0025953 | 0.00065045
25 | 0.0028123 | 0.00070483
26 | 0.002077 | 0.00052055
27 | 0.0016773 | 0.00042038
28 | 0.0049757 | 0.001247
29 | 0.0033706 | 0.00084476
30 | 0.0027617 | 0.00069214
31 | 0.0027591 | 0.0006915
32 | 0.0024849 | 0.00062277
33 | 0.0025347 | 0.00063525
34 | 0.0057196 | 0.0014335
35 | 0.0044263 | 0.0011093
36 | 0.0035816 | 0.00089763
37 | 0.0045495 | 0.0011402
38 | 0.003701 | 0.00092757
39 | 0.0074807 | 0.0018748
40 | 0.0020837 | 0.00052224
41 | 0.0040283 | 0.0010096
42 | 0.0032622 | 0.00081758
43 | 0.0050772 | 0.0012725
44 | 0.0029143 | 0.00073038
45 | 0.0030883 | 0.00077399
46 | 0.00091656 | 0.00022971
47 | 0.0033866 | 0.00084877
48 | 0.0040819 | 0.001023
49 | 0.011182 | 0.0028026
50 | 0.010355 | 0.0025952
51 | 0.0037437 | 0.00093826
52 | 0.0029523 | 0.00073992
53 | 0.0011323 | 0.00028377
54 | 0.0016459 | 0.00041251
55 | 0.010357 | 0.0025958
56 | 0.0031342 | 0.0007855
57 | 0.0016614 | 0.00041639
58 | 0.0017294 | 0.00043343
59 | 0.0010056 | 0.00025204
60 | 0.00095905 | 0.00024036
61 | 0.0009771 | 0.00024488
62 | 0.0023891 | 0.00059876
63 | 0.0073081 | 0.0018316
64 | 0.0062227 | 0.0015596
65 | 0.00089249 | 0.00022368
66 | 0.0019458 | 0.00048765
67 | 0.002574 | 0.00064511
68 | 0.0029436 | 0.00073774
69 | 0.0022351 | 0.00056018
70 | 0.0015272 | 0.00038274
71 | 0.0029298 | 0.00073427
72 | 0.0021244 | 0.00053242
73 | 0.0072431 | 0.0018153
74 | 0.0017927 | 0.0004493
75 | 0.0026668 | 0.00066836
76 | 0.0044752 | 0.0011216
77 | 0.00083542 | 0.00020938
78 | 0.00087487 | 0.00021926
79 | 0.0014434 | 0.00036174
80 | 0.00070584 | 0.0001769
81 | 0.0010555 | 0.00026453
82 | 0.002962 | 0.00074235
83 | 0.011011 | 0.0027596
84 | 0.0012282 | 0.00030783
85 | 0.00086276 | 0.00021623
86 | 0.00099391 | 0.0002491
87 | 0.00075117 | 0.00018826
88 | 0.00033166 | 8.3121e-05
89 | 0.00094208 | 0.00023611
90 | 0.00096641 | 0.0002422
91 | 0.0030632 | 0.00076771
92 | 0.0029907 | 0.00074954

## dtypes
| element | column | dtype
0 | bus | name | object
1 | bus | vn_kv | float64
2 | bus | type | object
3 | bus | zone | object
4 | bus | in_service | bool
5 | load | name | object
6 | load | bus | uint32
7 | load | p_mw | float64
8 | load | q_mvar | float64
9 | load | const_z_percent | float64
10 | load | const_i_percent | float64
11 | load | sn_mva | float64
12 | load | scaling | float64
13 | load | in_service | bool
14 | load | type | object
15 | ext_grid | name | object
16 | ext_grid | bus | uint32
17 | ext_grid | vm_pu | float64
18 | ext_grid | va_degree | float64
19 | ext_grid | slack_weight | float64
20 | ext_grid | in_service | bool
21 | line | name | object
22 | line | std_type | object
23 | line | from_bus | uint32
24 | line | to_bus | uint32
25 | line | length_km | float64
26 | line | r_ohm_per_km | float64
27 | line | x_ohm_per_km | float64
28 | line | c_nf_per_km | float64
29 | line | g_us_per_km | float64
30 | line | max_i_ka | float64
31 | line | df | float64
32 | line | parallel | uint32
33 | line | type | object
34 | line | in_service | bool
35 | trafo | name | object
36 | trafo | std_type | object
37 | trafo | hv_bus | uint32
38 | trafo | lv_bus | uint32
39 | trafo | sn_mva | float64
40 | trafo | vn_hv_kv | float64
41 | trafo | vn_lv_kv | float64
42 | trafo | vk_percent | float64
43 | trafo | vkr_percent | float64
44 | trafo | pfe_kw | float64
45 | trafo | i0_percent | float64
46 | trafo | shift_degree | float64
47 | trafo | tap_side | object
48 | trafo | tap_neutral | int32
49 | trafo | tap_min | int32
50 | trafo | tap_max | int32
51 | trafo | tap_step_percent | float64
52 | trafo | tap_step_degree | float64
53 | trafo | tap_pos | int32
54 | trafo | tap_phase_shifter | bool
55 | trafo | parallel | uint32
56 | trafo | df | float64
57 | trafo | in_service | bool
58 | line_geodata | coords | object
59 | bus_geodata | x | float64
60 | bus_geodata | y | float64
61 | bus_geodata | coords | object
62 | res_bus | vm_pu | float64
63 | res_bus | va_degree | float64
64 | res_bus | p_mw | float64
65 | res_bus | q_mvar | float64
66 | res_line | p_from_mw | float64
67 | res_line | q_from_mvar | float64
68 | res_line | p_to_mw | float64
69 | res_line | q_to_mvar | float64
70 | res_line | pl_mw | float64
71 | res_line | ql_mvar | float64
72 | res_line | i_from_ka | float64
73 | res_line | i_to_ka | float64
74 | res_line | i_ka | float64
75 | res_line | vm_from_pu | float64
76 | res_line | va_from_degree | float64
77 | res_line | vm_to_pu | float64
78 | res_line | va_to_degree | float64
79 | res_line | loading_percent | float64
80 | res_trafo | p_hv_mw | float64
81 | res_trafo | q_hv_mvar | float64
82 | res_trafo | p_lv_mw | float64
83 | res_trafo | q_lv_mvar | float64
84 | res_trafo | pl_mw | float64
85 | res_trafo | ql_mvar | float64
86 | res_trafo | i_hv_ka | float64
87 | res_trafo | i_lv_ka | float64
88 | res_trafo | vm_hv_pu | float64
89 | res_trafo | va_hv_degree | float64
90 | res_trafo | vm_lv_pu | float64
91 | res_trafo | va_lv_degree | float64
92 | res_trafo | loading_percent | float64
93 | res_ext_grid | p_mw | float64
94 | res_ext_grid | q_mvar | float64
95 | res_load | p_mw | float64
96 | res_load | q_mvar | float64

## parameters
| version | format_version | converged | OPF_converged | name | f_hz | sn_mva
0 | 2.14.6 | 2.14.0 | TRUE | FALSE |  | 50 | 1