## bus
| name | vn_kv | type | zone | in_service
0 | bus_LV_120-3_1_3_node_365 | 0.4 | n |  | TRUE
1 | bus_LV_120-3_1_3_node_173 | 0.4 | n |  | TRUE
2 | bus_LV_120-3_1_3_node_364 | 0.4 | n |  | TRUE
3 | bus_LV_120-3_1_3_node_28 | 0.4 | n |  | TRUE
4 | bus_LV_120-3_1_3_node_29 | 0.4 | n |  | TRUE
5 | bus_LV_120-3_1_3_node_38 | 0.4 | n |  | TRUE
6 | bus_LV_120-3_1_3_node_30 | 0.4 | n |  | TRUE
7 | bus_LV_120-3_1_3_node_31 | 0.4 | n |  | TRUE
8 | bus_LV_120-3_1_3_node_36 | 0.4 | n |  | TRUE
9 | bus_LV_120-3_1_3_node_33 | 0.4 | n |  | TRUE
10 | bus_LV_120-3_1_3_node_34 | 0.4 | n |  | TRUE
11 | bus_LV_120-3_1_3_node_32 | 0.4 | n |  | TRUE
12 | bus_LV_120-3_1_3_node_37 | 0.4 | n |  | TRUE
13 | bus_LV_120-3_1_3_node_39 | 0.4 | n |  | TRUE
14 | bus_LV_120-3_1_3_node_41 | 0.4 | n |  | TRUE
15 | bus_LV_120-3_1_3_node_40 | 0.4 | n |  | TRUE
16 | bus_LV_120-3_1_3_node_202 | 0.4 | n |  | TRUE
17 | bus_LV_120-3_1_3_node_227 | 0.4 | n |  | TRUE
18 | bus_LV_120-3_1_3_node_221 | 0.4 | n |  | TRUE
19 | bus_LV_120-3_1_3_node_198 | 0.4 | n |  | TRUE
20 | bus_LV_120-3_1_3_node_226 | 0.4 | n |  | TRUE
21 | bus_LV_120-3_1_3_node_42 | 0.4 | n |  | TRUE
22 | bus_LV_120-3_1_3_node_43 | 0.4 | n |  | TRUE
23 | bus_LV_120-3_1_3_node_44 | 0.4 | n |  | TRUE
24 | bus_LV_120-3_1_3_node_46 | 0.4 | n |  | TRUE
25 | bus_LV_120-3_1_3_node_47 | 0.4 | n |  | TRUE
26 | bus_LV_120-3_1_3_node_49 | 0.4 | n |  | TRUE
27 | bus_LV_120-3_1_3_node_366 | 0.4 | n |  | TRUE
28 | bus_LV_120-3_1_3_node_53 | 0.4 | n |  | TRUE
29 | bus_LV_120-3_1_3_node_50 | 0.4 | n |  | TRUE
30 | bus_LV_120-3_1_3_node_55 | 0.4 | n |  | TRUE
31 | bus_LV_120-3_1_3_node_52 | 0.4 | n |  | TRUE
32 | bus_LV_120-3_1_3_node_48 | 0.4 | n |  | TRUE
33 | bus_LV_120-3_1_3_node_54 | 0.4 | n |  | TRUE
34 | bus_LV_120-3_1_3_node_51 | 0.4 | n |  | TRUE
35 | bus_LV_120-3_1_3_node_56 | 0.4 | n |  | TRUE
36 | bus_LV_120-3_1_3_node_206 | 0.4 | n |  | TRUE
37 | bus_LV_120-3_1_3_node_203 | 0.4 | n |  | TRUE
38 | bus_LV_120-3_1_3_node_252 | 0.4 | n |  | TRUE
39 | bus_LV_120-3_1_3_node_222 | 0.4 | n |  | TRUE
40 | bus_LV_120-3_1_3_node_204 | 0.4 | n |  | TRUE
41 | bus_LV_120-3_1_3_node_57 | 0.4 | n |  | TRUE
42 | bus_LV_120-3_1_3_node_58 | 0.4 | n |  | TRUE
43 | bus_LV_120-3_1_3_node_59 | 0.4 | n |  | TRUE
44 | bus_LV_120-3_1_3_node_61 | 0.4 | n |  | TRUE
45 | bus_LV_120-3_1_3_node_62 | 0.4 | n |  | TRUE
46 | bus_LV_120-3_1_3_node_63 | 0.4 | n |  | TRUE
47 | bus_LV_120-3_1_3_node_205 | 0.4 | n |  | TRUE
48 | bus_LV_120-3_1_3_node_161 | 0.4 | n |  | TRUE
49 | bus_LV_120-3_1_3_node_159 | 0.4 | n |  | TRUE
50 | bus_LV_120-3_1_3_node_162 | 0.4 | n |  | TRUE
51 | bus_LV_120-3_1_3_node_211 | 0.4 | n |  | TRUE
52 | bus_LV_120-3_1_3_node_209 | 0.4 | n |  | TRUE
53 | bus_LV_120-3_1_3_node_214 | 0.4 | n |  | TRUE
54 | bus_LV_120-3_1_3_node_215 | 0.4 | n |  | TRUE
55 | bus_LV_120-3_1_3_node_213 | 0.4 | n |  | TRUE
56 | bus_LV_120-3_1_3_node_207 | 0.4 | n |  | TRUE
57 | bus_LV_120-3_1_3_node_307 | 0.4 | n |  | TRUE
58 | bus_LV_120-3_1_3_node_308 | 0.4 | n |  | TRUE
59 | bus_LV_120-3_1_3_node_129 | 0.4 | n |  | TRUE
60 | bus_LV_120-3_1_3_node_158 | 0.4 | n |  | TRUE
61 | bus_LV_120-3_1_3_node_160 | 0.4 | n |  | TRUE
62 | bus_LV_120-3_1_3_node_163 | 0.4 | n |  | TRUE
63 | bus_LV_120-3_1_3_node_165 | 0.4 | n |  | TRUE
64 | bus_LV_120-3_1_3_node_64 | 0.4 | n |  | TRUE
65 | bus_LV_120-3_1_3_node_65 | 0.4 | n |  | TRUE
66 | bus_LV_120-3_1_3_node_67 | 0.4 | n |  | TRUE
67 | bus_LV_120-3_1_3_node_77 | 0.4 | n |  | TRUE
68 | bus_LV_120-3_1_3_node_75 | 0.4 | n |  | TRUE
69 | bus_LV_120-3_1_3_node_68 | 0.4 | n |  | TRUE
70 | bus_LV_120-3_1_3_node_72 | 0.4 | n |  | TRUE
71 | bus_LV_120-3_1_3_node_126 | 0.4 | n |  | TRUE
72 | bus_LV_120-3_1_3_node_69 | 0.4 | n |  | TRUE
73 | bus_LV_120-3_1_3_node_250 | 0.4 | n |  | TRUE
74 | bus_LV_120-3_1_3_node_248 | 0.4 | n |  | TRUE
75 | bus_LV_120-3_1_3_node_310 | 0.4 | n |  | TRUE
76 | bus_LV_120-3_1_3_node_74 | 0.4 | n |  | TRUE
77 | bus_LV_120-3_1_3_node_70 | 0.4 | n |  | TRUE
78 | bus_LV_120-3_1_3_node_124 | 0.4 | n |  | TRUE
79 | bus_LV_120-3_1_3_node_312 | 0.4 | n |  | TRUE
80 | bus_LV_120-3_1_3_node_249 | 0.4 | n |  | TRUE
81 | bus_LV_120-3_1_3_node_71 | 0.4 | n |  | TRUE
82 | bus_LV_120-3_1_3_node_73 | 0.4 | n |  | TRUE
83 | bus_LV_120-3_1_3_node_79 | 0.4 | n |  | TRUE
84 | bus_LV_120-3_1_3_node_76 | 0.4 | n |  | TRUE
85 | bus_LV_120-3_1_3_node_78 | 0.4 | n |  | TRUE
86 | bus_LV_120-3_1_3_node_108 | 0.4 | n |  | TRUE
87 | bus_LV_120-3_1_3_node_106 | 0.4 | n |  | TRUE
88 | bus_LV_120-3_1_3_node_309 | 0.4 | n |  | TRUE
89 | bus_LV_120-3_1_3_node_80 | 0.4 | n |  | TRUE
90 | bus_LV_120-3_1_3_node_81 | 0.4 | n |  | TRUE
91 | bus_LV_120-3_1_3_node_303 | 0.4 | n |  | TRUE
92 | bus_LV_120-3_1_3_node_171 | 0.4 | n |  | TRUE
93 | bus_LV_120-3_1_3_node_300 | 0.4 | n |  | TRUE
94 | bus_LV_120-3_1_3_node_305 | 0.4 | n |  | TRUE
95 | bus_LV_120-3_1_3_node_170 | 0.4 | n |  | TRUE
96 | bus_LV_120-3_1_3_node_301 | 0.4 | n |  | TRUE
97 | bus_LV_120-3_1_3_node_82 | 0.4 | n |  | TRUE
98 | bus_LV_120-3_1_3_node_83 | 0.4 | n |  | TRUE
99 | bus_LV_120-3_1_3_node_84 | 0.4 | n |  | TRUE
100 | bus_LV_120-3_1_3_node_85 | 0.4 | n |  | TRUE
101 | bus_LV_120-3_1_3_node_86 | 0.4 | n |  | TRUE
102 | bus_LV_120-3_1_3_node_87 | 0.4 | n |  | TRUE
103 | bus_LV_120-3_1_3_node_90 | 0.4 | n |  | TRUE
104 | bus_LV_120-3_1_3_node_88 | 0.4 | n |  | TRUE
105 | bus_LV_120-3_1_3_node_91 | 0.4 | n |  | TRUE
106 | bus_LV_120-3_1_3_node_89 | 0.4 | n |  | TRUE
107 | bus_LV_120-3_1_3_node_92 | 0.4 | n |  | TRUE
108 | bus_LV_120-3_1_3_node_93 | 0.4 | n |  | TRUE
109 | bus_LV_120-3_1_3_node_125 | 0.4 | n |  | TRUE
110 | bus_LV_120-3_1_3_node_128 | 0.4 | n |  | TRUE
111 | bus_LV_120-3_1_3_node_136 | 0.4 | n |  | TRUE
112 | bus_LV_120-3_1_3_node_127 | 0.4 | n |  | TRUE
113 | bus_LV_120-3_1_3_node_123 | 0.4 | n |  | TRUE
114 | bus_LV_120-3_1_3_node_94 | 0.4 | n |  | TRUE
115 | bus_LV_120-3_1_3_node_95 | 0.4 | n |  | TRUE
116 | bus_LV_120-3_1_3_node_96 | 0.4 | n |  | TRUE
117 | bus_LV_120-3_1_3_node_97 | 0.4 | n |  | TRUE
118 | bus_LV_120-3_1_3_node_168 | 0.4 | n |  | TRUE
119 | bus_LV_120-3_1_3_node_98 | 0.4 | n |  | TRUE
120 | bus_LV_120-3_1_3_node_169 | 0.4 | n |  | TRUE
121 | bus_LV_120-3_1_3_node_166 | 0.4 | n |  | TRUE
122 | bus_LV_120-3_1_3_node_99 | 0.4 | n |  | TRUE
123 | bus_LV_120-3_1_3_node_100 | 0.4 | n |  | TRUE
124 | bus_LV_120-3_1_3_node_101 | 0.4 | n |  | TRUE
125 | bus_LV_120-3_1_3_node_175 | 0.4 | n |  | TRUE
126 | bus_LV_120-3_1_3_node_102 | 0.4 | n |  | TRUE
127 | bus_LV_120-3_1_3_node_176 | 0.4 | n |  | TRUE
128 | bus_LV_120-3_1_3_node_103 | 0.4 | n |  | TRUE
129 | bus_LV_120-3_1_3_node_104 | 0.4 | n |  | TRUE
130 | bus_LV_120-3_1_3_node_105 | 0.4 | n |  | TRUE
131 | bus_LV_120-3_1_3_node_107 | 0.4 | n |  | TRUE
132 | bus_LV_120-3_1_3_node_109 | 0.4 | n |  | TRUE
133 | bus_LV_120-3_1_3_node_110 | 0.4 | n |  | TRUE
134 | bus_LV_120-3_1_3_node_117 | 0.4 | n |  | TRUE
135 | bus_LV_120-3_1_3_node_191 | 0.4 | n |  | TRUE
136 | bus_LV_120-3_1_3_node_119 | 0.4 | n |  | TRUE
137 | bus_LV_120-3_1_3_node_115 | 0.4 | n |  | TRUE
138 | bus_LV_120-3_1_3_node_183 | 0.4 | n |  | TRUE
139 | bus_LV_120-3_1_3_node_186 | 0.4 | n |  | TRUE
140 | bus_LV_120-3_1_3_node_238 | 0.4 | n |  | TRUE
141 | bus_LV_120-3_1_3_node_189 | 0.4 | n |  | TRUE
142 | bus_LV_120-3_1_3_node_192 | 0.4 | n |  | TRUE
143 | bus_LV_120-3_1_3_node_190 | 0.4 | n |  | TRUE
144 | bus_LV_120-3_1_3_node_116 | 0.4 | n |  | TRUE
145 | bus_LV_120-3_1_3_node_118 | 0.4 | n |  | TRUE
146 | bus_LV_120-3_1_3_node_120 | 0.4 | n |  | TRUE
147 | bus_LV_120-3_1_3_node_121 | 0.4 | n |  | TRUE
148 | bus_LV_120-3_1_3_node_122 | 0.4 | n |  | TRUE
149 | bus_LV_120-3_1_3_node_241 | 0.4 | n |  | TRUE
150 | bus_LV_120-3_1_3_node_187 | 0.4 | n |  | TRUE
151 | bus_LV_120-3_1_3_node_185 | 0.4 | n |  | TRUE
152 | bus_LV_120-3_1_3_node_195 | 0.4 | n |  | TRUE
153 | bus_LV_120-3_1_3_node_188 | 0.4 | n |  | TRUE
154 | bus_LV_120-3_1_3_node_182 | 0.4 | n |  | TRUE
155 | bus_LV_120-3_1_3_node_135 | 0.4 | n |  | TRUE
156 | bus_LV_120-3_1_3_node_130 | 0.4 | n |  | TRUE
157 | bus_LV_120-3_1_3_node_131 | 0.4 | n |  | TRUE
158 | bus_LV_120-3_1_3_node_132 | 0.4 | n |  | TRUE
159 | bus_LV_120-3_1_3_node_133 | 0.4 | n |  | TRUE
160 | bus_LV_120-3_1_3_node_134 | 0.4 | n |  | TRUE
161 | bus_LV_120-3_1_3_node_146 | 0.4 | n |  | TRUE
162 | bus_LV_120-3_1_3_node_137 | 0.4 | n |  | TRUE
163 | bus_LV_120-3_1_3_node_145 | 0.4 | n |  | TRUE
164 | bus_LV_120-3_1_3_node_138 | 0.4 | n |  | TRUE
165 | bus_LV_120-3_1_3_node_139 | 0.4 | n |  | TRUE
166 | bus_LV_120-3_1_3_node_140 | 0.4 | n |  | TRUE
167 | bus_LV_120-3_1_3_node_142 | 0.4 | n |  | TRUE
168 | bus_LV_120-3_1_3_node_363 | 0.4 | n |  | TRUE
169 | bus_LV_120-3_1_3_node_141 | 0.4 | n |  | TRUE
170 | bus_LV_120-3_1_3_node_143 | 0.4 | n |  | TRUE
171 | bus_LV_120-3_1_3_node_144 | 0.4 | n |  | TRUE
172 | bus_LV_120-3_1_3_node_147 | 0.4 | n |  | TRUE
173 | bus_LV_120-3_1_3_node_148 | 0.4 | n |  | TRUE
174 | bus_LV_120-3_1_3_node_149 | 0.4 | n |  | TRUE
175 | bus_LV_120-3_1_3_node_150 | 0.4 | n |  | TRUE
176 | bus_LV_120-3_1_3_node_151 | 0.4 | n |  | TRUE
177 | bus_LV_120-3_1_3_node_152 | 0.4 | n |  | TRUE
178 | bus_LV_120-3_1_3_node_153 | 0.4 | n |  | TRUE
179 | bus_LV_120-3_1_3_node_154 | 0.4 | n |  | TRUE
180 | bus_LV_120-3_1_3_node_155 | 0.4 | n |  | TRUE
181 | bus_LV_120-3_1_3_node_156 | 0.4 | n |  | TRUE
182 | bus_LV_120-3_1_3_node_157 | 0.4 | n |  | TRUE
183 | bus_LV_120-3_1_3_node_220 | 0.4 | n |  | TRUE
184 | bus_LV_120-3_1_3_node_219 | 0.4 | n |  | TRUE
185 | bus_LV_120-3_1_3_node_164 | 0.4 | n |  | TRUE
186 | bus_LV_120-3_1_3_node_218 | 0.4 | n |  | TRUE
187 | bus_LV_120-3_1_3_node_217 | 0.4 | n |  | TRUE
188 | bus_LV_120-3_1_3_node_167 | 0.4 | n |  | TRUE
189 | bus_LV_120-3_1_3_node_172 | 0.4 | n |  | TRUE
190 | bus_LV_120-3_1_3_node_174 | 0.4 | n |  | TRUE
191 | bus_LV_120-3_1_3_node_177 | 0.4 | n |  | TRUE
192 | bus_LV_120-3_1_3_node_178 | 0.4 | n |  | TRUE
193 | bus_LV_120-3_1_3_node_179 | 0.4 | n |  | TRUE
194 | bus_LV_120-3_1_3_node_304 | 0.4 | n |  | TRUE
195 | bus_LV_120-3_1_3_node_302 | 0.4 | n |  | TRUE
196 | bus_LV_120-3_1_3_node_216 | 0.4 | n |  | TRUE
197 | bus_LV_120-3_1_3_node_235 | 0.4 | n |  | TRUE
198 | bus_LV_120-3_1_3_node_236 | 0.4 | n |  | TRUE
199 | bus_LV_120-3_1_3_node_237 | 0.4 | n |  | TRUE
200 | bus_LV_120-3_1_3_node_193 | 0.4 | n |  | TRUE
201 | bus_LV_120-3_1_3_node_194 | 0.4 | n |  | TRUE
202 | bus_LV_120-3_1_3_node_196 | 0.4 | n |  | TRUE
203 | bus_LV_120-3_1_3_node_197 | 0.4 | n |  | TRUE
204 | bus_LV_120-3_1_3_node_199 | 0.4 | n |  | TRUE
205 | bus_LV_120-3_1_3_node_201 | 0.4 | n |  | TRUE
206 | bus_LV_120-3_1_3_node_245 | 0.4 | n |  | TRUE
207 | bus_LV_120-3_1_3_node_243 | 0.4 | n |  | TRUE
208 | bus_LV_120-3_1_3_node_246 | 0.4 | n |  | TRUE
209 | bus_LV_120-3_1_3_node_247 | 0.4 | n |  | TRUE
210 | bus_LV_120-3_1_3_node_242 | 0.4 | n |  | TRUE
211 | bus_LV_120-3_1_3_node_208 | 0.4 | n |  | TRUE
212 | bus_LV_120-3_1_3_node_210 | 0.4 | n |  | TRUE
213 | bus_LV_120-3_1_3_node_212 | 0.4 | n |  | TRUE
214 | bus_LV_120-3_1_3_node_223 | 0.4 | n |  | TRUE
215 | bus_LV_120-3_1_3_node_224 | 0.4 | n |  | TRUE
216 | bus_LV_120-3_1_3_node_225 | 0.4 | n |  | TRUE
217 | bus_LV_120-3_1_3_node_244 | 0.4 | n |  | TRUE
218 | bus_LV_120-3_1_3_node_251 | 0.4 | n |  | TRUE
219 | bus_LV_120-3_1_3_node_311 | 0.4 | n |  | TRUE
220 | bus_LV_120-3_1_3_node_306 | 0.4 | n |  | TRUE
221 | bus_MV_10_0_node_41 | 20 | n |  | TRUE

## load
| name | bus | p_mw | q_mvar | const_z_percent | const_i_percent | sn_mva | scaling | in_service | type
0 | LV_120-3_1_3_load_364 | 2 | 0.00094631 | 0.00023717 | 0 | 0 |  | 1 | TRUE | wye
1 | LV_120-3_1_3_load_28 | 3 | 9.731e-05 | 2.4388e-05 | 0 | 0 |  | 1 | TRUE | wye
2 | LV_120-3_1_3_load_30 | 6 | 0.00025996 | 6.5152e-05 | 0 | 0 |  | 1 | TRUE | wye
3 | LV_120-3_1_3_load_31 | 7 | 0.00058445 | 0.00014648 | 0 | 0 |  | 1 | TRUE | wye
4 | LV_120-3_1_3_load_36 | 8 | 0.00028909 | 7.2452e-05 | 0 | 0 |  | 1 | TRUE | wye
5 | LV_120-3_1_3_load_34 | 10 | 0.00011977 | 3.0017e-05 | 0 | 0 |  | 1 | TRUE | wye
6 | LV_120-3_1_3_load_32 | 11 | 0.00013228 | 3.3152e-05 | 0 | 0 |  | 1 | TRUE | wye
7 | LV_120-3_1_3_load_37 | 12 | 0.00019925 | 4.9937e-05 | 0 | 0 |  | 1 | TRUE | wye
8 | LV_120-3_1_3_load_39 | 13 | 0.00086275 | 0.00021623 | 0 | 0 |  | 1 | TRUE | wye
9 | LV_120-3_1_3_load_227 | 17 | 0.00012591 | 3.1555e-05 | 0 | 0 |  | 1 | TRUE | wye
10 | LV_120-3_1_3_load_221 | 18 | 0.00042355 | 0.00010615 | 0 | 0 |  | 1 | TRUE | wye
11 | LV_120-3_1_3_load_226 | 20 | 0.00014986 | 3.7558e-05 | 0 | 0 |  | 1 | TRUE | wye
12 | LV_120-3_1_3_load_42 | 21 | 0.0012072 | 0.00030256 | 0 | 0 |  | 1 | TRUE | wye
13 | LV_120-3_1_3_load_43 | 22 | 0.001421 | 0.00035615 | 0 | 0 |  | 1 | TRUE | wye
14 | LV_120-3_1_3_load_49 | 26 | 0.00037402 | 9.3737e-05 | 0 | 0 |  | 1 | TRUE | wye
15 | LV_120-3_1_3_load_366 | 27 | 0.0007089 | 0.00017767 | 0 | 0 |  | 1 | TRUE | wye
16 | LV_120-3_1_3_load_52 | 31 | 0.0002186 | 5.4787e-05 | 0 | 0 |  | 1 | TRUE | wye
17 | LV_120-3_1_3_load_48 | 32 | 3.696e-05 | 9.263e-06 | 0 | 0 |  | 1 | TRUE | wye
18 | LV_120-3_1_3_load_51 | 34 | 0.00084304 | 0.00021128 | 0 | 0 |  | 1 | TRUE | wye
19 | LV_120-3_1_3_load_56 | 35 | 8.9664e-05 | 2.2472e-05 | 0 | 0 |  | 1 | TRUE | wye
20 | LV_120-3_1_3_load_203 | 37 | 0.0037802 | 0.00094741 | 0 | 0 |  | 1 | TRUE | wye
21 | LV_120-3_1_3_load_252 | 38 | 0.00017998 | 4.5106e-05 | 0 | 0 |  | 1 | TRUE | wye
22 | LV_120-3_1_3_load_222 | 39 | 8.6332e-05 | 2.1637e-05 | 0 | 0 |  | 1 | TRUE | wye
23 | LV_120-3_1_3_load_204 | 40 | 0.001909 | 0.00047844 | 0 | 0 |  | 1 | TRUE | wye
24 | LV_120-3_1_3_load_57 | 41 | 0.00093996 | 0.00023558 | 0 | 0 |  | 1 | TRUE | wye
25 | LV_120-3_1_3_load_63 | 46 | 0.0024146 | 0.00060516 | 0 | 0 |  | 1 | TRUE | wye
26 | LV_120-3_1_3_load_159 | 49 | 0.0021878 | 0.00054831 | 0 | 0 |  | 1 | TRUE | wye
27 | LV_120-3_1_3_load_211 | 51 | 0.00072907 | 0.00018272 | 0 | 0 |  | 1 | TRUE | wye
28 | LV_120-3_1_3_load_215 | 54 | 0.0014739 | 0.00036939 | 0 | 0 |  | 1 | TRUE | wye
29 | LV_120-3_1_3_load_213 | 55 | 0.0010124 | 0.00025373 | 0 | 0 |  | 1 | TRUE | wye
30 | LV_120-3_1_3_load_207 | 56 | 0.0033148 | 0.00083076 | 0 | 0 |  | 1 | TRUE | wye
31 | LV_120-3_1_3_load_307 | 57 | 0.0014493 | 0.00036322 | 0 | 0 |  | 1 | TRUE | wye
32 | LV_120-3_1_3_load_308 | 58 | 0.001196 | 0.00029974 | 0 | 0 |  | 1 | TRUE | wye
33 | LV_120-3_1_3_load_129 | 59 | 0.001449 | 0.00036316 | 0 | 0 |  | 1 | TRUE | wye
34 | LV_120-3_1_3_load_158 | 60 | 0.0016287 | 0.0004082 | 0 | 0 |  | 1 | TRUE | wye
35 | LV_120-3_1_3_load_160 | 61 | 0.00088363 | 0.00022146 | 0 | 0 |  | 1 | TRUE | wye
36 | LV_120-3_1_3_load_165 | 63 | 0.0011877 | 0.00029765 | 0 | 0 |  | 1 | TRUE | wye
37 | LV_120-3_1_3_load_64 | 64 | 0.0011735 | 0.0002941 | 0 | 0 |  | 1 | TRUE | wye
38 | LV_120-3_1_3_load_65 | 65 | 8.5345e-05 | 2.1389e-05 | 0 | 0 |  | 1 | TRUE | wye
39 | LV_120-3_1_3_load_77 | 67 | 0.00015951 | 3.9977e-05 | 0 | 0 |  | 1 | TRUE | wye
40 | LV_120-3_1_3_load_75 | 68 | 0.00011704 | 2.9333e-05 | 0 | 0 |  | 1 | TRUE | wye
41 | LV_120-3_1_3_load_126 | 71 | 0.00084394 | 0.00021151 | 0 | 0 |  | 1 | TRUE | wye
42 | LV_120-3_1_3_load_250 | 73 | 4.9111e-05 | 1.2308e-05 | 0 | 0 |  | 1 | TRUE | wye
43 | LV_120-3_1_3_load_248 | 74 | 0.00017072 | 4.2787e-05 | 0 | 0 |  | 1 | TRUE | wye
44 | LV_120-3_1_3_load_310 | 75 | 0.00020393 | 5.1111e-05 | 0 | 0 |  | 1 | TRUE | wye
45 | LV_120-3_1_3_load_70 | 77 | 0.00088247 | 0.00022117 | 0 | 0 |  | 1 | TRUE | wye
46 | LV_120-3_1_3_load_124 | 78 | 0.00091243 | 0.00022868 | 0 | 0 |  | 1 | TRUE | wye
47 | LV_120-3_1_3_load_312 | 79 | 8.0633e-05 | 2.0209e-05 | 0 | 0 |  | 1 | TRUE | wye
48 | LV_120-3_1_3_load_71 | 81 | 0.00088197 | 0.00022104 | 0 | 0 |  | 1 | TRUE | wye
49 | LV_120-3_1_3_load_73 | 82 | 0.0013119 | 0.00032878 | 0 | 0 |  | 1 | TRUE | wye
50 | LV_120-3_1_3_load_79 | 83 | 0.0083766 | 0.0020994 | 0 | 0 |  | 1 | TRUE | wye
51 | LV_120-3_1_3_load_76 | 84 | 0.0029073 | 0.00072864 | 0 | 0 |  | 1 | TRUE | wye
52 | LV_120-3_1_3_load_78 | 85 | 0.0035725 | 0.00089535 | 0 | 0 |  | 1 | TRUE | wye
53 | LV_120-3_1_3_load_108 | 86 | 0.00017035 | 4.2694e-05 | 0 | 0 |  | 1 | TRUE | wye
54 | LV_120-3_1_3_load_106 | 87 | 8.2885e-05 | 2.0773e-05 | 0 | 0 |  | 1 | TRUE | wye
55 | LV_120-3_1_3_load_309 | 88 | 0.00018837 | 4.721e-05 | 0 | 0 |  | 1 | TRUE | wye
56 | LV_120-3_1_3_load_80 | 89 | 0.0006221 | 0.00015591 | 0 | 0 |  | 1 | TRUE | wye
57 | LV_120-3_1_3_load_303 | 91 | 0.00019273 | 4.8302e-05 | 0 | 0 |  | 1 | TRUE | wye
58 | LV_120-3_1_3_load_300 | 93 | 0.00088695 | 0.00022229 | 0 | 0 |  | 1 | TRUE | wye
59 | LV_120-3_1_3_load_305 | 94 | 0.00067289 | 0.00016864 | 0 | 0 |  | 1 | TRUE | wye
60 | LV_120-3_1_3_load_170 | 95 | 0.0015007 | 0.00037611 | 0 | 0 |  | 1 | TRUE | wye
61 | LV_120-3_1_3_load_301 | 96 | 0.0010056 | 0.00025202 | 0 | 0 |  | 1 | TRUE | wye
62 | LV_120-3_1_3_load_82 | 97 | 0.0031909 | 0.00079971 | 0 | 0 |  | 1 | TRUE | wye
63 | LV_120-3_1_3_load_83 | 98 | 0.0016929 | 0.00042429 | 0 | 0 |  | 1 | TRUE | wye
64 | LV_120-3_1_3_load_84 | 99 | 0.0023933 | 0.00059982 | 0 | 0 |  | 1 | TRUE | wye
65 | LV_120-3_1_3_load_85 | 100 | 0.0015995 | 0.00040088 | 0 | 0 |  | 1 | TRUE | wye
66 | LV_120-3_1_3_load_86 | 101 | 0.0026162 | 0.00065568 | 0 | 0 |  | 1 | TRUE | wye
67 | LV_120-3_1_3_load_87 | 102 | 0.001412 | 0.00035389 | 0 | 0 |  | 1 | TRUE | wye
68 | LV_120-3_1_3_load_90 | 103 | 0.0033596 | 0.000842 | 0 | 0 |  | 1 | TRUE | wye
69 | LV_120-3_1_3_load_88 | 104 | 0.0011737 | 0.00029416 | 0 | 0 |  | 1 | TRUE | wye
70 | LV_120-3_1_3_load_89 | 106 | 0.00087595 | 0.00021953 | 0 | 0 |  | 1 | TRUE | wye
71 | LV_120-3_1_3_load_92 | 107 | 0.0012794 | 0.00032066 | 0 | 0 |  | 1 | TRUE | wye
72 | LV_120-3_1_3_load_93 | 108 | 0.0015475 | 0.00038783 | 0 | 0 |  | 1 | TRUE | wye
73 | LV_120-3_1_3_load_136 | 111 | 0.0017069 | 0.00042779 | 0 | 0 |  | 1 | TRUE | wye
74 | LV_120-3_1_3_load_127 | 112 | 0.00093706 | 0.00023485 | 0 | 0 |  | 1 | TRUE | wye
75 | LV_120-3_1_3_load_123 | 113 | 0.0037573 | 0.00094167 | 0 | 0 |  | 1 | TRUE | wye
76 | LV_120-3_1_3_load_95 | 115 | 0.0014785 | 0.00037054 | 0 | 0 |  | 1 | TRUE | wye
77 | LV_120-3_1_3_load_96 | 116 | 0.0014284 | 0.000358 | 0 | 0 |  | 1 | TRUE | wye
78 | LV_120-3_1_3_load_97 | 117 | 0.0016373 | 0.00041034 | 0 | 0 |  | 1 | TRUE | wye
79 | LV_120-3_1_3_load_169 | 120 | 0.0014909 | 0.00037365 | 0 | 0 |  | 1 | TRUE | wye
80 | LV_120-3_1_3_load_166 | 121 | 0.0029396 | 0.00073673 | 0 | 0 |  | 1 | TRUE | wye
81 | LV_120-3_1_3_load_99 | 122 | 0.004865 | 0.0012193 | 0 | 0 |  | 1 | TRUE | wye
82 | LV_120-3_1_3_load_100 | 123 | 0.0015536 | 0.00038936 | 0 | 0 |  | 1 | TRUE | wye
83 | LV_120-3_1_3_load_101 | 124 | 0.001943 | 0.00048696 | 0 | 0 |  | 1 | TRUE | wye
84 | LV_120-3_1_3_load_175 | 125 | 0.001652 | 0.00041404 | 0 | 0 |  | 1 | TRUE | wye
85 | LV_120-3_1_3_load_102 | 126 | 0.0016156 | 0.0004049 | 0 | 0 |  | 1 | TRUE | wye
86 | LV_120-3_1_3_load_103 | 128 | 0.0038008 | 0.00095256 | 0 | 0 |  | 1 | TRUE | wye
87 | LV_120-3_1_3_load_104 | 129 | 0.0049669 | 0.0012448 | 0 | 0 |  | 1 | TRUE | wye
88 | LV_120-3_1_3_load_105 | 130 | 0.00077332 | 0.00019381 | 0 | 0 |  | 1 | TRUE | wye
89 | LV_120-3_1_3_load_109 | 132 | 0.00014731 | 3.6919e-05 | 0 | 0 |  | 1 | TRUE | wye
90 | LV_120-3_1_3_load_110 | 133 | 0.0014398 | 0.00036084 | 0 | 0 |  | 1 | TRUE | wye
91 | LV_120-3_1_3_load_191 | 135 | 0.00061584 | 0.00015434 | 0 | 0 |  | 1 | TRUE | wye
92 | LV_120-3_1_3_load_119 | 136 | 8.5545e-05 | 2.144e-05 | 0 | 0 |  | 1 | TRUE | wye
93 | LV_120-3_1_3_load_115 | 137 | 0.00013976 | 3.5027e-05 | 0 | 0 |  | 1 | TRUE | wye
94 | LV_120-3_1_3_load_238 | 140 | 0.00082705 | 0.00020728 | 0 | 0 |  | 1 | TRUE | wye
95 | LV_120-3_1_3_load_192 | 142 | 0.00028064 | 7.0335e-05 | 0 | 0 |  | 1 | TRUE | wye
96 | LV_120-3_1_3_load_190 | 143 | 0.00042607 | 0.00010678 | 0 | 0 |  | 1 | TRUE | wye
97 | LV_120-3_1_3_load_116 | 144 | 5.6945e-05 | 1.4272e-05 | 0 | 0 |  | 1 | TRUE | wye
98 | LV_120-3_1_3_load_118 | 145 | 0.00036911 | 9.2507e-05 | 0 | 0 |  | 1 | TRUE | wye
99 | LV_120-3_1_3_load_120 | 146 | 4.1432e-05 | 1.0384e-05 | 0 | 0 |  | 1 | TRUE | wye
100 | LV_120-3_1_3_load_122 | 148 | 0.00022307 | 5.5906e-05 | 0 | 0 |  | 1 | TRUE | wye
101 | LV_120-3_1_3_load_241 | 149 | 0.0009981 | 0.00025015 | 0 | 0 |  | 1 | TRUE | wye
102 | LV_120-3_1_3_load_187 | 150 | 0.0018241 | 0.00045716 | 0 | 0 |  | 1 | TRUE | wye
103 | LV_120-3_1_3_load_195 | 152 | 0.00084825 | 0.00021259 | 0 | 0 |  | 1 | TRUE | wye
104 | LV_120-3_1_3_load_188 | 153 | 0.00035855 | 8.9862e-05 | 0 | 0 |  | 1 | TRUE | wye
105 | LV_120-3_1_3_load_182 | 154 | 0.0012052 | 0.00030205 | 0 | 0 |  | 1 | TRUE | wye
106 | LV_120-3_1_3_load_130 | 156 | 0.0024345 | 0.00061013 | 0 | 0 |  | 1 | TRUE | wye
107 | LV_120-3_1_3_load_131 | 157 | 0.0023539 | 0.00058994 | 0 | 0 |  | 1 | TRUE | wye
108 | LV_120-3_1_3_load_132 | 158 | 0.0026286 | 0.00065878 | 0 | 0 |  | 1 | TRUE | wye
109 | LV_120-3_1_3_load_133 | 159 | 0.0023539 | 0.00058994 | 0 | 0 |  | 1 | TRUE | wye
110 | LV_120-3_1_3_load_134 | 160 | 0.0017212 | 0.00043137 | 0 | 0 |  | 1 | TRUE | wye
111 | LV_120-3_1_3_load_146 | 161 | 0.0017723 | 0.00044418 | 0 | 0 |  | 1 | TRUE | wye
112 | LV_120-3_1_3_load_137 | 162 | 0.0014441 | 0.00036193 | 0 | 0 |  | 1 | TRUE | wye
113 | LV_120-3_1_3_load_145 | 163 | 0.0025985 | 0.00065126 | 0 | 0 |  | 1 | TRUE | wye
114 | LV_120-3_1_3_load_139 | 165 | 0.0012085 | 0.00030288 | 0 | 0 |  | 1 | TRUE | wye
115 | LV_120-3_1_3_load_142 | 167 | 0.0015443 | 0.00038704 | 0 | 0 |  | 1 | TRUE | wye
116 | LV_120-3_1_3_load_363 | 168 | 0.0014851 | 0.00037221 | 0 | 0 |  | 1 | TRUE | wye
117 | LV_120-3_1_3_load_141 | 169 | 0.0035785 | 0.00089685 | 0 | 0 |  | 1 | TRUE | wye
118 | LV_120-3_1_3_load_143 | 170 | 0.0029028 | 0.00072752 | 0 | 0 |  | 1 | TRUE | wye
119 | LV_120-3_1_3_load_144 | 171 | 0.0025649 | 0.00064281 | 0 | 0 |  | 1 | TRUE | wye
120 | LV_120-3_1_3_load_147 | 172 | 0.0031333 | 0.00078529 | 0 | 0 |  | 1 | TRUE | wye
121 | LV_120-3_1_3_load_148 | 173 | 0.0037739 | 0.00094582 | 0 | 0 |  | 1 | TRUE | wye
122 | LV_120-3_1_3_load_149 | 174 | 0.0023023 | 0.000577 | 0 | 0 |  | 1 | TRUE | wye
123 | LV_120-3_1_3_load_150 | 175 | 0.00094448 | 0.00023671 | 0 | 0 |  | 1 | TRUE | wye
124 | LV_120-3_1_3_load_151 | 176 | 0.0010372 | 0.00025995 | 0 | 0 |  | 1 | TRUE | wye
125 | LV_120-3_1_3_load_152 | 177 | 0.0010162 | 0.00025468 | 0 | 0 |  | 1 | TRUE | wye
126 | LV_120-3_1_3_load_153 | 178 | 0.0013619 | 0.00034132 | 0 | 0 |  | 1 | TRUE | wye
127 | LV_120-3_1_3_load_154 | 179 | 0.0010122 | 0.00025369 | 0 | 0 |  | 1 | TRUE | wye
128 | LV_120-3_1_3_load_155 | 180 | 0.00082787 | 0.00020748 | 0 | 0 |  | 1 | TRUE | wye
129 | LV_120-3_1_3_load_156 | 181 | 0.0007838 | 0.00019644 | 0 | 0 |  | 1 | TRUE | wye
130 | LV_120-3_1_3_load_157 | 182 | 0.0018571 | 0.00046544 | 0 | 0 |  | 1 | TRUE | wye
131 | LV_120-3_1_3_load_220 | 183 | 0.00076812 | 0.00019251 | 0 | 0 |  | 1 | TRUE | wye
132 | LV_120-3_1_3_load_219 | 184 | 0.0025449 | 0.00063782 | 0 | 0 |  | 1 | TRUE | wye
133 | LV_120-3_1_3_load_217 | 187 | 0.0078254 | 0.0019612 | 0 | 0 |  | 1 | TRUE | wye
134 | LV_120-3_1_3_load_167 | 188 | 0.0025649 | 0.00064283 | 0 | 0 |  | 1 | TRUE | wye
135 | LV_120-3_1_3_load_174 | 190 | 0.0026485 | 0.00066377 | 0 | 0 |  | 1 | TRUE | wye
136 | LV_120-3_1_3_load_177 | 191 | 0.0045074 | 0.0011297 | 0 | 0 |  | 1 | TRUE | wye
137 | LV_120-3_1_3_load_178 | 192 | 0.0020714 | 0.00051915 | 0 | 0 |  | 1 | TRUE | wye
138 | LV_120-3_1_3_load_179 | 193 | 0.0024826 | 0.00062219 | 0 | 0 |  | 1 | TRUE | wye
139 | LV_120-3_1_3_load_302 | 195 | 0.00094282 | 0.00023629 | 0 | 0 |  | 1 | TRUE | wye
140 | LV_120-3_1_3_load_216 | 196 | 0.0015502 | 0.00038852 | 0 | 0 |  | 1 | TRUE | wye
141 | LV_120-3_1_3_load_235 | 197 | 0.0017707 | 0.00044378 | 0 | 0 |  | 1 | TRUE | wye
142 | LV_120-3_1_3_load_236 | 198 | 0.00043728 | 0.00010959 | 0 | 0 |  | 1 | TRUE | wye
143 | LV_120-3_1_3_load_237 | 199 | 0.00071454 | 0.00017908 | 0 | 0 |  | 1 | TRUE | wye
144 | LV_120-3_1_3_load_193 | 200 | 0.0035559 | 0.0008912 | 0 | 0 |  | 1 | TRUE | wye
145 | LV_120-3_1_3_load_194 | 201 | 0.0011615 | 0.00029109 | 0 | 0 |  | 1 | TRUE | wye
146 | LV_120-3_1_3_load_196 | 202 | 0.0015131 | 0.00037921 | 0 | 0 |  | 1 | TRUE | wye
147 | LV_120-3_1_3_load_197 | 203 | 0.00066032 | 0.00016549 | 0 | 0 |  | 1 | TRUE | wye
148 | LV_120-3_1_3_load_199 | 204 | 0.0048969 | 0.0012273 | 0 | 0 |  | 1 | TRUE | wye
149 | LV_120-3_1_3_load_243 | 207 | 0.00031312 | 7.8475e-05 | 0 | 0 |  | 1 | TRUE | wye
150 | LV_120-3_1_3_load_246 | 208 | 0.00023668 | 5.9317e-05 | 0 | 0 |  | 1 | TRUE | wye
151 | LV_120-3_1_3_load_247 | 209 | 0.00012798 | 3.2076e-05 | 0 | 0 |  | 1 | TRUE | wye
152 | LV_120-3_1_3_load_242 | 210 | 0.0084619 | 0.0021207 | 0 | 0 |  | 1 | TRUE | wye
153 | LV_120-3_1_3_load_208 | 211 | 0.00069429 | 0.00017401 | 0 | 0 |  | 1 | TRUE | wye
154 | LV_120-3_1_3_load_210 | 212 | 0.0019297 | 0.00048363 | 0 | 0 |  | 1 | TRUE | wye
155 | LV_120-3_1_3_load_212 | 213 | 0.0020206 | 0.00050641 | 0 | 0 |  | 1 | TRUE | wye
156 | LV_120-3_1_3_load_223 | 214 | 5.1997e-05 | 1.3032e-05 | 0 | 0 |  | 1 | TRUE | wye
157 | LV_120-3_1_3_load_224 | 215 | 8.9365e-05 | 2.2397e-05 | 0 | 0 |  | 1 | TRUE | wye
158 | LV_120-3_1_3_load_225 | 216 | 0.00010904 | 2.7327e-05 | 0 | 0 |  | 1 | TRUE | wye
159 | LV_120-3_1_3_load_244 | 217 | 0.0043035 | 0.0010786 | 0 | 0 |  | 1 | TRUE | wye
160 | LV_120-3_1_3_load_251 | 218 | 0.00047881 | 0.00012 | 0 | 0 |  | 1 | TRUE | wye
161 | LV_120-3_1_3_load_311 | 219 | 0.0004677 | 0.00011722 | 0 | 0 |  | 1 | TRUE | wye
162 | LV_120-3_1_3_load_306 | 220 | 0.00015579 | 3.9044e-05 | 0 | 0 |  | 1 | TRUE | wye

## ext_grid
| name | bus | vm_pu | va_degree | slack_weight | in_service
0 |  | 163 | 1 | 0 | 1 | TRUE

## line
| name | std_type | from_bus | to_bus | length_km | r_ohm_per_km | x_ohm_per_km | c_nf_per_km | g_us_per_km | max_i_ka | df | parallel | type | in_service
0 | LV_120-3_1_3_line_0 |  | 0 | 1 | 0.1719 | 0.125 | 0.08 | 261 | 0 | 0.364 | 1 | 3 | cs | TRUE
1 | LV_120-3_1_3_line_1 |  | 0 | 2 | 0.19617 | 0.125 | 0.08 | 261 | 0 | 0.364 | 1 | 3 | cs | TRUE
2 | LV_120-3_1_3_line_2 |  | 1 | 190 | 0.014498 | 0.125 | 0.08 | 261 | 0 | 0.364 | 1 | 3 | cs | TRUE
3 | LV_120-3_1_3_line_3 |  | 1 | 189 | 0.11623 | 0.125 | 0.08 | 261 | 0 | 0.364 | 1 | 3 | cs | TRUE
4 | LV_120-3_1_3_line_4 |  | 2 | 200 | 0.095797 | 0.125 | 0.08 | 261 | 0 | 0.364 | 1 | 3 | cs | TRUE
5 | LV_120-3_1_3_line_5 |  | 3 | 4 | 0.013794 | 0.125 | 0.08 | 261 | 0 | 0.364 | 1 | 1 | cs | TRUE
6 | LV_120-3_1_3_line_6 |  | 3 | 5 | 0.24258 | 0.125 | 0.08 | 261 | 0 | 0.364 | 1 | 1 | cs | TRUE
7 | LV_120-3_1_3_line_7 |  | 4 | 6 | 0.010593 | 0.125 | 0.08 | 261 | 0 | 0.364 | 1 | 1 | cs | TRUE
8 | LV_120-3_1_3_line_8 |  | 4 | 7 | 0.082298 | 0.125 | 0.08 | 261 | 0 | 0.364 | 1 | 1 | cs | TRUE
9 | LV_120-3_1_3_line_9 |  | 5 | 8 | 0.087435 | 0.125 | 0.08 | 261 | 0 | 0.364 | 1 | 1 | cs | TRUE
10 | LV_120-3_1_3_line_10 |  | 7 | 9 | 0.025354 | 0.125 | 0.08 | 261 | 0 | 0.364 | 1 | 1 | cs | TRUE
11 | LV_120-3_1_3_line_11 |  | 8 | 12 | 0.040743 | 0.125 | 0.08 | 261 | 0 | 0.364 | 1 | 1 | cs | TRUE
12 | LV_120-3_1_3_line_12 |  | 9 | 10 | 0.21813 | 0.125 | 0.08 | 261 | 0 | 0.364 | 1 | 1 | cs | TRUE
13 | LV_120-3_1_3_line_13 |  | 9 | 11 | 0.014695 | 0.125 | 0.08 | 261 | 0 | 0.364 | 1 | 1 | cs | TRUE
14 | LV_120-3_1_3_line_14 |  | 12 | 13 | 0.012749 | 0.125 | 0.08 | 261 | 0 | 0.364 | 1 | 1 | cs | TRUE
15 | LV_120-3_1_3_line_15 |  | 13 | 14 | 0.018966 | 0.125 | 0.08 | 261 | 0 | 0.364 | 1 | 1 | cs | TRUE
16 | LV_120-3_1_3_line_16 |  | 14 | 15 | 0.20479 | 0.125 | 0.08 | 261 | 0 | 0.364 | 1 | 1 | cs | TRUE
17 | LV_120-3_1_3_line_17 |  | 15 | 16 | 0.26223 | 0.125 | 0.08 | 261 | 0 | 0.364 | 1 | 1 | cs | TRUE
18 | LV_120-3_1_3_line_18 |  | 15 | 17 | 0.068984 | 0.125 | 0.08 | 261 | 0 | 0.364 | 1 | 1 | cs | TRUE
19 | LV_120-3_1_3_line_19 |  | 16 | 18 | 0.17028 | 0.125 | 0.08 | 261 | 0 | 0.364 | 1 | 3 | cs | TRUE
20 | LV_120-3_1_3_line_20 |  | 16 | 19 | 0.18292 | 0.125 | 0.08 | 261 | 0 | 0.364 | 1 | 3 | cs | TRUE
21 | LV_120-3_1_3_line_21 |  | 17 | 20 | 0.042037 | 0.125 | 0.08 | 261 | 0 | 0.364 | 1 | 1 | cs | TRUE
22 | LV_120-3_1_3_line_22 |  | 18 | 39 | 0.045773 | 0.125 | 0.08 | 261 | 0 | 0.364 | 1 | 3 | cs | TRUE
23 | LV_120-3_1_3_line_23 |  | 19 | 205 | 0.090686 | 0.125 | 0.08 | 261 | 0 | 0.364 | 1 | 3 | cs | TRUE
24 | LV_120-3_1_3_line_24 |  | 19 | 202 | 0.078912 | 0.125 | 0.08 | 261 | 0 | 0.364 | 1 | 3 | cs | TRUE
25 | LV_120-3_1_3_line_25 |  | 20 | 215 | 0.057989 | 0.125 | 0.08 | 261 | 0 | 0.364 | 1 | 1 | cs | TRUE
26 | LV_120-3_1_3_line_26 |  | 21 | 22 | 0.015649 | 0.125 | 0.08 | 261 | 0 | 0.364 | 1 | 1 | cs | TRUE
27 | LV_120-3_1_3_line_27 |  | 21 | 23 | 0.023641 | 0.125 | 0.08 | 261 | 0 | 0.364 | 1 | 1 | cs | TRUE
28 | LV_120-3_1_3_line_28 |  | 23 | 24 | 0.0102 | 0.125 | 0.08 | 261 | 0 | 0.364 | 1 | 1 | cs | TRUE
29 | LV_120-3_1_3_line_29 |  | 23 | 25 | 0.023538 | 0.125 | 0.08 | 261 | 0 | 0.364 | 1 | 1 | cs | TRUE
30 | LV_120-3_1_3_line_30 |  | 24 | 26 | 0.0039721 | 0.125 | 0.08 | 261 | 0 | 0.364 | 1 | 1 | cs | TRUE
31 | LV_120-3_1_3_line_31 |  | 25 | 27 | 0.007412 | 0.125 | 0.08 | 261 | 0 | 0.364 | 1 | 1 | cs | TRUE
32 | LV_120-3_1_3_line_32 |  | 25 | 28 | 0.037452 | 0.125 | 0.08 | 261 | 0 | 0.364 | 1 | 1 | cs | TRUE
33 | LV_120-3_1_3_line_33 |  | 26 | 29 | 0.090964 | 0.125 | 0.08 | 261 | 0 | 0.364 | 1 | 1 | cs | TRUE
34 | LV_120-3_1_3_line_34 |  | 28 | 30 | 0.17626 | 0.125 | 0.08 | 261 | 0 | 0.364 | 1 | 1 | cs | TRUE
35 | LV_120-3_1_3_line_35 |  | 28 | 31 | 0.046888 | 0.125 | 0.08 | 261 | 0 | 0.364 | 1 | 1 | cs | TRUE
36 | LV_120-3_1_3_line_36 |  | 29 | 34 | 0.029791 | 0.125 | 0.08 | 261 | 0 | 0.364 | 1 | 1 | cs | TRUE
37 | LV_120-3_1_3_line_37 |  | 30 | 36 | 0.19112 | 0.125 | 0.08 | 261 | 0 | 0.364 | 1 | 3 | cs | TRUE
38 | LV_120-3_1_3_line_38 |  | 30 | 37 | 0.16266 | 0.125 | 0.08 | 261 | 0 | 0.364 | 1 | 3 | cs | TRUE
39 | LV_120-3_1_3_line_39 |  | 31 | 33 | 0.20847 | 0.125 | 0.08 | 261 | 0 | 0.364 | 1 | 1 | cs | TRUE
40 | LV_120-3_1_3_line_40 |  | 31 | 32 | 0.15251 | 0.125 | 0.08 | 261 | 0 | 0.364 | 1 | 1 | cs | TRUE
41 | LV_120-3_1_3_line_41 |  | 33 | 35 | 0.044366 | 0.125 | 0.08 | 261 | 0 | 0.364 | 1 | 1 | cs | TRUE
42 | LV_120-3_1_3_line_42 |  | 35 | 38 | 0.0029954 | 0.125 | 0.08 | 261 | 0 | 0.364 | 1 | 1 | cs | TRUE
43 | LV_120-3_1_3_line_43 |  | 36 | 39 | 0.012539 | 0.125 | 0.08 | 261 | 0 | 0.364 | 1 | 3 | cs | TRUE
44 | LV_120-3_1_3_line_44 |  | 37 | 40 | 0.028779 | 0.125 | 0.08 | 261 | 0 | 0.364 | 1 | 3 | cs | TRUE
45 | LV_120-3_1_3_line_45 |  | 40 | 47 | 0.0054026 | 0.125 | 0.08 | 261 | 0 | 0.364 | 1 | 3 | cs | TRUE
46 | LV_120-3_1_3_line_46 |  | 41 | 42 | 0.093343 | 0.125 | 0.08 | 261 | 0 | 0.364 | 1 | 3 | cs | TRUE
47 | LV_120-3_1_3_line_47 |  | 41 | 43 | 0.14115 | 0.125 | 0.08 | 261 | 0 | 0.364 | 1 | 3 | cs | TRUE
48 | LV_120-3_1_3_line_48 |  | 42 | 44 | 0.01843 | 0.125 | 0.08 | 261 | 0 | 0.364 | 1 | 3 | cs | TRUE
49 | LV_120-3_1_3_line_49 |  | 43 | 45 | 0.074704 | 0.125 | 0.08 | 261 | 0 | 0.364 | 1 | 3 | cs | TRUE
50 | LV_120-3_1_3_line_50 |  | 43 | 46 | 0.031672 | 0.125 | 0.08 | 261 | 0 | 0.364 | 1 | 3 | cs | TRUE
51 | LV_120-3_1_3_line_51 |  | 44 | 47 | 0.053659 | 0.125 | 0.08 | 261 | 0 | 0.364 | 1 | 3 | cs | TRUE
52 | LV_120-3_1_3_line_52 |  | 45 | 48 | 0.028591 | 0.125 | 0.08 | 261 | 0 | 0.364 | 1 | 3 | cs | TRUE
53 | LV_120-3_1_3_line_53 |  | 45 | 49 | 0.054482 | 0.125 | 0.08 | 261 | 0 | 0.364 | 1 | 3 | cs | TRUE
54 | LV_120-3_1_3_line_54 |  | 46 | 50 | 0.08301 | 0.125 | 0.08 | 261 | 0 | 0.364 | 1 | 3 | cs | TRUE
55 | LV_120-3_1_3_line_55 |  | 47 | 56 | 0.022815 | 0.125 | 0.08 | 261 | 0 | 0.364 | 1 | 3 | cs | TRUE
56 | LV_120-3_1_3_line_56 |  | 48 | 59 | 0.13766 | 0.125 | 0.08 | 261 | 0 | 0.364 | 1 | 3 | cs | TRUE
57 | LV_120-3_1_3_line_57 |  | 48 | 60 | 0.023763 | 0.125 | 0.08 | 261 | 0 | 0.364 | 1 | 3 | cs | TRUE
58 | LV_120-3_1_3_line_58 |  | 49 | 61 | 0.025919 | 0.125 | 0.08 | 261 | 0 | 0.364 | 1 | 1 | cs | TRUE
59 | LV_120-3_1_3_line_59 |  | 50 | 62 | 0.088541 | 0.125 | 0.08 | 261 | 0 | 0.364 | 1 | 3 | cs | TRUE
60 | LV_120-3_1_3_line_60 |  | 50 | 63 | 0.14084 | 0.125 | 0.08 | 261 | 0 | 0.364 | 1 | 3 | cs | TRUE
61 | LV_120-3_1_3_line_61 |  | 51 | 52 | 0.0072185 | 0.125 | 0.08 | 261 | 0 | 0.364 | 1 | 1 | cs | TRUE
62 | LV_120-3_1_3_line_62 |  | 52 | 212 | 0.011895 | 0.125 | 0.08 | 261 | 0 | 0.364 | 1 | 2 | cs | TRUE
63 | LV_120-3_1_3_line_63 |  | 52 | 211 | 0.0093936 | 0.125 | 0.08 | 261 | 0 | 0.364 | 1 | 3 | cs | TRUE
64 | LV_120-3_1_3_line_64 |  | 53 | 54 | 0.022626 | 0.125 | 0.08 | 261 | 0 | 0.364 | 1 | 1 | cs | TRUE
65 | LV_120-3_1_3_line_65 |  | 53 | 55 | 0.021657 | 0.125 | 0.08 | 261 | 0 | 0.364 | 1 | 1 | cs | TRUE
66 | LV_120-3_1_3_line_66 |  | 55 | 213 | 0.0038648 | 0.125 | 0.08 | 261 | 0 | 0.364 | 1 | 1 | cs | TRUE
67 | LV_120-3_1_3_line_67 |  | 56 | 211 | 0.0088513 | 0.125 | 0.08 | 261 | 0 | 0.364 | 1 | 3 | cs | TRUE
68 | LV_120-3_1_3_line_68 |  | 57 | 58 | 0.00081577 | 0.125 | 0.08 | 261 | 0 | 0.364 | 1 | 1 | cs | TRUE
69 | LV_120-3_1_3_line_69 |  | 58 | 166 | 0.021942 | 0.125 | 0.08 | 261 | 0 | 0.364 | 1 | 1 | cs | TRUE
70 | LV_120-3_1_3_line_70 |  | 60 | 182 | 0.0048407 | 0.125 | 0.08 | 261 | 0 | 0.364 | 1 | 3 | cs | TRUE
71 | LV_120-3_1_3_line_71 |  | 62 | 183 | 0.027366 | 0.125 | 0.08 | 261 | 0 | 0.364 | 1 | 2 | cs | TRUE
72 | LV_120-3_1_3_line_72 |  | 62 | 184 | 0.012659 | 0.125 | 0.08 | 261 | 0 | 0.364 | 1 | 3 | cs | TRUE
73 | LV_120-3_1_3_line_73 |  | 64 | 65 | 0.016004 | 0.125 | 0.08 | 261 | 0 | 0.364 | 1 | 1 | cs | TRUE
74 | LV_120-3_1_3_line_74 |  | 65 | 66 | 0.0079114 | 0.125 | 0.08 | 261 | 0 | 0.364 | 1 | 1 | cs | TRUE
75 | LV_120-3_1_3_line_75 |  | 66 | 67 | 0.0081989 | 0.125 | 0.08 | 261 | 0 | 0.364 | 1 | 1 | cs | TRUE
76 | LV_120-3_1_3_line_76 |  | 66 | 68 | 0.016079 | 0.125 | 0.08 | 261 | 0 | 0.364 | 1 | 1 | cs | TRUE
77 | LV_120-3_1_3_line_77 |  | 67 | 75 | 0.012053 | 0.125 | 0.08 | 261 | 0 | 0.364 | 1 | 1 | cs | TRUE
78 | LV_120-3_1_3_line_78 |  | 68 | 76 | 0.019342 | 0.125 | 0.08 | 261 | 0 | 0.364 | 1 | 3 | cs | TRUE
79 | LV_120-3_1_3_line_79 |  | 69 | 70 | 0.012274 | 0.125 | 0.08 | 261 | 0 | 0.364 | 1 | 3 | cs | TRUE
80 | LV_120-3_1_3_line_80 |  | 69 | 71 | 0.053875 | 0.125 | 0.08 | 261 | 0 | 0.364 | 1 | 3 | cs | TRUE
81 | LV_120-3_1_3_line_81 |  | 70 | 76 | 0.023479 | 0.125 | 0.08 | 261 | 0 | 0.364 | 1 | 3 | cs | TRUE
82 | LV_120-3_1_3_line_82 |  | 70 | 77 | 0.020525 | 0.125 | 0.08 | 261 | 0 | 0.364 | 1 | 3 | cs | TRUE
83 | LV_120-3_1_3_line_83 |  | 71 | 78 | 0.030268 | 0.125 | 0.08 | 261 | 0 | 0.364 | 1 | 3 | cs | TRUE
84 | LV_120-3_1_3_line_84 |  | 72 | 73 | 0.0055589 | 0.125 | 0.08 | 261 | 0 | 0.364 | 1 | 1 | cs | TRUE
85 | LV_120-3_1_3_line_85 |  | 72 | 74 | 0.062846 | 0.125 | 0.08 | 261 | 0 | 0.364 | 1 | 1 | cs | TRUE
86 | LV_120-3_1_3_line_86 |  | 73 | 79 | 0.0067086 | 0.125 | 0.08 | 261 | 0 | 0.364 | 1 | 1 | cs | TRUE
87 | LV_120-3_1_3_line_87 |  | 74 | 80 | 0.085825 | 0.125 | 0.08 | 261 | 0 | 0.364 | 1 | 1 | cs | TRUE
88 | LV_120-3_1_3_line_88 |  | 75 | 88 | 0.0018985 | 0.125 | 0.08 | 261 | 0 | 0.364 | 1 | 1 | cs | TRUE
89 | LV_120-3_1_3_line_89 |  | 76 | 84 | 0.015293 | 0.125 | 0.08 | 261 | 0 | 0.364 | 1 | 3 | cs | TRUE
90 | LV_120-3_1_3_line_90 |  | 77 | 81 | 0.0070573 | 0.125 | 0.08 | 261 | 0 | 0.364 | 1 | 3 | cs | TRUE
91 | LV_120-3_1_3_line_91 |  | 78 | 113 | 0.0089321 | 0.125 | 0.08 | 261 | 0 | 0.364 | 1 | 3 | cs | TRUE
92 | LV_120-3_1_3_line_92 |  | 79 | 219 | 0.033367 | 0.125 | 0.08 | 261 | 0 | 0.364 | 1 | 1 | cs | TRUE
93 | LV_120-3_1_3_line_93 |  | 80 | 218 | 0.03553 | 0.125 | 0.08 | 261 | 0 | 0.364 | 1 | 1 | cs | TRUE
94 | LV_120-3_1_3_line_94 |  | 81 | 82 | 0.032747 | 0.125 | 0.08 | 261 | 0 | 0.364 | 1 | 3 | cs | TRUE
95 | LV_120-3_1_3_line_95 |  | 82 | 83 | 0.013863 | 0.125 | 0.08 | 261 | 0 | 0.364 | 1 | 3 | cs | TRUE
96 | LV_120-3_1_3_line_96 |  | 83 | 85 | 0.022685 | 0.125 | 0.08 | 261 | 0 | 0.364 | 1 | 2 | cs | TRUE
97 | LV_120-3_1_3_line_97 |  | 84 | 86 | 0.035695 | 0.125 | 0.08 | 261 | 0 | 0.364 | 1 | 3 | cs | TRUE
98 | LV_120-3_1_3_line_98 |  | 86 | 87 | 0.0062825 | 0.125 | 0.08 | 261 | 0 | 0.364 | 1 | 3 | cs | TRUE
99 | LV_120-3_1_3_line_99 |  | 87 | 130 | 0.062331 | 0.125 | 0.08 | 261 | 0 | 0.364 | 1 | 3 | cs | TRUE
100 | LV_120-3_1_3_line_100 |  | 88 | 219 | 0.033406 | 0.125 | 0.08 | 261 | 0 | 0.364 | 1 | 1 | cs | TRUE
101 | LV_120-3_1_3_line_101 |  | 89 | 90 | 0.085117 | 0.125 | 0.08 | 261 | 0 | 0.364 | 1 | 1 | cs | TRUE
102 | LV_120-3_1_3_line_102 |  | 90 | 91 | 0.011609 | 0.125 | 0.08 | 261 | 0 | 0.364 | 1 | 3 | cs | TRUE
103 | LV_120-3_1_3_line_103 |  | 90 | 92 | 0.065805 | 0.125 | 0.08 | 261 | 0 | 0.364 | 1 | 3 | cs | TRUE
104 | LV_120-3_1_3_line_104 |  | 90 | 93 | 0.030602 | 0.125 | 0.08 | 261 | 0 | 0.364 | 1 | 3 | cs | TRUE
105 | LV_120-3_1_3_line_105 |  | 91 | 94 | 0.02183 | 0.125 | 0.08 | 261 | 0 | 0.364 | 1 | 2 | cs | TRUE
106 | LV_120-3_1_3_line_106 |  | 92 | 95 | 0.094193 | 0.125 | 0.08 | 261 | 0 | 0.364 | 1 | 3 | cs | TRUE
107 | LV_120-3_1_3_line_107 |  | 93 | 96 | 0.014084 | 0.125 | 0.08 | 261 | 0 | 0.364 | 1 | 3 | cs | TRUE
108 | LV_120-3_1_3_line_108 |  | 94 | 220 | 0.029081 | 0.125 | 0.08 | 261 | 0 | 0.364 | 1 | 1 | cs | TRUE
109 | LV_120-3_1_3_line_109 |  | 95 | 189 | 0.0084529 | 0.125 | 0.08 | 261 | 0 | 0.364 | 1 | 3 | cs | TRUE
110 | LV_120-3_1_3_line_110 |  | 96 | 195 | 0.040802 | 0.125 | 0.08 | 261 | 0 | 0.364 | 1 | 3 | cs | TRUE
111 | LV_120-3_1_3_line_111 |  | 97 | 98 | 0.033595 | 0.125 | 0.08 | 261 | 0 | 0.364 | 1 | 3 | cs | TRUE
112 | LV_120-3_1_3_line_112 |  | 97 | 99 | 0.036267 | 0.125 | 0.08 | 261 | 0 | 0.364 | 1 | 3 | cs | TRUE
113 | LV_120-3_1_3_line_113 |  | 98 | 100 | 0.033359 | 0.125 | 0.08 | 261 | 0 | 0.364 | 1 | 3 | cs | TRUE
114 | LV_120-3_1_3_line_114 |  | 99 | 101 | 0.021808 | 0.125 | 0.08 | 261 | 0 | 0.364 | 1 | 3 | cs | TRUE
115 | LV_120-3_1_3_line_115 |  | 100 | 102 | 0.029781 | 0.125 | 0.08 | 261 | 0 | 0.364 | 1 | 3 | cs | TRUE
116 | LV_120-3_1_3_line_116 |  | 101 | 103 | 0.018611 | 0.125 | 0.08 | 261 | 0 | 0.364 | 1 | 3 | cs | TRUE
117 | LV_120-3_1_3_line_117 |  | 102 | 104 | 0.02744 | 0.125 | 0.08 | 261 | 0 | 0.364 | 1 | 3 | cs | TRUE
118 | LV_120-3_1_3_line_118 |  | 103 | 105 | 0.027381 | 0.125 | 0.08 | 261 | 0 | 0.364 | 1 | 3 | cs | TRUE
119 | LV_120-3_1_3_line_119 |  | 104 | 106 | 0.036577 | 0.125 | 0.08 | 261 | 0 | 0.364 | 1 | 3 | cs | TRUE
120 | LV_120-3_1_3_line_120 |  | 105 | 109 | 0.017496 | 0.125 | 0.08 | 261 | 0 | 0.364 | 1 | 3 | cs | TRUE
121 | LV_120-3_1_3_line_121 |  | 106 | 107 | 0.027137 | 0.125 | 0.08 | 261 | 0 | 0.364 | 1 | 3 | cs | TRUE
122 | LV_120-3_1_3_line_122 |  | 107 | 108 | 0.03348 | 0.125 | 0.08 | 261 | 0 | 0.364 | 1 | 3 | cs | TRUE
123 | LV_120-3_1_3_line_123 |  | 108 | 114 | 0.023927 | 0.125 | 0.08 | 261 | 0 | 0.364 | 1 | 3 | cs | TRUE
124 | LV_120-3_1_3_line_124 |  | 109 | 112 | 0.0099523 | 0.125 | 0.08 | 261 | 0 | 0.364 | 1 | 3 | cs | TRUE
125 | LV_120-3_1_3_line_125 |  | 109 | 113 | 0.010971 | 0.125 | 0.08 | 261 | 0 | 0.364 | 1 | 3 | cs | TRUE
126 | LV_120-3_1_3_line_126 |  | 110 | 111 | 0.024963 | 0.125 | 0.08 | 261 | 0 | 0.364 | 1 | 3 | cs | TRUE
127 | LV_120-3_1_3_line_127 |  | 110 | 112 | 0.011689 | 0.125 | 0.08 | 261 | 0 | 0.364 | 1 | 3 | cs | TRUE
128 | LV_120-3_1_3_line_128 |  | 111 | 155 | 0.027037 | 0.125 | 0.08 | 261 | 0 | 0.364 | 1 | 3 | cs | TRUE
129 | LV_120-3_1_3_line_129 |  | 114 | 115 | 0.0094985 | 0.125 | 0.08 | 261 | 0 | 0.364 | 1 | 3 | cs | TRUE
130 | LV_120-3_1_3_line_130 |  | 114 | 116 | 0.016718 | 0.125 | 0.08 | 261 | 0 | 0.364 | 1 | 3 | cs | TRUE
131 | LV_120-3_1_3_line_131 |  | 115 | 117 | 0.021262 | 0.125 | 0.08 | 261 | 0 | 0.364 | 1 | 3 | cs | TRUE
132 | LV_120-3_1_3_line_132 |  | 116 | 118 | 0.014696 | 0.125 | 0.08 | 261 | 0 | 0.364 | 1 | 3 | cs | TRUE
133 | LV_120-3_1_3_line_133 |  | 117 | 119 | 0.01602 | 0.125 | 0.08 | 261 | 0 | 0.364 | 1 | 3 | cs | TRUE
134 | LV_120-3_1_3_line_134 |  | 118 | 120 | 0.010683 | 0.125 | 0.08 | 261 | 0 | 0.364 | 1 | 3 | cs | TRUE
135 | LV_120-3_1_3_line_135 |  | 118 | 121 | 0.017418 | 0.125 | 0.08 | 261 | 0 | 0.364 | 1 | 3 | cs | TRUE
136 | LV_120-3_1_3_line_136 |  | 119 | 122 | 0.01588 | 0.125 | 0.08 | 261 | 0 | 0.364 | 1 | 3 | cs | TRUE
137 | LV_120-3_1_3_line_137 |  | 119 | 123 | 0.017769 | 0.125 | 0.08 | 261 | 0 | 0.364 | 1 | 3 | cs | TRUE
138 | LV_120-3_1_3_line_138 |  | 121 | 188 | 0.0015827 | 0.125 | 0.08 | 261 | 0 | 0.364 | 1 | 2 | cs | TRUE
139 | LV_120-3_1_3_line_139 |  | 122 | 124 | 0.0017273 | 0.125 | 0.08 | 261 | 0 | 0.364 | 1 | 3 | cs | TRUE
140 | LV_120-3_1_3_line_140 |  | 123 | 125 | 0.015251 | 0.125 | 0.08 | 261 | 0 | 0.364 | 1 | 3 | cs | TRUE
141 | LV_120-3_1_3_line_141 |  | 124 | 126 | 0.01341 | 0.125 | 0.08 | 261 | 0 | 0.364 | 1 | 3 | cs | TRUE
142 | LV_120-3_1_3_line_142 |  | 125 | 127 | 0.052415 | 0.125 | 0.08 | 261 | 0 | 0.364 | 1 | 3 | cs | TRUE
143 | LV_120-3_1_3_line_143 |  | 126 | 128 | 0.0096189 | 0.125 | 0.08 | 261 | 0 | 0.364 | 1 | 3 | cs | TRUE
144 | LV_120-3_1_3_line_144 |  | 127 | 191 | 0.19983 | 0.125 | 0.08 | 261 | 0 | 0.364 | 1 | 3 | cs | TRUE
145 | LV_120-3_1_3_line_145 |  | 127 | 192 | 0.055448 | 0.125 | 0.08 | 261 | 0 | 0.364 | 1 | 3 | cs | TRUE
146 | LV_120-3_1_3_line_146 |  | 128 | 129 | 0.0089079 | 0.125 | 0.08 | 261 | 0 | 0.364 | 1 | 3 | cs | TRUE
147 | LV_120-3_1_3_line_147 |  | 130 | 131 | 0.043363 | 0.125 | 0.08 | 261 | 0 | 0.364 | 1 | 3 | cs | TRUE
148 | LV_120-3_1_3_line_148 |  | 131 | 132 | 0.073516 | 0.125 | 0.08 | 261 | 0 | 0.364 | 1 | 3 | cs | TRUE
149 | LV_120-3_1_3_line_149 |  | 131 | 133 | 0.17377 | 0.125 | 0.08 | 261 | 0 | 0.364 | 1 | 3 | cs | TRUE
150 | LV_120-3_1_3_line_150 |  | 132 | 134 | 0.02395 | 0.125 | 0.08 | 261 | 0 | 0.364 | 1 | 3 | cs | TRUE
151 | LV_120-3_1_3_line_151 |  | 133 | 135 | 0.20602 | 0.125 | 0.08 | 261 | 0 | 0.364 | 1 | 3 | cs | TRUE
152 | LV_120-3_1_3_line_152 |  | 134 | 136 | 0.020121 | 0.125 | 0.08 | 261 | 0 | 0.364 | 1 | 3 | cs | TRUE
153 | LV_120-3_1_3_line_153 |  | 134 | 137 | 0.074452 | 0.125 | 0.08 | 261 | 0 | 0.364 | 1 | 3 | cs | TRUE
154 | LV_120-3_1_3_line_154 |  | 135 | 143 | 0.033099 | 0.125 | 0.08 | 261 | 0 | 0.364 | 1 | 3 | cs | TRUE
155 | LV_120-3_1_3_line_155 |  | 136 | 146 | 0.0038076 | 0.125 | 0.08 | 261 | 0 | 0.364 | 1 | 3 | cs | TRUE
156 | LV_120-3_1_3_line_156 |  | 137 | 144 | 0.0093493 | 0.125 | 0.08 | 261 | 0 | 0.364 | 1 | 1 | cs | TRUE
157 | LV_120-3_1_3_line_157 |  | 138 | 139 | 0.005506 | 0.125 | 0.08 | 261 | 0 | 0.364 | 1 | 3 | cs | TRUE
158 | LV_120-3_1_3_line_158 |  | 138 | 140 | 0.24465 | 0.125 | 0.08 | 261 | 0 | 0.364 | 1 | 3 | cs | TRUE
159 | LV_120-3_1_3_line_159 |  | 139 | 141 | 0.014086 | 0.125 | 0.08 | 261 | 0 | 0.364 | 1 | 3 | cs | TRUE
160 | LV_120-3_1_3_line_160 |  | 140 | 198 | 0.022176 | 0.125 | 0.08 | 261 | 0 | 0.364 | 1 | 3 | cs | TRUE
161 | LV_120-3_1_3_line_161 |  | 141 | 142 | 0.0034703 | 0.125 | 0.08 | 261 | 0 | 0.364 | 1 | 1 | cs | TRUE
162 | LV_120-3_1_3_line_162 |  | 141 | 143 | 0.038225 | 0.125 | 0.08 | 261 | 0 | 0.364 | 1 | 3 | cs | TRUE
163 | LV_120-3_1_3_line_163 |  | 144 | 145 | 0.024447 | 0.125 | 0.08 | 261 | 0 | 0.364 | 1 | 1 | cs | TRUE
164 | LV_120-3_1_3_line_164 |  | 146 | 147 | 0.15785 | 0.125 | 0.08 | 261 | 0 | 0.364 | 1 | 3 | cs | TRUE
165 | LV_120-3_1_3_line_165 |  | 147 | 148 | 0.044702 | 0.125 | 0.08 | 261 | 0 | 0.364 | 1 | 3 | cs | TRUE
166 | LV_120-3_1_3_line_166 |  | 148 | 149 | 0.0052944 | 0.125 | 0.08 | 261 | 0 | 0.364 | 1 | 2 | cs | TRUE
167 | LV_120-3_1_3_line_167 |  | 148 | 150 | 0.18723 | 0.125 | 0.08 | 261 | 0 | 0.364 | 1 | 3 | cs | TRUE
168 | LV_120-3_1_3_line_168 |  | 150 | 154 | 0.08229 | 0.125 | 0.08 | 261 | 0 | 0.364 | 1 | 3 | cs | TRUE
169 | LV_120-3_1_3_line_169 |  | 150 | 153 | 0.12295 | 0.125 | 0.08 | 261 | 0 | 0.364 | 1 | 3 | cs | TRUE
170 | LV_120-3_1_3_line_170 |  | 151 | 152 | 0.06073 | 0.125 | 0.08 | 261 | 0 | 0.364 | 1 | 3 | cs | TRUE
171 | LV_120-3_1_3_line_171 |  | 151 | 153 | 0.12817 | 0.125 | 0.08 | 261 | 0 | 0.364 | 1 | 3 | cs | TRUE
172 | LV_120-3_1_3_line_172 |  | 155 | 162 | 0.0028058 | 0.125 | 0.08 | 261 | 0 | 0.364 | 1 | 3 | cs | TRUE
173 | LV_120-3_1_3_line_173 |  | 155 | 159 | 0.025941 | 0.125 | 0.08 | 261 | 0 | 0.364 | 1 | 3 | cs | TRUE
174 | LV_120-3_1_3_line_174 |  | 156 | 157 | 0.025877 | 0.125 | 0.08 | 261 | 0 | 0.364 | 1 | 3 | cs | TRUE
175 | LV_120-3_1_3_line_175 |  | 156 | 158 | 0.0086599 | 0.125 | 0.08 | 261 | 0 | 0.364 | 1 | 3 | cs | TRUE
176 | LV_120-3_1_3_line_176 |  | 157 | 159 | 0.0063784 | 0.125 | 0.08 | 261 | 0 | 0.364 | 1 | 3 | cs | TRUE
177 | LV_120-3_1_3_line_177 |  | 158 | 160 | 0.032793 | 0.125 | 0.08 | 261 | 0 | 0.364 | 1 | 3 | cs | TRUE
178 | LV_120-3_1_3_line_178 |  | 160 | 161 | 0.0085244 | 0.125 | 0.08 | 261 | 0 | 0.364 | 1 | 3 | cs | TRUE
179 | LV_120-3_1_3_line_179 |  | 161 | 163 | 0.0046396 | 0.125 | 0.08 | 261 | 0 | 0.364 | 1 | 3 | cs | TRUE
180 | LV_120-3_1_3_line_180 |  | 162 | 164 | 0.014347 | 0.125 | 0.08 | 261 | 0 | 0.364 | 1 | 3 | cs | TRUE
181 | LV_120-3_1_3_line_181 |  | 164 | 165 | 0.013023 | 0.125 | 0.08 | 261 | 0 | 0.364 | 1 | 3 | cs | TRUE
182 | LV_120-3_1_3_line_182 |  | 164 | 166 | 0.009258 | 0.125 | 0.08 | 261 | 0 | 0.364 | 1 | 2 | cs | TRUE
183 | LV_120-3_1_3_line_183 |  | 165 | 167 | 0.03563 | 0.125 | 0.08 | 261 | 0 | 0.364 | 1 | 3 | cs | TRUE
184 | LV_120-3_1_3_line_184 |  | 166 | 168 | 0.01178 | 0.125 | 0.08 | 261 | 0 | 0.364 | 1 | 1 | cs | TRUE
185 | LV_120-3_1_3_line_185 |  | 167 | 169 | 0.027458 | 0.125 | 0.08 | 261 | 0 | 0.364 | 1 | 3 | cs | TRUE
186 | LV_120-3_1_3_line_186 |  | 169 | 170 | 0.0060473 | 0.125 | 0.08 | 261 | 0 | 0.364 | 1 | 3 | cs | TRUE
187 | LV_120-3_1_3_line_187 |  | 170 | 171 | 0.036725 | 0.125 | 0.08 | 261 | 0 | 0.364 | 1 | 3 | cs | TRUE
188 | LV_120-3_1_3_line_188 |  | 171 | 172 | 0.012411 | 0.125 | 0.08 | 261 | 0 | 0.364 | 1 | 3 | cs | TRUE
189 | LV_120-3_1_3_line_189 |  | 172 | 173 | 0.014609 | 0.125 | 0.08 | 261 | 0 | 0.364 | 1 | 3 | cs | TRUE
190 | LV_120-3_1_3_line_190 |  | 173 | 174 | 0.0015806 | 0.125 | 0.08 | 261 | 0 | 0.364 | 1 | 3 | cs | TRUE
191 | LV_120-3_1_3_line_191 |  | 174 | 175 | 0.027555 | 0.125 | 0.08 | 261 | 0 | 0.364 | 1 | 3 | cs | TRUE
192 | LV_120-3_1_3_line_192 |  | 175 | 176 | 0.0076948 | 0.125 | 0.08 | 261 | 0 | 0.364 | 1 | 3 | cs | TRUE
193 | LV_120-3_1_3_line_193 |  | 176 | 177 | 0.013337 | 0.125 | 0.08 | 261 | 0 | 0.364 | 1 | 3 | cs | TRUE
194 | LV_120-3_1_3_line_194 |  | 177 | 178 | 0.016469 | 0.125 | 0.08 | 261 | 0 | 0.364 | 1 | 3 | cs | TRUE
195 | LV_120-3_1_3_line_195 |  | 178 | 179 | 0.020491 | 0.125 | 0.08 | 261 | 0 | 0.364 | 1 | 3 | cs | TRUE
196 | LV_120-3_1_3_line_196 |  | 179 | 180 | 0.0091535 | 0.125 | 0.08 | 261 | 0 | 0.364 | 1 | 3 | cs | TRUE
197 | LV_120-3_1_3_line_197 |  | 180 | 181 | 0.0040135 | 0.125 | 0.08 | 261 | 0 | 0.364 | 1 | 3 | cs | TRUE
198 | LV_120-3_1_3_line_198 |  | 181 | 182 | 0.01806 | 0.125 | 0.08 | 261 | 0 | 0.364 | 1 | 3 | cs | TRUE
199 | LV_120-3_1_3_line_199 |  | 184 | 185 | 0.054635 | 0.125 | 0.08 | 261 | 0 | 0.364 | 1 | 3 | cs | TRUE
200 | LV_120-3_1_3_line_200 |  | 185 | 186 | 0.010435 | 0.125 | 0.08 | 261 | 0 | 0.364 | 1 | 3 | cs | TRUE
201 | LV_120-3_1_3_line_201 |  | 186 | 187 | 0.007337 | 0.125 | 0.08 | 261 | 0 | 0.364 | 1 | 3 | cs | TRUE
202 | LV_120-3_1_3_line_202 |  | 187 | 196 | 0.0043002 | 0.125 | 0.08 | 261 | 0 | 0.364 | 1 | 3 | cs | TRUE
203 | LV_120-3_1_3_line_203 |  | 191 | 193 | 0.033336 | 0.125 | 0.08 | 261 | 0 | 0.364 | 1 | 3 | cs | TRUE
204 | LV_120-3_1_3_line_204 |  | 192 | 194 | 0.025686 | 0.125 | 0.08 | 261 | 0 | 0.364 | 1 | 3 | cs | TRUE
205 | LV_120-3_1_3_line_205 |  | 194 | 195 | 0.046379 | 0.125 | 0.08 | 261 | 0 | 0.364 | 1 | 3 | cs | TRUE
206 | LV_120-3_1_3_line_206 |  | 197 | 198 | 0.0177 | 0.125 | 0.08 | 261 | 0 | 0.364 | 1 | 3 | cs | TRUE
207 | LV_120-3_1_3_line_207 |  | 197 | 199 | 0.0035551 | 0.125 | 0.08 | 261 | 0 | 0.364 | 1 | 1 | cs | TRUE
208 | LV_120-3_1_3_line_208 |  | 200 | 201 | 0.019486 | 0.125 | 0.08 | 261 | 0 | 0.364 | 1 | 3 | cs | TRUE
209 | LV_120-3_1_3_line_209 |  | 202 | 203 | 0.022211 | 0.125 | 0.08 | 261 | 0 | 0.364 | 1 | 3 | cs | TRUE
210 | LV_120-3_1_3_line_210 |  | 203 | 204 | 0.0013072 | 0.125 | 0.08 | 261 | 0 | 0.364 | 1 | 3 | cs | TRUE
211 | LV_120-3_1_3_line_211 |  | 205 | 206 | 0.008084 | 0.125 | 0.08 | 261 | 0 | 0.364 | 1 | 3 | cs | TRUE
212 | LV_120-3_1_3_line_212 |  | 205 | 207 | 0.015404 | 0.125 | 0.08 | 261 | 0 | 0.364 | 1 | 3 | cs | TRUE
213 | LV_120-3_1_3_line_213 |  | 206 | 209 | 0.010951 | 0.125 | 0.08 | 261 | 0 | 0.364 | 1 | 3 | cs | TRUE
214 | LV_120-3_1_3_line_214 |  | 207 | 210 | 0.027108 | 0.125 | 0.08 | 261 | 0 | 0.364 | 1 | 3 | cs | TRUE
215 | LV_120-3_1_3_line_215 |  | 208 | 209 | 0.016633 | 0.125 | 0.08 | 261 | 0 | 0.364 | 1 | 2 | cs | TRUE
216 | LV_120-3_1_3_line_216 |  | 210 | 217 | 0.0086822 | 0.125 | 0.08 | 261 | 0 | 0.364 | 1 | 3 | cs | TRUE
217 | LV_120-3_1_3_line_217 |  | 212 | 213 | 0.0075013 | 0.125 | 0.08 | 261 | 0 | 0.364 | 1 | 1 | cs | TRUE
218 | LV_120-3_1_3_line_218 |  | 214 | 215 | 0.024553 | 0.125 | 0.08 | 261 | 0 | 0.364 | 1 | 1 | cs | TRUE
219 | LV_120-3_1_3_line_219 |  | 214 | 216 | 0.026122 | 0.125 | 0.08 | 261 | 0 | 0.364 | 1 | 1 | cs | TRUE

## trafo
| name | std_type | hv_bus | lv_bus | sn_mva | vn_hv_kv | vn_lv_kv | vk_percent | vkr_percent | pfe_kw | i0_percent | shift_degree | tap_side | tap_neutral | tap_min | tap_max | tap_step_percent | tap_step_degree | tap_pos | tap_phase_shifter | parallel | df | in_service
0 | LV_120-3_1_3_trafo_145 | 0.63 MVA 20/0.4 kV | 221 | 163 | 0.63 | 20 | 0.4 | 6 | 1.206 | 1.65 | 0.2619 | 150 | hv | 0 | -2 | 2 | 2.5 | 0 | 0 | FALSE | 1 | 1 | TRUE

## line_geodata
| x0 | y0 | x1 | y1 | x2 | y2 | x3 | y3 | x4 | y4 | x5 | y5 | x6 | y6 | x7 | y7 | x8 | y8 | x9 | y9 | x10 | y10 | x11 | y11 | x12 | y12 | x13 | y13 | x14 | y14 | x15 | y15 | x16 | y16 | x17 | y17 | x18 | y18 | x19 | y19 | x20 | y20 | x21 | y21 | x22 | y22
0 | 2710895.7652 | 1236999.2041 | 2711049.2188 | 1236921.7434
1 | 2711049.2188 | 1236921.7434 | 2711033.8719 | 1236902.2524 | 2711026.9994 | 1236896.6195 | 2711017.3786 | 1236891.8471 | 2711001.6205 | 1236887.8606 | 2710977.5657 | 1236885.5983 | 2710960.9447 | 1236882.0183 | 2710933.3565 | 1236870.7942 | 2710924.8662 | 1236867.4887 | 2710912.7573 | 1236856.1314 | 2710879.8473 | 1236835.5396
2 | 2710895.7652 | 1236999.2041 | 2710894.9868 | 1237013.6809
3 | 2710813.024 | 1237040.9372 | 2710809.873 | 1237012.3004 | 2710850.4315 | 1237001.6933 | 2710869.7472 | 1236999.1518 | 2710895.7652 | 1236999.2041
4 | 2710869.6138 | 1236740.2913 | 2710879.8473 | 1236835.5396
5 | 2710069.0595 | 1238216.1701 | 2710071.8511 | 1238202.6616
6 | 2710047.7346 | 1237961.2862 | 2710071.8511 | 1238202.6616
7 | 2710069.0595 | 1238216.1701 | 2710061.9377 | 1238217.0833 | 2710058.7163 | 1238218.2094
8 | 2710105.3866 | 1238288.3223 | 2710098.2892 | 1238279.3615 | 2710087.8158 | 1238259.0514 | 2710075.4122 | 1238220.8248 | 2710069.0595 | 1238216.1701
9 | 2710047.7346 | 1237961.2862 | 2710052.7496 | 1237953.6286 | 2710056.1073 | 1237934.5537 | 2710062.7823 | 1237902.2632 | 2710058.5505 | 1237887.273 | 2710061.6291 | 1237877.3772
10 | 2710129.4341 | 1238280.084 | 2710105.3866 | 1238288.3223
11 | 2710061.6291 | 1237877.3772 | 2710065.6395 | 1237864.4865 | 2710081.5476 | 1237862.313 | 2710084.4697 | 1237851.5144
12 | 2710129.4341 | 1238280.084 | 2710152.1066 | 1238270.1077 | 2710171.0899 | 1238258.7398 | 2710177.9288 | 1238248.2028 | 2710223.2806 | 1238153.3588 | 2710239.2181 | 1238128.7909 | 2710256.5264 | 1238111.4986
13 | 2710129.4341 | 1238280.084 | 2710134.5032 | 1238283.3694 | 2710138.9586 | 1238290.7887
14 | 2710084.4697 | 1237851.5144 | 2710087.7998 | 1237839.2077
15 | 2710077.7369 | 1237823.8011 | 2710088.2091 | 1237837.6949 | 2710087.7998 | 1237839.2077
16 | 2710016.3455 | 1237771.5894 | 2710011.0566 | 1237787.4816 | 2709996.352 | 1237807.5917 | 2709988.7431 | 1237824.1415 | 2709986.5439 | 1237839.1014 | 2709990.7072 | 1237854.535 | 2710001.3374 | 1237866.8527 | 2710013.0691 | 1237869.9613 | 2710026.3824 | 1237871.8316 | 2710036.9194 | 1237866.7228 | 2710056.1005 | 1237838.6228 | 2710077.7369 | 1237823.8011
17 | 2710016.3455 | 1237771.5894 | 2710046.3198 | 1237722.1392 | 2710050.075 | 1237719.5846 | 2710130.9207 | 1237664.5956 | 2710171.6267 | 1237593.9507 | 2710190.1842 | 1237602.7796
18 | 2710016.3455 | 1237771.5894 | 2710024.019 | 1237771.9651 | 2710069.5092 | 1237751.7143 | 2710080.4517 | 1237748.1527
19 | 2710190.1842 | 1237602.7796 | 2710218.8832 | 1237616.4228 | 2710308.5285 | 1237665.0695 | 2710325.3371 | 1237658.8657 | 2710343.931 | 1237659.0969
20 | 2710190.1842 | 1237602.7796 | 2710171.6267 | 1237593.9507 | 2710199.6953 | 1237520.5027 | 2710220.7394 | 1237439.4519
21 | 2710080.4517 | 1237748.1527 | 2710100.6998 | 1237741.5622 | 2710119.2198 | 1237732.2202
22 | 2710343.931 | 1237659.0969 | 2710365.0556 | 1237659.3596 | 2710372.3105 | 1237665.9773 | 2710387.1353 | 1237666.1989
23 | 2710220.7394 | 1237439.4519 | 2710235.4931 | 1237382.9704 | 2710235.4059 | 1237368.9244 | 2710232.52 | 1237358.4738 | 2710229.5817 | 1237351.6584
24 | 2710220.7394 | 1237439.4519 | 2710247.1362 | 1237443.8564 | 2710265.3085 | 1237449.8095 | 2710291.6756 | 1237469.6997
25 | 2710119.2198 | 1237732.2202 | 2710128.1069 | 1237727.7373 | 2710146.4679 | 1237717.3696 | 2710158.5143 | 1237709.2422 | 2710169.823 | 1237704.1122
26 | 2710649.4465 | 1237790.5113 | 2710649.7054 | 1237789.5244 | 2710664.3067 | 1237790.4136
27 | 2710633.3763 | 1237799.6393 | 2710646.8787 | 1237800.3024 | 2710649.4465 | 1237790.5113
28 | 2710633.3763 | 1237799.6393 | 2710640.6045 | 1237806.8573
29 | 2710619.0197 | 1237781.0684 | 2710625.8118 | 1237788.5452 | 2710629.516 | 1237794.8302 | 2710633.3763 | 1237799.6393
30 | 2710640.6045 | 1237806.8573 | 2710643.5638 | 1237809.5069
31 | 2710619.0197 | 1237781.0684 | 2710613.9398 | 1237786.478
32 | 2710619.0197 | 1237781.0684 | 2710595.4083 | 1237769.8199 | 2710586.3193 | 1237762.9675
33 | 2710715.05 | 1237865.6019 | 2710687.1861 | 1237845.8559 | 2710663.1188 | 1237827.0148 | 2710643.5638 | 1237809.5069
34 | 2710586.3193 | 1237762.9675 | 2710592.7903 | 1237760.8752 | 2710590.6973 | 1237757.0554 | 2710586.2167 | 1237754.2587 | 2710583.3315 | 1237752.3479 | 2710579.6853 | 1237744.9743 | 2710573.5111 | 1237736.0078 | 2710559.8047 | 1237730.8598 | 2710540.3302 | 1237718.4987 | 2710547.1057 | 1237715.9005 | 2710566.2851 | 1237713.2332 | 2710578.4806 | 1237711.3477 | 2710587.3274 | 1237712.5244 | 2710591.1828 | 1237712.7297 | 2710594.394 | 1237710.9548 | 2710594.4512 | 1237704.6398 | 2710593.8484 | 1237698.8128 | 2710593.0915 | 1237691.5152 | 2710590.1568 | 1237676.4154 | 2710589.8142 | 1237667.1907
35 | 2710586.3193 | 1237762.9675 | 2710570.5163 | 1237767.1877 | 2710555.7688 | 1237769.1814 | 2710542.7795 | 1237769.0062 | 2710540.1897 | 1237768.4027
36 | 2710715.05 | 1237865.6019 | 2710707.3955 | 1237869.0841 | 2710699.0059 | 1237869.3724 | 2710692.3486 | 1237868.8813 | 2710686.4799 | 1237866.5582
37 | 2710399.6734 | 1237666.3862 | 2710412.9358 | 1237664.509 | 2710446.6922 | 1237663.736 | 2710502.533 | 1237670.1019 | 2710554.7543 | 1237674.1546 | 2710571.3725 | 1237672.496 | 2710583.518 | 1237669.6421 | 2710589.8142 | 1237667.1907
38 | 2710589.8142 | 1237667.1907 | 2710591.6741 | 1237664.4343 | 2710599.4833 | 1237652.259 | 2710608.6476 | 1237643.7118 | 2710655.5565 | 1237591.3667 | 2710685.912 | 1237555.493 | 2710695.1175 | 1237548.4035 | 2710698.2883 | 1237547.0763
39 | 2710340.2906 | 1237741.0413 | 2710362.9763 | 1237738.2161 | 2710384.1174 | 1237737.0636 | 2710484.032 | 1237737.9442 | 2710509.8862 | 1237750.6797 | 2710520.8194 | 1237760.0905 | 2710532.5101 | 1237766.6132 | 2710540.1897 | 1237768.4027
40 | 2710540.1897 | 1237768.4027 | 2710494.9461 | 1237914.0449
41 | 2710340.2906 | 1237741.0413 | 2710340.9276 | 1237785.4029
42 | 2710340.9706 | 1237788.398 | 2710340.9276 | 1237785.4029
43 | 2710399.6734 | 1237666.3862 | 2710387.1353 | 1237666.1989
44 | 2710698.2883 | 1237547.0763 | 2710713.811 | 1237540.5791 | 2710723.1535 | 1237533.126
45 | 2710727.3768 | 1237529.7568 | 2710723.1535 | 1237533.126
46 | 2710733.7861 | 1237459.1987 | 2710713.9502 | 1237427.2372 | 2710712.5998 | 1237419.3058 | 2710716.0312 | 1237408.9839 | 2710720.1042 | 1237402.8105 | 2710727.0724 | 1237396.402 | 2710733.6978 | 1237392.5447 | 2710745.4606 | 1237389.0394
47 | 2710861.2049 | 1237314.6731 | 2710853.4857 | 1237324.8148 | 2710842.6541 | 1237335.4766 | 2710808.8903 | 1237365.3145 | 2710793.0777 | 1237374.8492 | 2710745.4606 | 1237389.0394
48 | 2710733.7861 | 1237459.1987 | 2710730.086 | 1237463.2329 | 2710728.6651 | 1237476.1165
49 | 2710843.4997 | 1237252.9165 | 2710853.3115 | 1237258.3705 | 2710860.3235 | 1237265.0289 | 2710864.3627 | 1237269.997 | 2710867.2494 | 1237276.7006 | 2710869.5052 | 1237284.7713 | 2710869.7064 | 1237291.825 | 2710869.2285 | 1237297.9653 | 2710866.882 | 1237304.0708 | 2710861.2049 | 1237314.6731
50 | 2710861.2049 | 1237314.6731 | 2710865.2271 | 1237316.9055 | 2710876.2227 | 1237313.6749 | 2710891.1201 | 1237309.0069
51 | 2710727.3768 | 1237529.7568 | 2710728.3979 | 1237498.5513 | 2710728.6651 | 1237476.1165
52 | 2710843.4997 | 1237252.9165 | 2710817.0129 | 1237241.9581
53 | 2710843.4997 | 1237252.9165 | 2710851.1471 | 1237245.4089 | 2710859.5961 | 1237244.0099 | 2710867.6595 | 1237244.6164 | 2710876.5216 | 1237248.2514 | 2710883.0001 | 1237252.2754 | 2710890.6247 | 1237258.6064
54 | 2710963.5222 | 1237323.0347 | 2710942.4007 | 1237301.9903 | 2710938.4574 | 1237299.5925 | 2710931.6036 | 1237299.053 | 2710905.3997 | 1237304.9683 | 2710893.236 | 1237308.3439 | 2710891.1201 | 1237309.0069
55 | 2710727.3768 | 1237529.7568 | 2710736.9278 | 1237524.8421 | 2710747.3272 | 1237518.7073
56 | 2710817.0129 | 1237241.9581 | 2710795.3967 | 1237236.4284 | 2710778.899 | 1237233.9965 | 2710773.0726 | 1237233.1428 | 2710736.7163 | 1237228.7281 | 2710698.0518 | 1237226.3389 | 2710680.6266 | 1237226.551
57 | 2710817.0129 | 1237241.9581 | 2710808.9414 | 1237257.9979 | 2710804.2026 | 1237261.3541
58 | 2710902.6284 | 1237280.7531 | 2710901.1045 | 1237274.4197 | 2710899.1617 | 1237268.2341 | 2710893.2616 | 1237260.7959 | 2710890.6247 | 1237258.6064
59 | 2710963.5222 | 1237323.0347 | 2710964.4829 | 1237317.7929 | 2710963.9296 | 1237302.8598 | 2710964.5723 | 1237299.2467 | 2710966.4716 | 1237296.4244 | 2710969.861 | 1237295.6649 | 2710973.9005 | 1237297.7754 | 2710986.5109 | 1237318.2715 | 2710991.3471 | 1237328.7701 | 2710995.4906 | 1237342.3137 | 2710995.3661 | 1237345.7363
60 | 2710877.0852 | 1237429.1372 | 2710919.7697 | 1237386.0114 | 2710934.7887 | 1237376.0284 | 2710949.0338 | 1237360.8937 | 2710961.6385 | 1237340.0017 | 2710963.0013 | 1237332.2766 | 2710963.5222 | 1237323.0347
61 | 2710764.6258 | 1237517.4639 | 2710769.3189 | 1237511.9792
62 | 2710764.6258 | 1237517.4639 | 2710773.6656 | 1237525.1953
63 | 2710764.6258 | 1237517.4639 | 2710755.4789 | 1237515.325
64 | 2710803.1177 | 1237522.1077 | 2710820.9256 | 1237536.0656
65 | 2710803.1177 | 1237522.1077 | 2710790.5024 | 1237526.9984 | 2710784.6903 | 1237530.2592 | 2710783.2288 | 1237530.2075
66 | 2710779.3664 | 1237530.0709 | 2710783.2288 | 1237530.2075
67 | 2710747.3272 | 1237518.7073 | 2710749.0785 | 1237517.6741 | 2710755.4789 | 1237515.325
68 | 2710545.0518 | 1237359.972 | 2710544.7785 | 1237359.2034
69 | 2710541.8081 | 1237337.672 | 2710542.4881 | 1237352.7631 | 2710544.7785 | 1237359.2034
70 | 2710804.2026 | 1237261.3541 | 2710800.2523 | 1237264.1518 | 2710800.2523 | 1237264.1518
71 | 2710995.3661 | 1237345.7363 | 2711002.3236 | 1237348.4129 | 2711007.3623 | 1237341.2014 | 2711008.5826 | 1237330.1545
72 | 2710995.3661 | 1237345.7363 | 2710993.119 | 1237346.5172 | 2710988.8503 | 1237355.8687
73 | 2710383.9481 | 1237211.3179 | 2710387.9432 | 1237215.6261 | 2710392.7035 | 1237224.566 | 2710392.7035 | 1237224.566
74 | 2710380.3744 | 1237204.2877 | 2710383.5363 | 1237210.8738 | 2710383.9481 | 1237211.3179
75 | 2710380.3744 | 1237204.2877 | 2710372.1876 | 1237203.8425
76 | 2710380.3744 | 1237204.2877 | 2710388.679 | 1237203.7304 | 2710396.4294 | 1237203.4421
77 | 2710372.1876 | 1237203.8425 | 2710369.4954 | 1237203.6962 | 2710360.1775 | 1237204.5438
78 | 2710415.6191 | 1237204.6096 | 2710407.2102 | 1237203.041 | 2710396.4294 | 1237203.4421
79 | 2710418.2744 | 1237229.4784 | 2710429.1867 | 1237223.7991
80 | 2710418.2744 | 1237229.4784 | 2710424.3252 | 1237242.2676 | 2710428.8721 | 1237247.623 | 2710436.6756 | 1237250.0033 | 2710445.9825 | 1237250.8881 | 2710461.1043 | 1237252.3654
81 | 2710415.6191 | 1237204.6096 | 2710429.1867 | 1237223.7991
82 | 2710429.1867 | 1237223.7991 | 2710440.7752 | 1237213.9179 | 2710444.7819 | 1237210.4554
83 | 2710491.2291 | 1237255.3084 | 2710461.1043 | 1237252.3654
84 | 2710279.9403 | 1237203.188 | 2710285.4681 | 1237202.6013
85 | 2710279.9403 | 1237203.188 | 2710272.3784 | 1237198.7997 | 2710269.1754 | 1237196.861 | 2710226.085 | 1237170.7994
86 | 2710292.0411 | 1237203.9435 | 2710285.4681 | 1237202.6013
87 | 2710147.155 | 1237140.0527 | 2710170.8993 | 1237143.5068 | 2710197.2867 | 1237153.3818 | 2710226.085 | 1237170.7994
88 | 2710358.2868 | 1237204.7157 | 2710360.1775 | 1237204.5438
89 | 2710415.6191 | 1237204.6096 | 2710412.7007 | 1237189.5981
90 | 2710450.1215 | 1237205.841 | 2710444.7819 | 1237210.4554
91 | 2710500.1466 | 1237255.7626 | 2710493.3686 | 1237255.5175 | 2710491.2291 | 1237255.3084
92 | 2710292.0411 | 1237203.9435 | 2710307.7539 | 1237207.152 | 2710319.9639 | 1237208.2018 | 2710325.0183 | 1237207.742
93 | 2710147.155 | 1237140.0527 | 2710149.3211 | 1237153.0141 | 2710155.9356 | 1237157.4847 | 2710169.6946 | 1237161.9322
94 | 2710450.1215 | 1237205.841 | 2710474.8986 | 1237184.4291
95 | 2710485.3877 | 1237175.3646 | 2710474.8986 | 1237184.4291
96 | 2710502.5164 | 1237160.492 | 2710496.5386 | 1237165.7283 | 2710485.3877 | 1237175.3646
97 | 2710412.7007 | 1237189.5981 | 2710405.8887 | 1237154.5586
98 | 2710404.0038 | 1237148.5899 | 2710405.4521 | 1237152.313 | 2710405.8887 | 1237154.5586
99 | 2710404.0038 | 1237148.5899 | 2710401.2125 | 1237141.4146 | 2710384.7113 | 1237122.0594 | 2710365.7688 | 1237099.8403
100 | 2710358.2868 | 1237204.7157 | 2710325.0183 | 1237207.742
101 | 2710649.1223 | 1237053.6141 | 2710622.1036 | 1237068.289 | 2710577.8721 | 1237099.9074
102 | 2710649.1223 | 1237053.6141 | 2710639.8062 | 1237048.3364 | 2710639.0549 | 1237047.8376
103 | 2710711.8662 | 1237033.4451 | 2710695.9574 | 1237037.5519 | 2710669.8425 | 1237045.5493 | 2710649.1223 | 1237053.6141
104 | 2710649.1223 | 1237053.6141 | 2710660.2065 | 1237063.1058 | 2710676.1642 | 1237064.3888
105 | 2710618.0958 | 1237044.6927 | 2710621.4809 | 1237045.2594 | 2710634.9471 | 1237045.1101 | 2710639.0549 | 1237047.8376
106 | 2710711.8662 | 1237033.4451 | 2710719.1797 | 1237037.3512 | 2710730.4373 | 1237037.9504 | 2710750.2848 | 1237040.1554 | 2710773.1627 | 1237041.383 | 2710801.5471 | 1237038.7103 | 2710804.7259 | 1237039.3271
107 | 2710676.1642 | 1237064.3888 | 2710690.2029 | 1237065.5176
108 | 2710618.0958 | 1237044.6927 | 2710615.053 | 1237044.1833 | 2710608.363 | 1237039.7108 | 2710607.2319 | 1237035.4308 | 2710605.0418 | 1237031.9317 | 2710601.136 | 1237029.5349 | 2710596.3452 | 1237029.0982
109 | 2710813.024 | 1237040.9372 | 2710804.7259 | 1237039.3271
110 | 2710690.2029 | 1237065.5176 | 2710712.6042 | 1237067.3188 | 2710730.5328 | 1237071.1255
111 | 2710599.548 | 1237190.4276 | 2710603.7065 | 1237188.4739 | 2710631.3882 | 1237179.8297
112 | 2710599.548 | 1237190.4276 | 2710566.7233 | 1237205.8485
113 | 2710631.3882 | 1237179.8297 | 2710636.134 | 1237178.3477 | 2710664.0363 | 1237173.1214
114 | 2710548.6484 | 1237217.9911 | 2710564.434 | 1237206.924 | 2710566.7233 | 1237205.8485
115 | 2710664.0363 | 1237173.1214 | 2710689.3172 | 1237168.3862 | 2710693.3148 | 1237167.6736
116 | 2710548.6484 | 1237217.9911 | 2710533.4098 | 1237228.6747 | 2710533.4098 | 1237228.6747
117 | 2710693.3148 | 1237167.6736 | 2710720.329 | 1237162.8577
118 | 2710528.5893 | 1237254.6721 | 2710527.163 | 1237243.0809 | 2710533.4098 | 1237228.6747
119 | 2710720.329 | 1237162.8577 | 2710756.338 | 1237156.4383
120 | 2710528.5893 | 1237254.6721 | 2710513.2833 | 1237256.1106 | 2710511.1105 | 1237256.1591
121 | 2710756.338 | 1237156.4383 | 2710762.3855 | 1237155.3603 | 2710783.3746 | 1237154.9088
122 | 2710783.3746 | 1237154.9088 | 2710805.2897 | 1237154.4375 | 2710811.3601 | 1237154.384 | 2710816.7957 | 1237155.1516
123 | 2710840.4877 | 1237158.4973 | 2710816.7957 | 1237155.1516
124 | 2710511.1105 | 1237256.1591 | 2710511.1144 | 1237266.1114
125 | 2710511.1105 | 1237256.1591 | 2710500.1466 | 1237255.7626
126 | 2710521.1079 | 1237270.3563 | 2710524.3378 | 1237274.9088 | 2710528.2892 | 1237291.1061 | 2710529.4633 | 1237293.5474
127 | 2710521.1079 | 1237270.3563 | 2710519.3445 | 1237267.5212 | 2710511.1144 | 1237266.1114
128 | 2710541.4598 | 1237317.7721 | 2710538.0081 | 1237311.3139 | 2710529.4633 | 1237293.5474
129 | 2710840.4877 | 1237158.4973 | 2710849.8119 | 1237160.3084
130 | 2710840.4877 | 1237158.4973 | 2710843.0836 | 1237141.9822
131 | 2710849.8119 | 1237160.3084 | 2710870.6834 | 1237164.3624
132 | 2710845.3657 | 1237127.464 | 2710843.0836 | 1237141.9822
133 | 2710886.4092 | 1237167.417 | 2710870.6834 | 1237164.3624
134 | 2710845.3657 | 1237127.464 | 2710855.9592 | 1237128.8467
135 | 2710845.3657 | 1237127.464 | 2710839.9079 | 1237124.7045 | 2710828.7072 | 1237123.1953
136 | 2710886.4092 | 1237167.417 | 2710901.9254 | 1237170.7985
137 | 2710886.4092 | 1237167.417 | 2710888.3683 | 1237149.7564
138 | 2710828.7072 | 1237123.1953 | 2710827.1386 | 1237122.984
139 | 2710903.6131 | 1237171.1663 | 2710901.9254 | 1237170.7985
140 | 2710888.3683 | 1237149.7564 | 2710890.0498 | 1237134.5981
141 | 2710916.716 | 1237174.0219 | 2710903.6131 | 1237171.1663
142 | 2710854.3039 | 1237101.099 | 2710862.7194 | 1237104.7478 | 2710888.474 | 1237123.7323 | 2710890.5773 | 1237129.8431 | 2710890.0498 | 1237134.5981
143 | 2710916.716 | 1237174.0219 | 2710921.4569 | 1237175.0551 | 2710925.9765 | 1237176.5698
144 | 2710854.3039 | 1237101.099 | 2710856.2693 | 1237099.6012 | 2710898.4321 | 1237104.3586 | 2710899.9454 | 1237103.564 | 2710903.5663 | 1237097.3045 | 2710901.6565 | 1237091.3753 | 2710898.0917 | 1237088.551 | 2710896.0323 | 1237087.3894 | 2710895.6504 | 1237086.3592 | 2710897.5696 | 1237086.1171 | 2710902.649 | 1237086.8569 | 2710920.2258 | 1237091.4999 | 2710941.193 | 1237103.4341 | 2710949.1092 | 1237106.6623 | 2710964.3736 | 1237110.7173 | 2710967.0927 | 1237110.6013 | 2710969.6545 | 1237109.1814 | 2710981.266 | 1237099.7465 | 2710984.1397 | 1237099.4555 | 2710988.1063 | 1237101.0197 | 2710997.7461 | 1237107.1824 | 2711009.4548 | 1237116.831 | 2711011.9623 | 1237119.4845
145 | 2710854.3039 | 1237101.099 | 2710839.7187 | 1237095.5225 | 2710826.46 | 1237091.8611 | 2710814.5281 | 1237089.2809 | 2710800.9778 | 1237086.3181
146 | 2710934.4226 | 1237179.4006 | 2710925.9765 | 1237176.5698
147 | 2710337.6364 | 1237066.8416 | 2710365.7688 | 1237099.8403
148 | 2710337.6364 | 1237066.8416 | 2710286.7439 | 1237035.7833 | 2710276.9461 | 1237025.9307
149 | 2710337.6364 | 1237066.8416 | 2710333.4778 | 1237055.6445 | 2710330.1284 | 1237044.885 | 2710330.0905 | 1237037.156 | 2710331.129 | 1237026.4781 | 2710328.4943 | 1237012.2847 | 2710324.0121 | 1236997.3231 | 2710321.3589 | 1236984.5305 | 2710321.2349 | 1236953.7374 | 2710322.3622 | 1236940.7259 | 2710325.9182 | 1236930.1949 | 2710330.6736 | 1236915.3938 | 2710328.2911 | 1236902.6952 | 2710325.643 | 1236897.825
150 | 2710262.21 | 1237007.1833 | 2710270.318 | 1237019.2655 | 2710276.9461 | 1237025.9307
151 | 2710325.643 | 1236897.825 | 2710466.1527 | 1236747.149
152 | 2710262.21 | 1237007.1833 | 2710250.9991 | 1236990.4745
153 | 2710262.21 | 1237007.1833 | 2710253.295 | 1237006.3616 | 2710189.3181 | 1236992.321
154 | 2710466.1527 | 1236747.149 | 2710495.8347 | 1236732.5033
155 | 2710250.9991 | 1236990.4745 | 2710248.8777 | 1236987.3127
156 | 2710189.3181 | 1236992.321 | 2710185.4895 | 1236991.4808 | 2710180.0751 | 1236991.8874
157 | 2710522.228 | 1236697.6732 | 2710524.0308 | 1236702.8775
158 | 2710522.228 | 1236697.6732 | 2710672.632 | 1236504.7219
159 | 2710524.0308 | 1236702.8775 | 2710530.1137 | 1236715.5895
160 | 2710672.632 | 1236504.7219 | 2710677.9485 | 1236489.0203 | 2710675.7664 | 1236483.8645
161 | 2710530.1137 | 1236715.5895 | 2710533.1498 | 1236713.9088
162 | 2710530.1137 | 1236715.5895 | 2710495.8347 | 1236732.5033
163 | 2710162.0467 | 1237007.225 | 2710172.0972 | 1236994.9796 | 2710179.078 | 1236991.9622 | 2710180.0751 | 1236991.8874
164 | 2710134.1965 | 1236881.9996 | 2710176.8509 | 1236908.489 | 2710211.5122 | 1236937.0654 | 2710228.401 | 1236956.7942 | 2710248.8777 | 1236987.3127
165 | 2710134.1965 | 1236881.9996 | 2710141.4011 | 1236873.8601 | 2710149.9697 | 1236872.151 | 2710174.5701 | 1236877.107
166 | 2710179.7602 | 1236878.1526 | 2710174.5701 | 1236877.107
167 | 2710174.5701 | 1236877.107 | 2710192.1981 | 1236690.7123
168 | 2710273.6823 | 1236679.228 | 2710192.1981 | 1236690.7123
169 | 2710077.3663 | 1236648.4392 | 2710149.895 | 1236681.2227 | 2710192.1981 | 1236690.7123
170 | 2709960.5745 | 1236595.6486 | 2709957.0259 | 1236604.5787 | 2709959.2517 | 1236614.3498 | 2709966.2503 | 1236619.7836 | 2709995.7805 | 1236632.9628
171 | 2709960.5745 | 1236595.6486 | 2710077.3663 | 1236648.4392
172 | 2710541.4598 | 1237317.7721 | 2710542.2026 | 1237320.4778
173 | 2710541.4598 | 1237317.7721 | 2710542.2679 | 1237311.3599 | 2710543.7455 | 1237305.9721 | 2710551.6919 | 1237294.5777
174 | 2710579.9315 | 1237278.9911 | 2710557.2762 | 1237291.4955
175 | 2710587.5133 | 1237274.8065 | 2710579.9315 | 1237278.9911
176 | 2710551.6919 | 1237294.5777 | 2710551.6919 | 1237294.5777 | 2710557.2762 | 1237291.4955
177 | 2710587.5133 | 1237274.8065 | 2710592.8137 | 1237271.8809 | 2710615.8247 | 1237262.6689 | 2710617.713 | 1237262.1748
178 | 2710625.9599 | 1237260.0171 | 2710617.713 | 1237262.1748
179 | 2710625.9599 | 1237260.0171 | 2710630.4485 | 1237258.8428
180 | 2710549.5614 | 1237332.5789 | 2710543.1535 | 1237323.9418 | 2710542.2026 | 1237320.4778
181 | 2710549.5614 | 1237332.5789 | 2710560.4369 | 1237325.4154
182 | 2710541.8081 | 1237337.672 | 2710549.5614 | 1237332.5789
183 | 2710560.4369 | 1237325.4154 | 2710563.9269 | 1237323.1167 | 2710577.5263 | 1237314.1628 | 2710590.94 | 1237307.0811
184 | 2710541.8081 | 1237337.672 | 2710531.9478 | 1237344.1602
185 | 2710615.863 | 1237295.5832 | 2710595.999 | 1237304.4102 | 2710590.94 | 1237307.0811
186 | 2710615.863 | 1237295.5832 | 2710616.0528 | 1237295.4988 | 2710621.5883 | 1237293.6392
187 | 2710621.5883 | 1237293.6392 | 2710649.2939 | 1237284.3314 | 2710656.5758 | 1237282.5447
188 | 2710656.5758 | 1237282.5447 | 2710668.629 | 1237279.5873
189 | 2710682.8168 | 1237276.1061 | 2710668.629 | 1237279.5873
190 | 2710684.3519 | 1237275.7295 | 2710682.8168 | 1237276.1061
191 | 2710684.3519 | 1237275.7295 | 2710684.9266 | 1237275.5884 | 2710705.9113 | 1237271.9656 | 2710711.548 | 1237271.3662
192 | 2710711.548 | 1237271.3662 | 2710716.5878 | 1237270.8303 | 2710719.1994 | 1237270.5502
193 | 2710719.1994 | 1237270.5502 | 2710726.8322 | 1237269.7315 | 2710732.4743 | 1237269.2823
194 | 2710732.4743 | 1237269.2823 | 2710734.7522 | 1237269.1009 | 2710746.7348 | 1237268.1346 | 2710748.8968 | 1237268.0836
195 | 2710769.3821 | 1237267.602 | 2710761.998 | 1237267.7745 | 2710748.8968 | 1237268.0836
196 | 2710769.3821 | 1237267.602 | 2710778.5331 | 1237267.3882
197 | 2710778.5331 | 1237267.3882 | 2710782.5456 | 1237267.2945
198 | 2710800.2523 | 1237264.1518 | 2710787.3987 | 1237267.1811 | 2710782.5456 | 1237267.2945
199 | 2710982.5799 | 1237409.5142 | 2710982.6432 | 1237395.6044 | 2710985.7042 | 1237368.2957 | 2710985.2124 | 1237363.8386 | 2710988.8503 | 1237355.8687
200 | 2710992.3735 | 1237413.0889 | 2710987.0026 | 1237411.3649 | 2710982.5799 | 1237409.5142
201 | 2710992.3735 | 1237413.0889 | 2710999.6023 | 1237414.3449
202 | 2711003.839 | 1237415.0811 | 2710999.6023 | 1237414.3449
203 | 2711011.9623 | 1237119.4845 | 2711019.4139 | 1237127.3699 | 2711024.0519 | 1237132.2826 | 2711034.8569 | 1237143.7158
204 | 2710775.885 | 1237080.8313 | 2710800.9778 | 1237086.3181
205 | 2710775.885 | 1237080.8313 | 2710763.9913 | 1237078.2297 | 2710730.5328 | 1237071.1255
206 | 2710659.4865 | 1236477.324 | 2710663.8529 | 1236480.2286 | 2710675.7664 | 1236483.8645 | 2710675.7664 | 1236483.8645
207 | 2710659.4865 | 1236477.324 | 2710656.5265 | 1236475.355 | 2710656.5265 | 1236475.355
208 | 2710869.6138 | 1236740.2913 | 2710851.2708 | 1236733.7163
209 | 2710291.6756 | 1237469.6997 | 2710309.4076 | 1237483.076
210 | 2710310.4511 | 1237483.8632 | 2710309.4076 | 1237483.076
211 | 2710229.5817 | 1237351.6584 | 2710224.7992 | 1237345.1312
212 | 2710229.5817 | 1237351.6584 | 2710242.8881 | 1237343.8989
213 | 2710224.7992 | 1237345.1312 | 2710215.4754 | 1237350.8749
214 | 2710263.1069 | 1237346.4076 | 2710261.4545 | 1237339.129 | 2710249.5035 | 1237340.0412 | 2710242.8881 | 1237343.8989
215 | 2710200.8788 | 1237358.6594 | 2710205.0336 | 1237357.3073 | 2710215.4754 | 1237350.8749
216 | 2710265.029 | 1237354.8744 | 2710263.1069 | 1237346.4076
217 | 2710773.6656 | 1237525.1953 | 2710779.3664 | 1237530.0709 | 2710779.3664 | 1237530.0709
218 | 2710192.6146 | 1237695.0485 | 2710180.4621 | 1237699.286 | 2710169.823 | 1237704.1122
219 | 2710217.28 | 1237686.4479 | 2710192.6146 | 1237695.0485

## bus_geodata
| x | y | coords
0 | 2711049.2188 | 1236921.7434
1 | 2710895.7652 | 1236999.2041
2 | 2710879.8473 | 1236835.5396
3 | 2710071.8511 | 1238202.6616
4 | 2710069.0595 | 1238216.1701
5 | 2710047.7346 | 1237961.2862
6 | 2710058.7163 | 1238218.2094
7 | 2710105.3866 | 1238288.3223
8 | 2710061.6291 | 1237877.3772
9 | 2710129.4341 | 1238280.084
10 | 2710256.5264 | 1238111.4986
11 | 2710138.9586 | 1238290.7887
12 | 2710084.4697 | 1237851.5144
13 | 2710087.7998 | 1237839.2077
14 | 2710077.7369 | 1237823.8011
15 | 2710016.3455 | 1237771.5894
16 | 2710190.1842 | 1237602.7796
17 | 2710080.4517 | 1237748.1527
18 | 2710343.931 | 1237659.0969
19 | 2710220.7394 | 1237439.4519
20 | 2710119.2198 | 1237732.2202
21 | 2710649.4465 | 1237790.5113
22 | 2710664.3067 | 1237790.4136
23 | 2710633.3763 | 1237799.6393
24 | 2710640.6045 | 1237806.8573
25 | 2710619.0197 | 1237781.0684
26 | 2710643.5638 | 1237809.5069
27 | 2710613.9398 | 1237786.478
28 | 2710586.3193 | 1237762.9675
29 | 2710715.05 | 1237865.6019
30 | 2710589.8142 | 1237667.1907
31 | 2710540.1897 | 1237768.4027
32 | 2710494.9461 | 1237914.0449
33 | 2710340.2906 | 1237741.0413
34 | 2710686.4799 | 1237866.5582
35 | 2710340.9276 | 1237785.4029
36 | 2710399.6734 | 1237666.3862
37 | 2710698.2883 | 1237547.0763
38 | 2710340.9706 | 1237788.398
39 | 2710387.1353 | 1237666.1989
40 | 2710723.1535 | 1237533.126
41 | 2710745.4606 | 1237389.0394
42 | 2710733.7861 | 1237459.1987
43 | 2710861.2049 | 1237314.6731
44 | 2710728.6651 | 1237476.1165
45 | 2710843.4997 | 1237252.9165
46 | 2710891.1201 | 1237309.0069
47 | 2710727.3768 | 1237529.7568
48 | 2710817.0129 | 1237241.9581
49 | 2710890.6247 | 1237258.6064
50 | 2710963.5222 | 1237323.0347
51 | 2710769.3189 | 1237511.9792
52 | 2710764.6258 | 1237517.4639
53 | 2710803.1177 | 1237522.1077
54 | 2710820.9256 | 1237536.0656
55 | 2710783.2288 | 1237530.2075
56 | 2710747.3272 | 1237518.7073
57 | 2710545.0518 | 1237359.972
58 | 2710544.7785 | 1237359.2034
59 | 2710680.6266 | 1237226.551
60 | 2710804.2026 | 1237261.3541
61 | 2710902.6284 | 1237280.7531
62 | 2710995.3661 | 1237345.7363
63 | 2710877.0852 | 1237429.1372
64 | 2710392.7035 | 1237224.566
65 | 2710383.9481 | 1237211.3179
66 | 2710380.3744 | 1237204.2877
67 | 2710372.1876 | 1237203.8425
68 | 2710396.4294 | 1237203.4421
69 | 2710418.2744 | 1237229.4784
70 | 2710429.1867 | 1237223.7991
71 | 2710461.1043 | 1237252.3654
72 | 2710279.9403 | 1237203.188
73 | 2710285.4681 | 1237202.6013
74 | 2710226.085 | 1237170.7994
75 | 2710360.1775 | 1237204.5438
76 | 2710415.6191 | 1237204.6096
77 | 2710444.7819 | 1237210.4554
78 | 2710491.2291 | 1237255.3084
79 | 2710292.0411 | 1237203.9435
80 | 2710147.155 | 1237140.0527
81 | 2710450.1215 | 1237205.841
82 | 2710474.8986 | 1237184.4291
83 | 2710485.3877 | 1237175.3646
84 | 2710412.7007 | 1237189.5981
85 | 2710502.5164 | 1237160.492
86 | 2710405.8887 | 1237154.5586
87 | 2710404.0038 | 1237148.5899
88 | 2710358.2868 | 1237204.7157
89 | 2710577.8721 | 1237099.9074
90 | 2710649.1223 | 1237053.6141
91 | 2710639.0549 | 1237047.8376
92 | 2710711.8662 | 1237033.4451
93 | 2710676.1642 | 1237064.3888
94 | 2710618.0958 | 1237044.6927
95 | 2710804.7259 | 1237039.3271
96 | 2710690.2029 | 1237065.5176
97 | 2710599.548 | 1237190.4276
98 | 2710631.3883 | 1237179.8297
99 | 2710566.7233 | 1237205.8485
100 | 2710664.0363 | 1237173.1214
101 | 2710548.6484 | 1237217.9911
102 | 2710693.3148 | 1237167.6736
103 | 2710533.4098 | 1237228.6747
104 | 2710720.329 | 1237162.8577
105 | 2710528.5893 | 1237254.6721
106 | 2710756.338 | 1237156.4383
107 | 2710783.3746 | 1237154.9088
108 | 2710816.7957 | 1237155.1516
109 | 2710511.1105 | 1237256.1591
110 | 2710521.1079 | 1237270.3563
111 | 2710529.4633 | 1237293.5474
112 | 2710511.1144 | 1237266.1114
113 | 2710500.1466 | 1237255.7626
114 | 2710840.4877 | 1237158.4973
115 | 2710849.8119 | 1237160.3084
116 | 2710843.0836 | 1237141.9822
117 | 2710870.6834 | 1237164.3624
118 | 2710845.3657 | 1237127.464
119 | 2710886.4092 | 1237167.417
120 | 2710855.9592 | 1237128.8467
121 | 2710828.7072 | 1237123.1953
122 | 2710901.9254 | 1237170.7985
123 | 2710888.3683 | 1237149.7564
124 | 2710903.6131 | 1237171.1663
125 | 2710890.0498 | 1237134.5981
126 | 2710916.716 | 1237174.0219
127 | 2710854.3039 | 1237101.099
128 | 2710925.9765 | 1237176.5698
129 | 2710934.4226 | 1237179.4006
130 | 2710365.7688 | 1237099.8403
131 | 2710337.6364 | 1237066.8416
132 | 2710276.9461 | 1237025.9307
133 | 2710325.643 | 1236897.825
134 | 2710262.21 | 1237007.1833
135 | 2710466.1527 | 1236747.149
136 | 2710250.9991 | 1236990.4745
137 | 2710189.3181 | 1236992.321
138 | 2710522.228 | 1236697.6732
139 | 2710524.0308 | 1236702.8775
140 | 2710672.632 | 1236504.7219
141 | 2710530.1137 | 1236715.5895
142 | 2710533.1498 | 1236713.9088
143 | 2710495.8347 | 1236732.5033
144 | 2710180.0751 | 1236991.8874
145 | 2710162.0467 | 1237007.225
146 | 2710248.8777 | 1236987.3127
147 | 2710134.1965 | 1236881.9996
148 | 2710174.5701 | 1236877.107
149 | 2710179.7602 | 1236878.1526
150 | 2710192.1981 | 1236690.7123
151 | 2709960.5745 | 1236595.6486
152 | 2709995.7805 | 1236632.9628
153 | 2710077.3663 | 1236648.4392
154 | 2710273.6823 | 1236679.228
155 | 2710541.4598 | 1237317.7721
156 | 2710579.9315 | 1237278.9911
157 | 2710557.2762 | 1237291.4955
158 | 2710587.5133 | 1237274.8065
159 | 2710551.6919 | 1237294.5777
160 | 2710617.713 | 1237262.1748
161 | 2710625.9599 | 1237260.0171
162 | 2710542.2026 | 1237320.4778
163 | 2710630.4485 | 1237258.8428
164 | 2710549.5614 | 1237332.5789
165 | 2710560.4369 | 1237325.4154
166 | 2710541.8081 | 1237337.672
167 | 2710590.94 | 1237307.0811
168 | 2710531.9478 | 1237344.1602
169 | 2710615.863 | 1237295.5832
170 | 2710621.5883 | 1237293.6392
171 | 2710656.5758 | 1237282.5447
172 | 2710668.629 | 1237279.5873
173 | 2710682.8168 | 1237276.1061
174 | 2710684.3519 | 1237275.7295
175 | 2710711.548 | 1237271.3662
176 | 2710719.1994 | 1237270.5502
177 | 2710732.4743 | 1237269.2823
178 | 2710748.8968 | 1237268.0836
179 | 2710769.3821 | 1237267.602
180 | 2710778.5331 | 1237267.3882
181 | 2710782.5456 | 1237267.2945
182 | 2710800.2523 | 1237264.1518
183 | 2711008.5826 | 1237330.1545
184 | 2710988.8503 | 1237355.8687
185 | 2710982.5799 | 1237409.5142
186 | 2710992.3735 | 1237413.0889
187 | 2710999.6023 | 1237414.3449
188 | 2710827.1386 | 1237122.984
189 | 2710813.024 | 1237040.9372
190 | 2710894.9868 | 1237013.6809
191 | 2711011.9623 | 1237119.4845
192 | 2710800.9778 | 1237086.3181
193 | 2711034.8569 | 1237143.7158
194 | 2710775.885 | 1237080.8313
195 | 2710730.5328 | 1237071.1255
196 | 2711003.839 | 1237415.0811
197 | 2710659.4865 | 1236477.324
198 | 2710675.7664 | 1236483.8645
199 | 2710656.5265 | 1236475.355
200 | 2710869.6138 | 1236740.2913
201 | 2710851.2708 | 1236733.7163
202 | 2710291.6756 | 1237469.6997
203 | 2710309.4076 | 1237483.076
204 | 2710310.4511 | 1237483.8632
205 | 2710229.5817 | 1237351.6584
206 | 2710224.7992 | 1237345.1312
207 | 2710242.8881 | 1237343.8989
208 | 2710200.8788 | 1237358.6594
209 | 2710215.4754 | 1237350.8749
210 | 2710263.1069 | 1237346.4076
211 | 2710755.4789 | 1237515.325
212 | 2710773.6656 | 1237525.1953
213 | 2710779.3664 | 1237530.0709
214 | 2710192.6146 | 1237695.0485
215 | 2710169.823 | 1237704.1122
216 | 2710217.28 | 1237686.4479
217 | 2710265.029 | 1237354.8744
218 | 2710169.6946 | 1237161.9322
219 | 2710325.0183 | 1237207.742
220 | 2710596.3452 | 1237029.0982
221 | 2710635.7416 | 1237257.4579

## line_std_types
| c_nf_per_km | r_ohm_per_km | x_ohm_per_km | max_i_ka | type | q_mm2 | alpha | voltage_rating
NAYY 4x50 SE | 210 | 0.642 | 0.083 | 0.142 | cs | 50 | 0.00403 | LV
NAYY 4x120 SE | 264 | 0.225 | 0.08 | 0.242 | cs | 120 | 0.00403 | LV
NAYY 4x150 SE | 261 | 0.208 | 0.08 | 0.27 | cs | 150 | 0.00403 | LV
NA2XS2Y 1x95 RM/25 12/20 kV | 216 | 0.313 | 0.132 | 0.252 | cs | 95 | 0.00403 | MV
NA2XS2Y 1x185 RM/25 12/20 kV | 273 | 0.161 | 0.117 | 0.362 | cs | 185 | 0.00403 | MV
NA2XS2Y 1x240 RM/25 12/20 kV | 304 | 0.122 | 0.112 | 0.421 | cs | 240 | 0.00403 | MV
NA2XS2Y 1x95 RM/25 6/10 kV | 315 | 0.313 | 0.123 | 0.249 | cs | 95 | 0.00403 | MV
NA2XS2Y 1x185 RM/25 6/10 kV | 406 | 0.161 | 0.11 | 0.358 | cs | 185 | 0.00403 | MV
NA2XS2Y 1x240 RM/25 6/10 kV | 456 | 0.122 | 0.105 | 0.416 | cs | 240 | 0.00403 | MV
NA2XS2Y 1x150 RM/25 12/20 kV | 250 | 0.206 | 0.116 | 0.319 | cs | 150 | 0.00403 | MV
NA2XS2Y 1x120 RM/25 12/20 kV | 230 | 0.253 | 0.119 | 0.283 | cs | 120 | 0.00403 | MV
NA2XS2Y 1x70 RM/25 12/20 kV | 190 | 0.443 | 0.132 | 0.22 | cs | 70 | 0.00403 | MV
NA2XS2Y 1x150 RM/25 6/10 kV | 360 | 0.206 | 0.11 | 0.315 | cs | 150 | 0.00403 | MV
NA2XS2Y 1x120 RM/25 6/10 kV | 340 | 0.253 | 0.113 | 0.28 | cs | 120 | 0.00403 | MV
NA2XS2Y 1x70 RM/25 6/10 kV | 280 | 0.443 | 0.123 | 0.217 | cs | 70 | 0.00403 | MV
N2XS(FL)2Y 1x120 RM/35 64/110 kV | 112 | 0.153 | 0.166 | 0.366 | cs | 120 | 0.00393 | HV
N2XS(FL)2Y 1x185 RM/35 64/110 kV | 125 | 0.099 | 0.156 | 0.457 | cs | 185 | 0.00393 | HV
N2XS(FL)2Y 1x240 RM/35 64/110 kV | 135 | 0.075 | 0.149 | 0.526 | cs | 240 | 0.00393 | HV
N2XS(FL)2Y 1x300 RM/35 64/110 kV | 144 | 0.06 | 0.144 | 0.588 | cs | 300 | 0.00393 | HV
15-AL1/3-ST1A 0.4 | 11 | 1.8769 | 0.35 | 0.105 | ol | 16 | 0.00403 | LV
24-AL1/4-ST1A 0.4 | 11.25 | 1.2012 | 0.335 | 0.14 | ol | 24 | 0.00403 | LV
48-AL1/8-ST1A 0.4 | 12.2 | 0.5939 | 0.3 | 0.21 | ol | 48 | 0.00403 | LV
94-AL1/15-ST1A 0.4 | 13.2 | 0.306 | 0.29 | 0.35 | ol | 94 | 0.00403 | LV
34-AL1/6-ST1A 10.0 | 9.7 | 0.8342 | 0.36 | 0.17 | ol | 34 | 0.00403 | MV
48-AL1/8-ST1A 10.0 | 10.1 | 0.5939 | 0.35 | 0.21 | ol | 48 | 0.00403 | MV
70-AL1/11-ST1A 10.0 | 10.4 | 0.4132 | 0.339 | 0.29 | ol | 70 | 0.00403 | MV
94-AL1/15-ST1A 10.0 | 10.75 | 0.306 | 0.33 | 0.35 | ol | 94 | 0.00403 | MV
122-AL1/20-ST1A 10.0 | 11.1 | 0.2376 | 0.323 | 0.41 | ol | 122 | 0.00403 | MV
149-AL1/24-ST1A 10.0 | 11.25 | 0.194 | 0.315 | 0.47 | ol | 149 | 0.00403 | MV
34-AL1/6-ST1A 20.0 | 9.15 | 0.8342 | 0.382 | 0.17 | ol | 34 | 0.00403 | MV
48-AL1/8-ST1A 20.0 | 9.5 | 0.5939 | 0.372 | 0.21 | ol | 48 | 0.00403 | MV
70-AL1/11-ST1A 20.0 | 9.7 | 0.4132 | 0.36 | 0.29 | ol | 70 | 0.00403 | MV
94-AL1/15-ST1A 20.0 | 10 | 0.306 | 0.35 | 0.35 | ol | 94 | 0.00403 | MV
122-AL1/20-ST1A 20.0 | 10.3 | 0.2376 | 0.344 | 0.41 | ol | 122 | 0.00403 | MV
149-AL1/24-ST1A 20.0 | 10.5 | 0.194 | 0.337 | 0.47 | ol | 149 | 0.00403 | MV
184-AL1/30-ST1A 20.0 | 10.75 | 0.1571 | 0.33 | 0.535 | ol | 184 | 0.00403 | MV
243-AL1/39-ST1A 20.0 | 11 | 0.1188 | 0.32 | 0.645 | ol | 243 | 0.00403 | MV
48-AL1/8-ST1A 110.0 | 8 | 0.5939 | 0.46 | 0.21 | ol | 48 | 0.00403 | HV
70-AL1/11-ST1A 110.0 | 8.4 | 0.4132 | 0.45 | 0.29 | ol | 70 | 0.00403 | HV
94-AL1/15-ST1A 110.0 | 8.65 | 0.306 | 0.44 | 0.35 | ol | 94 | 0.00403 | HV
122-AL1/20-ST1A 110.0 | 8.5 | 0.2376 | 0.43 | 0.41 | ol | 122 | 0.00403 | HV
149-AL1/24-ST1A 110.0 | 8.75 | 0.194 | 0.41 | 0.47 | ol | 149 | 0.00403 | HV
184-AL1/30-ST1A 110.0 | 8.8 | 0.1571 | 0.4 | 0.535 | ol | 184 | 0.00403 | HV
243-AL1/39-ST1A 110.0 | 9 | 0.1188 | 0.39 | 0.645 | ol | 243 | 0.00403 | HV
305-AL1/39-ST1A 110.0 | 9.2 | 0.0949 | 0.38 | 0.74 | ol | 305 | 0.00403 | HV
490-AL1/64-ST1A 110.0 | 9.75 | 0.059 | 0.37 | 0.96 | ol | 490 | 0.00403 | HV
679-AL1/86-ST1A 110.0 | 9.95 | 0.042 | 0.36 | 1.15 | ol | 679 | 0.00403 | HV
490-AL1/64-ST1A 220.0 | 10 | 0.059 | 0.285 | 0.96 | ol | 490 | 0.00403 | HV
679-AL1/86-ST1A 220.0 | 11.7 | 0.042 | 0.275 | 1.15 | ol | 679 | 0.00403 | HV
490-AL1/64-ST1A 380.0 | 11 | 0.059 | 0.253 | 0.96 | ol | 490 | 0.00403 | HV
679-AL1/86-ST1A 380.0 | 14.6 | 0.042 | 0.25 | 1.15 | ol | 679 | 0.00403 | HV

## trafo_std_types
| i0_percent | pfe_kw | vkr_percent | sn_mva | vn_lv_kv | vn_hv_kv | vk_percent | shift_degree | vector_group | tap_side | tap_neutral | tap_min | tap_max | tap_step_degree | tap_step_percent | tap_phase_shifter
160 MVA 380/110 kV | 0.06 | 60 | 0.25 | 160 | 110 | 380 | 12.2 | 0 | Yy0 | hv | 0 | -9 | 9 | 0 | 1.5 | FALSE
100 MVA 220/110 kV | 0.06 | 55 | 0.26 | 100 | 110 | 220 | 12 | 0 | Yy0 | hv | 0 | -9 | 9 | 0 | 1.5 | FALSE
63 MVA 110/20 kV | 0.04 | 22 | 0.32 | 63 | 20 | 110 | 18 | 150 | YNd5 | hv | 0 | -9 | 9 | 0 | 1.5 | FALSE
40 MVA 110/20 kV | 0.05 | 18 | 0.34 | 40 | 20 | 110 | 16.2 | 150 | YNd5 | hv | 0 | -9 | 9 | 0 | 1.5 | FALSE
25 MVA 110/20 kV | 0.07 | 14 | 0.41 | 25 | 20 | 110 | 12 | 150 | YNd5 | hv | 0 | -9 | 9 | 0 | 1.5 | FALSE
63 MVA 110/10 kV | 0.04 | 22 | 0.32 | 63 | 10 | 110 | 18 | 150 | YNd5 | hv | 0 | -9 | 9 | 0 | 1.5 | FALSE
40 MVA 110/10 kV | 0.05 | 18 | 0.34 | 40 | 10 | 110 | 16.2 | 150 | YNd5 | hv | 0 | -9 | 9 | 0 | 1.5 | FALSE
25 MVA 110/10 kV | 0.07 | 14 | 0.41 | 25 | 10 | 110 | 12 | 150 | YNd5 | hv | 0 | -9 | 9 | 0 | 1.5 | FALSE
0.25 MVA 20/0.4 kV | 0.32 | 0.8 | 1.44 | 0.25 | 0.4 | 20 | 6 | 150 | Yzn5 | hv | 0 | -2 | 2 | 0 | 2.5 | FALSE
0.4 MVA 20/0.4 kV | 0.3375 | 1.35 | 1.425 | 0.4 | 0.4 | 20 | 6 | 150 | Dyn5 | hv | 0 | -2 | 2 | 0 | 2.5 | FALSE
0.63 MVA 20/0.4 kV | 0.2619 | 1.65 | 1.206 | 0.63 | 0.4 | 20 | 6 | 150 | Dyn5 | hv | 0 | -2 | 2 | 0 | 2.5 | FALSE
0.25 MVA 10/0.4 kV | 0.24 | 0.6 | 1.2 | 0.25 | 0.4 | 10 | 4 | 150 | Dyn5 | hv | 0 | -2 | 2 | 0 | 2.5 | FALSE
0.4 MVA 10/0.4 kV | 0.2375 | 0.95 | 1.325 | 0.4 | 0.4 | 10 | 4 | 150 | Dyn5 | hv | 0 | -2 | 2 | 0 | 2.5 | FALSE
0.63 MVA 10/0.4 kV | 0.1873 | 1.18 | 1.0794 | 0.63 | 0.4 | 10 | 4 | 150 | Dyn5 | hv | 0 | -2 | 2 | 0 | 2.5 | FALSE

## trafo3w_std_types
| sn_hv_mva | sn_mv_mva | sn_lv_mva | vn_hv_kv | vn_mv_kv | vn_lv_kv | vk_hv_percent | vk_mv_percent | vk_lv_percent | vkr_hv_percent | vkr_mv_percent | vkr_lv_percent | pfe_kw | i0_percent | shift_mv_degree | shift_lv_degree | vector_group | tap_side | tap_neutral | tap_min | tap_max | tap_step_percent
63/25/38 MVA 110/20/10 kV | 63 | 25 | 38 | 110 | 20 | 10 | 10.4 | 10.4 | 10.4 | 0.28 | 0.32 | 0.35 | 35 | 0.89 | 0 | 0 | YN0yn0yn0 | hv | 0 | -10 | 10 | 1.2
63/25/38 MVA 110/10/10 kV | 63 | 25 | 38 | 110 | 10 | 10 | 10.4 | 10.4 | 10.4 | 0.28 | 0.32 | 0.35 | 35 | 0.89 | 0 | 0 | YN0yn0yn0 | hv | 0 | -10 | 10 | 1.2

## fuse_std_types
| fuse_type | i_rated_a | t_avg | t_min | t_total | x_avg | x_min | x_total
HV 100A | HV 100A | 100 | 0 | [10.0, 3.64, 0.854, 0.281, 0.1, 0.0531, 0.022, 0.01] | [10.0, 4.267, 1.21, 0.403, 0.1, 0.058, 0.022, 0.01] | 0 | [300.0, 350.0, 450.0, 550.0, 700.0, 850.0, 1200.0, 1752.0] | [600.0, 700.0, 900.0, 1150.0, 1665.0, 2000.0, 3000.0, 4313.0]
HV 10A | HV 10A | 10 | 0 | [10.0, 1675.0, 0.344, 0.156, 0.1, 0.0417, 0.0171, 0.01] | [10.0, 1.3, 0.3, 0.155, 0.1, 0.0555, 0.023, 0.01] | 0 | [30.0, 32.0, 35.0, 37.0, 39.0, 50.0, 70.0, 88.0] | [60.0, 70.0, 80.0, 87.0, 94.0, 110.0, 150.0, 216.0]
HV 125A | HV 125A | 125 | 0 | [10.0, 1.82, 0.344, 0.1, 0.0467, 0.0269, 0.01] | [10.0, 2.478, 0.426, 0.1, 0.0427, 0.0211, 0.01] | 0 | [375.0, 500.0, 700.0, 925.0, 1200.0, 1500.0, 2341.0] | [750.0, 1000.0, 1500.0, 2200.0, 3000.0, 4000.0, 5765.0]
HV 160A | HV 160A | 160 | 0 | [10.0, 4.15, 1.03, 0.198, 0.1, 0.051, 0.0172, 0.01] | [10.0, 2.3, 0.734, 0.274, 0.1, 0.046, 0.0177, 0.01] | 0 | [480.0, 550.0, 700.0, 1000.0, 1260.0, 1600.0, 2500.0, 3227.0] | [960.0, 1300.0, 1700.0, 2200.0, 2996.0, 4000.0, 6000.0, 7946.0]
HV 16A | HV 16A | 16 | 0 | [10.0, 0.352, 0.164, 0.1, 0.0649, 0.0342, 0.01] | [10.0, 2.34, 0.722, 0.181, 0.1, 0.055, 0.0296, 0.01] | 0 | [48.0, 60.0, 65.0, 71.0, 80.0, 100.0, 162.0] | [96.0, 110.0, 125.0, 150.0, 168.0, 200.0, 250.0, 398.0]
HV 200A | HV 200A | 200 | 0 | [10.0, 4.267, 1.21, 0.403, 0.1, 0.058, 0.022, 0.01] | [10.0, 3.73, 1.654, 0.328, 0.1, 0.0531, 0.019, 0.01] | 0 | [600.0, 700.0, 900.0, 1150.0, 1665.0, 2000.0, 3000.0, 4313.0] | [1200.0, 1500.0, 1800.0, 2700.0, 3960.0, 5000.0, 7500.0, 10620.0]
HV 20A | HV 20A | 20 | 0 | [10.0, 1.3, 0.3, 0.155, 0.1, 0.0555, 0.023, 0.01] | [10.0, 1.3, 0.161, 0.1, 0.0611, 0.0399, 0.0141, 0.01] | 0 | [60.0, 70.0, 80.0, 87.0, 94.0, 110.0, 150.0, 216.0] | [120.0, 150.0, 200.0, 223.0, 260.0, 300.0, 450.0, 532.0]
HV 25A | HV 25A | 25 | 0 | [10.0, 2.512, 0.833, 0.299, 0.1, 0.0372, 0.0223, 0.01] | [10.0, 3.125, 0.597, 0.198, 0.1, 0.0378, 0.022, 0.01] | 0 | [75.0, 82.0, 90.0, 100.0, 124.0, 170.0, 200.0, 289.0] | [150.0, 170.0, 210.0, 250.0, 294.0, 400.0, 500.0, 711.0]
HV 31.5A | HV 31.5A | 31.5 | 0 | [10.0, 2.34, 0.722, 0.181, 0.1, 0.055, 0.0296, 0.01] | [10.0, 2.84, 0.368, 0.164, 0.1, 0.0621, 0.0378, 0.0195, 0.01] | 0 | [95.0, 110.0, 125.0, 150.0, 165.0, 200.0, 250.0, 390.0] | [189.0, 220.0, 300.0, 350.0, 393.0, 450.0, 530.0, 700.0, 960.0]
HV 40A | HV 40A | 40 | 0 | [10.0, 1.3, 0.161, 0.1, 0.0611, 0.0399, 0.0141, 0.01] | [10.0, 2.05, 0.369, 0.198, 0.1, 0.051, 0.0298, 0.01] | 0 | [120.0, 150.0, 200.0, 223.0, 260.0, 300.0, 450.0, 532.0] | [240.0, 300.0, 400.0, 450.0, 530.0, 650.0, 800.0, 1311.0]
HV 50A | HV 50A | 50 | 0 | [10.0, 3.215, 0.597, 0.198, 0.1, 0.0378, 0.022, 0.01] | [10.0, 3.64, 0.854, 0.281, 0.1, 0.0531, 0.022, 0.01] | 0 | [150.0, 170.0, 210.0, 250.0, 294.0, 400.0, 500.0, 711.0] | [300.0, 350.0, 450.0, 550.0, 700.0, 850.0, 1200.0, 1752.0]
HV 6.3A | HV 6.3A | 6.3 | 0 | [10.0, 1.39, 0.344, 0.168, 0.1, 0.056, 0.0263, 0.01] | [10.0, 1.711, 0.516, 0.198, 0.1, 0.0634, 0.0303, 0.01] | 0 | [19.0, 19.5, 20.4, 20.8, 22.0, 25.0, 32.0, 48.0] | [38.0, 40.0, 43.0, 48.0, 53.0, 60.0, 75.0, 118.0]
HV 63A | HV 63A | 63 | 0 | [10.0, 2.84, 0.368, 0.164, 0.1, 0.0621, 0.0378, 0.0195, 0.01] | [10.0, 1.82, 0.344, 0.1, 0.0467, 0.0269, 0.01] | 0 | [189.0, 220.0, 300.0, 350.0, 393.0, 450.0, 530.0, 700.0, 961.0] | [378.0, 500.0, 700.0, 934.0, 1200.0, 1500.0, 2366.0]
HV 80A | HV 80A | 80 | 0 | [10.0, 2.05, 0.369, 0.198, 0.1, 0.051, 0.0298, 0.01] | [10.0, 4.15, 1.03, 0.198, 0.1, 0.051, 0.0172, 0.01] | 0 | [240.0, 300.0, 400.0, 450.0, 530.0, 650.0, 800.0, 1311.0] | [480.0, 550.0, 700.0, 1000.0, 1260.0, 1600.0, 2500.0, 3227.0]
Siemens NH-1-100 | Siemens NH-1-100 | 100 | [5400.0, 2000.0, 400.0, 20.0, 1.0, 0.2, 0.012, 0.004] | 0 | 0 | [150.0, 190.0, 250.0, 430.0, 900.0, 1250.0, 2700.0, 3600.0] | 0 | 0
Siemens NH-1-125 | Siemens NH-1-125 | 125 | [4800.0, 120.0, 7.0, 0.1, 0.004] | 0 | 0 | [180.0, 400.0, 740.0, 2000.0, 4250.0] | 0 | 0
Siemens NH-1-16 | Siemens NH-1-16 | 16 | [4000.0, 400.0, 2.0, 0.1, 0.04, 0.01] | 0 | 0 | [26.0, 35.0, 75.0, 150.0, 200.0, 300.0] | 0 | 0
Siemens NH-1-160 | Siemens NH-1-160 | 160 | [4800.0, 120.0, 7.0, 0.1, 0.004] | 0 | 0 | [210.0, 500.0, 900.0, 2300.0, 5000.0] | 0 | 0
Siemens NH-1-25 | Siemens NH-1-25 | 25 | [4000.0, 1000.0, 10.0, 0.2, 0.02, 0.01] | 0 | 0 | [40.0, 50.0, 100.0, 210.0, 400.0, 500.0] | 0 | 0
Siemens NH-1-50 | Siemens NH-1-50 | 50 | [4000.0, 40.0, 4.0, 1.0, 0.02, 0.01] | 0 | 0 | [86.0, 200.0, 300.0, 400.0, 1000.0, 1280.0] | 0 | 0
Siemens NH-1-63 | Siemens NH-1-63 | 63 | [4000.0, 100.0, 10.0, 2.0, 0.04, 0.01] | 0 | 0 | [100.0, 200.0, 300.0, 400.0, 1000.0, 1500.0] | 0 | 0
Siemens NH-1-80 | Siemens NH-1-80 | 80 | [4800.0, 120.0, 7.0, 0.1, 0.01] | 0 | 0 | [150.58, 250.0, 450.0, 1150.0, 2470.0] | 0 | 0
Siemens NH-2-1000 | Siemens NH-2-1000 | 1000 | [4800.0, 120.0, 7.0, 0.1, 0.004] | 0 | 0 | [1900.0, 3500.0, 8400.0, 24000.0, 52000.0] | 0 | 0
Siemens NH-2-200 | Siemens NH-2-200 | 200 | [4800.0, 120.0, 7.0, 0.1, 0.004] | 0 | 0 | [280.0, 650.0, 1200.0, 3000.0, 7000.0] | 0 | 0
Siemens NH-2-224 | Siemens NH-2-224 | 224 | [4800.0, 120.0, 7.0, 0.2, 0.04, 0.004] | 0 | 0 | [400.0, 750.0, 1453.0, 3025.0, 4315.0, 7600.0] | 0 | 0
Siemens NH-2-250 | Siemens NH-2-250 | 250 | [4800.0, 120.0, 7.0, 0.1, 0.004] | 0 | 0 | [450.0, 800.0, 1650.0, 4000.0, 8500.0] | 0 | 0
Siemens NH-2-315 | Siemens NH-2-315 | 315 | [4800.0, 120.0, 7.0, 0.1, 0.004] | 0 | 0 | [550.0, 920.0, 1900.0, 5000.0, 11000.0] | 0 | 0
Siemens NH-2-355 | Siemens NH-2-355 | 355 | [4800.0, 120.0, 6.0, 0.1, 0.004] | 0 | 0 | [650.0, 1116.27, 2350.0, 5840.0, 12790.0] | 0 | 0
Siemens NH-2-400 | Siemens NH-2-400 | 400 | [4800.0, 120.0, 7.0, 0.1, 0.004] | 0 | 0 | [720.0, 1350.0, 2800.0, 6500.0, 15000.0] | 0 | 0
Siemens NH-2-425 | Siemens NH-2-425 | 425 | [4800.0, 120.0, 7.0, 0.1, 0.004] | 0 | 0 | [850.0, 1500.0, 3050.0, 7500.0, 16500.0] | 0 | 0
Siemens NH-2-630 | Siemens NH-2-630 | 630 | [4800.0, 120.0, 7.0, 0.1, 0.004] | 0 | 0 | [1200.0, 2000.0, 4800.0, 12000.0, 26000.0] | 0 | 0

## res_bus
| vm_pu | va_degree | p_mw | q_mvar
0 | 0.97876 | -0.41102 | 0 | 0
1 | 0.97906 | -0.40508 | 0 | 0
2 | 0.97842 | -0.41778 | 0.00094631 | 0.00023717
3 | 0.97075 | -0.56838 | 9.731e-05 | 2.4388e-05
4 | 0.97074 | -0.56866 | 0 | 0
5 | 0.97102 | -0.56296 | 0 | 0
6 | 0.97074 | -0.56871 | 0.00025996 | 6.5152e-05
7 | 0.97067 | -0.56995 | 0.00058445 | 0.00014648
8 | 0.97112 | -0.56099 | 0.00028909 | 7.2452e-05
9 | 0.97067 | -0.57007 | 0 | 0
10 | 0.97064 | -0.57057 | 0.00011977 | 3.0017e-05
11 | 0.97067 | -0.57011 | 0.00013228 | 3.3152e-05
12 | 0.97117 | -0.55986 | 0.00019925 | 4.9937e-05
13 | 0.97119 | -0.55946 | 0.00086275 | 0.00021623
14 | 0.97124 | -0.55856 | 0 | 0
15 | 0.97173 | -0.54883 | 0 | 0
16 | 0.97247 | -0.53377 | 0 | 0
17 | 0.97169 | -0.54951 | 0.00012591 | 3.1555e-05
18 | 0.97372 | -0.50903 | 0.00042355 | 0.00010615
19 | 0.97131 | -0.55689 | 0 | 0
20 | 0.97168 | -0.54982 | 0.00014986 | 3.7558e-05
21 | 0.97446 | -0.49455 | 0.0012072 | 0.00030256
22 | 0.97444 | -0.49496 | 0.001421 | 0.00035615
23 | 0.97452 | -0.49341 | 0 | 0
24 | 0.97451 | -0.49364 | 0 | 0
25 | 0.9746 | -0.49174 | 0 | 0
26 | 0.9745 | -0.49372 | 0.00037402 | 9.3737e-05
27 | 0.9746 | -0.49184 | 0.0007089 | 0.00017767
28 | 0.97476 | -0.48861 | 0 | 0
29 | 0.97443 | -0.49514 | 0 | 0
30 | 0.97559 | -0.47212 | 0 | 0
31 | 0.97474 | -0.48907 | 0.0002186 | 5.4787e-05
32 | 0.97473 | -0.48918 | 3.696e-05 | 9.263e-06
33 | 0.97469 | -0.49012 | 0 | 0
34 | 0.97441 | -0.4956 | 0.00084304 | 0.00021128
35 | 0.97467 | -0.49034 | 8.9664e-05 | 2.2472e-05
36 | 0.97416 | -0.50041 | 0 | 0
37 | 0.97707 | -0.44303 | 0.0037802 | 0.00094741
38 | 0.97467 | -0.49035 | 0.00017998 | 4.5106e-05
39 | 0.97407 | -0.50227 | 8.6332e-05 | 2.1637e-05
40 | 0.97736 | -0.43723 | 0.001909 | 0.00047844
41 | 0.97978 | -0.38968 | 0.00093996 | 0.00023558
42 | 0.97845 | -0.41584 | 0 | 0
43 | 0.98184 | -0.34946 | 0 | 0
44 | 0.97819 | -0.42101 | 0 | 0
45 | 0.9833 | -0.3209 | 0 | 0
46 | 0.98168 | -0.35258 | 0.0024146 | 0.00060516
47 | 0.97742 | -0.43608 | 0 | 0
48 | 0.98389 | -0.30946 | 0 | 0
49 | 0.98325 | -0.32191 | 0.0021878 | 0.00054831
50 | 0.98133 | -0.35954 | 0 | 0
51 | 0.97729 | -0.43856 | 0.00072907 | 0.00018272
52 | 0.9773 | -0.43846 | 0 | 0
53 | 0.97719 | -0.44054 | 0 | 0
54 | 0.97716 | -0.44115 | 0.0014739 | 0.00036939
55 | 0.97722 | -0.43996 | 0.0010124 | 0.00025373
56 | 0.97734 | -0.43763 | 0.0033148 | 0.00083076
57 | 0.99138 | -0.16463 | 0.0014493 | 0.00036322
58 | 0.99138 | -0.16461 | 0.001196 | 0.00029974
59 | 0.98383 | -0.31067 | 0.001449 | 0.00036316
60 | 0.98439 | -0.29976 | 0.0016287 | 0.0004082
61 | 0.98323 | -0.32232 | 0.00088363 | 0.00022146
62 | 0.98098 | -0.36633 | 0 | 0
63 | 0.98128 | -0.36056 | 0.0011877 | 0.00029765
64 | 0.98782 | -0.23396 | 0.0011735 | 0.0002941
65 | 0.98784 | -0.23362 | 8.5345e-05 | 2.1389e-05
66 | 0.98784 | -0.23344 | 0 | 0
67 | 0.98783 | -0.23371 | 0.00015951 | 3.9977e-05
68 | 0.98789 | -0.23256 | 0.00011704 | 2.9333e-05
69 | 0.98818 | -0.22682 | 0 | 0
70 | 0.98805 | -0.22939 | 0 | 0
71 | 0.98876 | -0.21555 | 0.00084394 | 0.00021151
72 | 0.98774 | -0.23548 | 0 | 0
73 | 0.98774 | -0.23542 | 4.9111e-05 | 1.2308e-05
74 | 0.9877 | -0.23622 | 0.00017072 | 4.2787e-05
75 | 0.98781 | -0.23406 | 0.00020393 | 5.1111e-05
76 | 0.98791 | -0.2322 | 0 | 0
77 | 0.98796 | -0.23122 | 0.00088247 | 0.00022117
78 | 0.98909 | -0.20908 | 0.00091243 | 0.00022868
79 | 0.98775 | -0.23533 | 8.0633e-05 | 2.0209e-05
80 | 0.98767 | -0.23695 | 0 | 0
81 | 0.98793 | -0.23182 | 0.00088197 | 0.00022104
82 | 0.98779 | -0.2344 | 0.0013119 | 0.00032878
83 | 0.98774 | -0.23539 | 0.0083766 | 0.0020994
84 | 0.98783 | -0.23374 | 0.0029073 | 0.00072864
85 | 0.98771 | -0.23611 | 0.0035725 | 0.00089535
86 | 0.98768 | -0.23672 | 0.00017035 | 4.2694e-05
87 | 0.98765 | -0.23724 | 8.2885e-05 | 2.0773e-05
88 | 0.98781 | -0.23411 | 0.00018837 | 4.721e-05
89 | 0.97981 | -0.39015 | 0.0006221 | 0.00015591
90 | 0.97986 | -0.38918 | 0 | 0
91 | 0.97986 | -0.38926 | 0.00019273 | 4.8302e-05
92 | 0.97966 | -0.39312 | 0 | 0
93 | 0.97997 | -0.38705 | 0.00088695 | 0.00022229
94 | 0.97985 | -0.38942 | 0.00067289 | 0.00016864
95 | 0.97938 | -0.39875 | 0.0015007 | 0.00037611
96 | 0.98002 | -0.38599 | 0.0010056 | 0.00025202
97 | 0.98662 | -0.25695 | 0.0031909 | 0.00079971
98 | 0.98595 | -0.27 | 0.0016929 | 0.00042429
99 | 0.98738 | -0.24219 | 0.0023933 | 0.00059982
100 | 0.9853 | -0.28264 | 0.0015995 | 0.00040088
101 | 0.98785 | -0.23301 | 0.0026162 | 0.00065568
102 | 0.98473 | -0.29365 | 0.001412 | 0.00035389
103 | 0.98827 | -0.2249 | 0.0033596 | 0.000842
104 | 0.98422 | -0.30357 | 0.0011737 | 0.00029416
105 | 0.98891 | -0.21243 | 0 | 0
106 | 0.98356 | -0.31656 | 0.00087595 | 0.00021953
107 | 0.98307 | -0.32606 | 0.0012794 | 0.00032066
108 | 0.98249 | -0.33753 | 0.0015475 | 0.00038783
109 | 0.98933 | -0.20447 | 0 | 0
110 | 0.99011 | -0.18935 | 0 | 0
111 | 0.99101 | -0.17187 | 0.0017069 | 0.00042779
112 | 0.98968 | -0.19754 | 0.00093706 | 0.00023485
113 | 0.98919 | -0.20712 | 0.0037573 | 0.00094167
114 | 0.98208 | -0.34552 | 0 | 0
115 | 0.98194 | -0.34821 | 0.0014785 | 0.00037054
116 | 0.98204 | -0.34637 | 0.0014284 | 0.000358
117 | 0.98165 | -0.35405 | 0.0016373 | 0.00041034
118 | 0.98201 | -0.34699 | 0 | 0
119 | 0.98143 | -0.35829 | 0 | 0
120 | 0.982 | -0.34709 | 0.0014909 | 0.00037365
121 | 0.98198 | -0.34757 | 0.0029396 | 0.00073673
122 | 0.98135 | -0.35993 | 0.004865 | 0.0012193
123 | 0.98128 | -0.36115 | 0.0015536 | 0.00038936
124 | 0.98134 | -0.36006 | 0.001943 | 0.00048696
125 | 0.98117 | -0.36346 | 0.001652 | 0.00041404
126 | 0.9813 | -0.3609 | 0.0016156 | 0.0004049
127 | 0.98079 | -0.37089 | 0 | 0
128 | 0.98127 | -0.36141 | 0.0038008 | 0.00095256
129 | 0.98126 | -0.36168 | 0.0049669 | 0.0012448
130 | 0.98739 | -0.24235 | 0.00077332 | 0.00019381
131 | 0.98723 | -0.2457 | 0 | 0
132 | 0.98708 | -0.2485 | 0.00014731 | 3.6919e-05
133 | 0.98688 | -0.25252 | 0.0014398 | 0.00036084
134 | 0.98704 | -0.2494 | 0 | 0
135 | 0.98656 | -0.25881 | 0.00061584 | 0.00015434
136 | 0.987 | -0.25007 | 8.5545e-05 | 2.144e-05
137 | 0.98703 | -0.24965 | 0.00013976 | 3.5027e-05
138 | 0.98644 | -0.26107 | 0 | 0
139 | 0.98645 | -0.26095 | 0 | 0
140 | 0.98616 | -0.26657 | 0.00082705 | 0.00020728
141 | 0.98647 | -0.26063 | 0 | 0
142 | 0.98647 | -0.26064 | 0.00028064 | 7.0335e-05
143 | 0.98651 | -0.2597 | 0.00042607 | 0.00010678
144 | 0.98702 | -0.24972 | 5.6945e-05 | 1.4272e-05
145 | 0.98701 | -0.24988 | 0.00036911 | 9.2507e-05
146 | 0.987 | -0.2502 | 4.1432e-05 | 1.0384e-05
147 | 0.98673 | -0.25541 | 0 | 0
148 | 0.98666 | -0.25688 | 0.00022307 | 5.5906e-05
149 | 0.98666 | -0.25693 | 0.0009981 | 0.00025015
150 | 0.98642 | -0.26167 | 0.0018241 | 0.00045716
151 | 0.98634 | -0.26323 | 0 | 0
152 | 0.98632 | -0.26354 | 0.00084825 | 0.00021259
153 | 0.98637 | -0.26257 | 0.00035855 | 8.9862e-05
154 | 0.98639 | -0.26226 | 0.0012052 | 0.00030205
155 | 0.992 | -0.15271 | 0 | 0
156 | 0.99606 | -0.074875 | 0.0024345 | 0.00061013
157 | 0.99424 | -0.10976 | 0.0023539 | 0.00058994
158 | 0.99668 | -0.063104 | 0.0026286 | 0.00065878
159 | 0.99379 | -0.11829 | 0.0023539 | 0.00058994
160 | 0.99904 | -0.018161 | 0.0017212 | 0.00043137
161 | 0.99966 | -0.0064279 | 0.0017723 | 0.00044418
162 | 0.99191 | -0.15445 | 0.0014441 | 0.00036193
163 | 1 | 0 | -0.24302 | -0.061657
164 | 0.99145 | -0.16324 | 0 | 0
165 | 0.99105 | -0.17091 | 0.0012085 | 0.00030288
166 | 0.99144 | -0.16358 | 0 | 0
167 | 0.98998 | -0.19166 | 0.0015443 | 0.00038704
168 | 0.99142 | -0.16389 | 0.0014851 | 0.00037221
169 | 0.98916 | -0.20744 | 0.0035785 | 0.00089685
170 | 0.98898 | -0.21079 | 0.0029028 | 0.00072752
171 | 0.98796 | -0.23051 | 0.0025649 | 0.00064281
172 | 0.98763 | -0.237 | 0.0031333 | 0.00078529
173 | 0.98725 | -0.24437 | 0.0037739 | 0.00094582
174 | 0.98721 | -0.24513 | 0.0023023 | 0.000577
175 | 0.98654 | -0.25804 | 0.00094448 | 0.00023671
176 | 0.98636 | -0.26161 | 0.0010372 | 0.00025995
177 | 0.98604 | -0.26771 | 0.0010162 | 0.00025468
178 | 0.98566 | -0.27515 | 0.0013619 | 0.00034132
179 | 0.98519 | -0.28424 | 0.0010122 | 0.00025369
180 | 0.98498 | -0.28825 | 0.00082787 | 0.00020748
181 | 0.98489 | -0.28999 | 0.0007838 | 0.00019644
182 | 0.98449 | -0.29774 | 0.0018571 | 0.00046544
183 | 0.98097 | -0.36652 | 0.00076812 | 0.00019251
184 | 0.98093 | -0.36724 | 0.0025449 | 0.00063782
185 | 0.98078 | -0.37034 | 0 | 0
186 | 0.98075 | -0.37093 | 0 | 0
187 | 0.98073 | -0.37134 | 0.0078254 | 0.0019612
188 | 0.98197 | -0.3476 | 0.0025649 | 0.00064283
189 | 0.97936 | -0.39918 | 0 | 0
190 | 0.97905 | -0.40531 | 0.0026485 | 0.00066377
191 | 0.98036 | -0.37935 | 0.0045074 | 0.0011297
192 | 0.98051 | -0.37641 | 0.0020714 | 0.00051915
193 | 0.98033 | -0.37985 | 0.0024826 | 0.00062219
194 | 0.9804 | -0.37864 | 0 | 0
195 | 0.98019 | -0.38267 | 0.00094282 | 0.00023629
196 | 0.98072 | -0.37138 | 0.0015502 | 0.00038852
197 | 0.98613 | -0.26722 | 0.0017707 | 0.00044378
198 | 0.98614 | -0.26696 | 0.00043728 | 0.00010959
199 | 0.98613 | -0.26727 | 0.00071454 | 0.00017908
200 | 0.97828 | -0.42053 | 0.0035559 | 0.0008912
201 | 0.97827 | -0.42067 | 0.0011615 | 0.00029109
202 | 0.97113 | -0.56033 | 0.0015131 | 0.00037921
203 | 0.9711 | -0.56109 | 0.00066032 | 0.00016549
204 | 0.97109 | -0.56113 | 0.0048969 | 0.0012273
205 | 0.97093 | -0.56441 | 0 | 0
206 | 0.97093 | -0.56443 | 0 | 0
207 | 0.97087 | -0.56565 | 0.00031312 | 7.8475e-05
208 | 0.97092 | -0.56449 | 0.00023668 | 5.9317e-05
209 | 0.97093 | -0.56445 | 0.00012798 | 3.2076e-05
210 | 0.97076 | -0.56778 | 0.0084619 | 0.0021207
211 | 0.97732 | -0.43806 | 0.00069429 | 0.00017401
212 | 0.97726 | -0.43916 | 0.0019297 | 0.00048363
213 | 0.97723 | -0.43978 | 0.0020206 | 0.00050641
214 | 0.97166 | -0.55017 | 5.1997e-05 | 1.3032e-05
215 | 0.97166 | -0.55009 | 8.9365e-05 | 2.2397e-05
216 | 0.97166 | -0.55022 | 0.00010904 | 2.7327e-05
217 | 0.97075 | -0.56801 | 0.0043035 | 0.0010786
218 | 0.98765 | -0.23726 | 0.00047881 | 0.00012
219 | 0.98777 | -0.23486 | 0.0004677 | 0.00011722
220 | 0.97985 | -0.3895 | 0.00015579 | 3.9044e-05
221 | 0.99998 | 149.9956 | 0 | 0

## res_line
| p_from_mw | q_from_mvar | p_to_mw | q_to_mvar | pl_mw | ql_mvar | i_from_ka | i_to_ka | i_ka | vm_from_pu | va_from_degree | vm_to_pu | va_to_degree | loading_percent
0 | -0.0056662 | -0.0014093 | 0.0056678 | 0.0014038 | 1.5926e-06 | -5.4638e-06 | 0.0086105 | 0.0086082 | 0.0086105 | 0.97876 | -0.41102 | 0.97906 | -0.40508 | 0.7885
1 | 0.0056662 | 0.0014093 | -0.0056643 | -0.0014155 | 1.8186e-06 | -6.2298e-06 | 0.0086105 | 0.0086131 | 0.0086131 | 0.97876 | -0.41102 | 0.97842 | -0.41778 | 0.78875
2 | 0.0026485 | 0.00066324 | -0.0026485 | -0.00066377 | 2.9362e-08 | -5.2815e-07 | 0.0040251 | 0.0040253 | 0.0040253 | 0.97906 | -0.40508 | 0.97905 | -0.40531 | 0.36862
3 | -0.0083162 | -0.0020671 | 0.0083186 | 0.0020642 | 2.3185e-06 | -2.9025e-06 | 0.012633 | 0.012632 | 0.012633 | 0.97906 | -0.40508 | 0.97936 | -0.39918 | 1.1569
4 | 0.004718 | 0.0011784 | -0.0047174 | -0.0011816 | 6.1638e-07 | -3.2143e-06 | 0.0071739 | 0.0071752 | 0.0071752 | 0.97842 | -0.41778 | 0.97828 | -0.42053 | 0.65707
5 | 0.0010965 | 0.00027033 | -0.0010965 | -0.00027049 | 1.4586e-08 | -1.612e-07 | 0.0016792 | 0.0016793 | 0.0016793 | 0.97075 | -0.56838 | 0.97074 | -0.56866 | 0.46134
6 | -0.0011938 | -0.00029472 | 0.0011941 | 0.00029192 | 3.0392e-07 | -2.8053e-06 | 0.0018284 | 0.0018273 | 0.0018284 | 0.97075 | -0.56838 | 0.97102 | -0.56296 | 0.5023
7 | 0.00025996 | 6.5022e-05 | -0.00025996 | -6.5152e-05 | 6.3069e-10 | -1.3055e-07 | 0.00039844 | 0.00039849 | 0.00039849 | 0.97074 | -0.56866 | 0.97074 | -0.56871 | 0.10947
8 | 0.00083656 | 0.00020547 | -0.0008365 | -0.00020646 | 5.0644e-08 | -9.8495e-07 | 0.0012808 | 0.0012812 | 0.0012812 | 0.97074 | -0.56866 | 0.97067 | -0.56995 | 0.35198
9 | -0.0011941 | -0.00029192 | 0.0011943 | 0.00029091 | 1.0946e-07 | -1.0116e-06 | 0.0018273 | 0.0018269 | 0.0018273 | 0.97102 | -0.56296 | 0.97112 | -0.56099 | 0.50201
10 | 0.00025205 | 5.9981e-05 | -0.00025205 | -6.0293e-05 | 1.4116e-09 | -3.125e-07 | 0.00038526 | 0.00038537 | 0.00038537 | 0.97067 | -0.56995 | 0.97067 | -0.57007 | 0.10587
11 | -0.0014833 | -0.00036336 | 0.0014834 | 0.0003629 | 7.8715e-08 | -4.5374e-07 | 0.0022699 | 0.0022697 | 0.0022699 | 0.97112 | -0.56099 | 0.97117 | -0.55986 | 0.62359
12 | 0.00011977 | 2.7322e-05 | -0.00011977 | -3.0017e-05 | 2.7433e-09 | -2.6945e-06 | 0.00018267 | 0.00018361 | 0.00018361 | 0.97067 | -0.57007 | 0.97064 | -0.57057 | 0.050442
13 | 0.00013228 | 3.2971e-05 | -0.00013228 | -3.3152e-05 | 2.2653e-10 | -1.815e-07 | 0.00020272 | 0.00020278 | 0.00020278 | 0.97067 | -0.57007 | 0.97067 | -0.57011 | 0.05571
14 | -0.0016827 | -0.00041284 | 0.0016827 | 0.0004127 | 3.17e-08 | -1.3747e-07 | 0.002575 | 0.0025749 | 0.002575 | 0.97117 | -0.55986 | 0.97119 | -0.55946 | 0.70741
15 | -0.0025455 | -0.00062893 | 0.0025456 | 0.00062876 | 1.0799e-07 | -1.6558e-07 | 0.0038968 | 0.0038967 | 0.0038968 | 0.97119 | -0.55946 | 0.97124 | -0.55856 | 1.0705
16 | -0.0025456 | -0.00062876 | 0.0025467 | 0.00062697 | 1.1658e-06 | -1.7895e-06 | 0.0038967 | 0.0038958 | 0.0038967 | 0.97124 | -0.55856 | 0.97173 | -0.54883 | 1.0705
17 | -0.0030729 | -0.00075614 | 0.0030751 | 0.00075428 | 2.1722e-06 | -1.8607e-06 | 0.0047006 | 0.0046994 | 0.0047006 | 0.97173 | -0.54883 | 0.97247 | -0.53377 | 1.2914
18 | 0.00052619 | 0.00012916 | -0.00052617 | -0.00013001 | 1.6761e-08 | -8.4381e-07 | 0.00080479 | 0.00080509 | 0.00080509 | 0.97173 | -0.54883 | 0.97169 | -0.54951 | 0.22118
19 | -0.023619 | -0.0058982 | 0.023647 | 0.0059097 | 2.7789e-05 | 1.1438e-05 | 0.036133 | 0.036131 | 0.036133 | 0.97247 | -0.53377 | 0.97372 | -0.50903 | 3.3089
20 | 0.020544 | 0.0051439 | -0.020522 | -0.0051363 | 2.2594e-05 | 7.6599e-06 | 0.031434 | 0.031436 | 0.031436 | 0.97247 | -0.53377 | 0.97131 | -0.55689 | 2.8788
21 | 0.00040026 | 9.8453e-05 | -0.00040026 | -9.897e-05 | 5.9115e-09 | -5.1692e-07 | 0.00061229 | 0.00061247 | 0.00061247 | 0.97169 | -0.54951 | 0.97168 | -0.54982 | 0.16826
22 | -0.024071 | -0.0060158 | 0.024078 | 0.006019 | 7.739e-06 | 3.2443e-06 | 0.036778 | 0.036777 | 0.036778 | 0.97372 | -0.50903 | 0.97407 | -0.50227 | 3.368
23 | 0.01345 | 0.0033672 | -0.013445 | -0.0033675 | 4.8125e-06 | -2.8601e-07 | 0.020604 | 0.020605 | 0.020605 | 0.97131 | -0.55689 | 0.97093 | -0.56441 | 1.8869
24 | 0.0070716 | 0.0017691 | -0.0070705 | -0.0017712 | 1.1576e-06 | -2.1888e-06 | 0.010832 | 0.010833 | 0.010833 | 0.97131 | -0.55689 | 0.97113 | -0.56033 | 0.99207
25 | 0.0002504 | 6.1412e-05 | -0.0002504 | -6.2128e-05 | 3.1917e-09 | -7.1624e-07 | 0.00038298 | 0.00038324 | 0.00038324 | 0.97168 | -0.54982 | 0.97166 | -0.55009 | 0.10529
26 | 0.0014211 | 0.00035597 | -0.001421 | -0.00035615 | 2.7632e-08 | -1.7726e-07 | 0.0021699 | 0.00217 | 0.00217 | 0.97446 | -0.49455 | 0.97444 | -0.49496 | 0.59616
27 | -0.0026283 | -0.00065853 | 0.0026284 | 0.00065833 | 1.4279e-07 | -2.0314e-07 | 0.0040134 | 0.0040133 | 0.0040134 | 0.97446 | -0.49455 | 0.97452 | -0.49341 | 1.1026
28 | 0.0012171 | 0.0003034 | -0.0012171 | -0.00030352 | 1.3203e-08 | -1.1863e-07 | 0.0018579 | 0.0018579 | 0.0018579 | 0.97452 | -0.49341 | 0.97451 | -0.49364 | 0.51042
29 | -0.0038456 | -0.00096173 | 0.0038459 | 0.00096163 | 3.0426e-07 | -9.8563e-08 | 0.0058712 | 0.0058711 | 0.0058712 | 0.97452 | -0.49341 | 0.9746 | -0.49174 | 1.613
30 | 0.0012171 | 0.00030352 | -0.0012171 | -0.00030357 | 5.1419e-09 | -4.6197e-08 | 0.0018579 | 0.001858 | 0.001858 | 0.97451 | -0.49364 | 0.9745 | -0.49372 | 0.51043
31 | 0.00070891 | 0.00017758 | -0.0007089 | -0.00017767 | 3.2561e-09 | -9.0279e-08 | 0.0010823 | 0.0010824 | 0.0010824 | 0.9746 | -0.49174 | 0.9746 | -0.49184 | 0.29735
32 | -0.0045548 | -0.0011392 | 0.0045555 | 0.0011392 | 6.7903e-07 | -3.2196e-08 | 0.0069534 | 0.0069532 | 0.0069534 | 0.9746 | -0.49174 | 0.97476 | -0.48861 | 1.9103
33 | 0.00084311 | 0.00020983 | -0.00084305 | -0.00021093 | 5.6506e-08 | -1.097e-06 | 0.0012869 | 0.0012873 | 0.0012873 | 0.9745 | -0.49372 | 0.97443 | -0.49514 | 0.35364
34 | -0.0050807 | -0.0012651 | 0.0050847 | 0.0012655 | 3.9726e-06 | 3.4347e-07 | 0.007753 | 0.0077522 | 0.007753 | 0.97476 | -0.48861 | 0.97559 | -0.47212 | 2.1299
35 | 0.00052523 | 0.00012597 | -0.00052522 | -0.00012655 | 1.125e-08 | -5.7727e-07 | 0.00079979 | 0.00079999 | 0.00079999 | 0.97476 | -0.48861 | 0.97474 | -0.48907 | 0.21978
36 | 0.00084305 | 0.00021093 | -0.00084304 | -0.00021128 | 1.8514e-08 | -3.5925e-07 | 0.0012873 | 0.0012874 | 0.0012874 | 0.97443 | -0.49514 | 0.97441 | -0.4956 | 0.35368
37 | 0.024199 | 0.0060553 | -0.024167 | -0.0060416 | 3.2542e-05 | 1.3678e-05 | 0.036907 | 0.036909 | 0.036909 | 0.97559 | -0.47212 | 0.97416 | -0.50041 | 3.38
38 | -0.029284 | -0.0073207 | 0.029325 | 0.0073406 | 4.0549e-05 | 1.9849e-05 | 0.044659 | 0.044657 | 0.044659 | 0.97559 | -0.47212 | 0.97707 | -0.44303 | 4.0896
39 | 0.00026966 | 6.44e-05 | -0.00026964 | -6.699e-05 | 1.3204e-08 | -2.59e-06 | 0.00041053 | 0.00041144 | 0.00041144 | 0.97474 | -0.48907 | 0.97469 | -0.49012 | 0.11303
40 | 3.696e-05 | 7.3621e-06 | -3.696e-05 | -9.263e-06 | 1.7997e-10 | -1.9009e-06 | 5.5805e-05 | 5.6422e-05 | 5.6422e-05 | 0.97474 | -0.48907 | 0.97473 | -0.48918 | 0.015501
41 | 0.00026964 | 6.699e-05 | -0.00026964 | -6.7541e-05 | 2.8178e-09 | -5.5115e-07 | 0.00041144 | 0.00041164 | 0.00041164 | 0.97469 | -0.49012 | 0.97467 | -0.49034 | 0.11309
42 | 0.00017998 | 4.5069e-05 | -0.00017998 | -4.5106e-05 | 8.4818e-11 | -3.7278e-08 | 0.00027475 | 0.00027476 | 0.00027476 | 0.97467 | -0.49034 | 0.97467 | -0.49035 | 0.075485
43 | 0.024167 | 0.0060416 | -0.024165 | -0.0060407 | 2.1353e-06 | 8.9829e-07 | 0.036909 | 0.036909 | 0.036909 | 0.97416 | -0.50041 | 0.97407 | -0.50227 | 3.38
44 | -0.033105 | -0.008288 | 0.033114 | 0.0082928 | 9.1427e-06 | 4.7697e-06 | 0.050414 | 0.050413 | 0.050414 | 0.97707 | -0.44303 | 0.97736 | -0.43723 | 4.6166
45 | -0.035023 | -0.0087712 | 0.035025 | 0.0087722 | 1.9199e-06 | 1.0256e-06 | 0.05332 | 0.05332 | 0.05332 | 0.97736 | -0.43723 | 0.97742 | -0.43608 | 4.8828
46 | 0.046304 | 0.011631 | -0.046246 | -0.011597 | 5.7716e-05 | 3.3416e-05 | 0.070331 | 0.070333 | 0.070333 | 0.97978 | -0.38968 | 0.97845 | -0.41584 | 6.4407
47 | -0.047244 | -0.011866 | 0.047334 | 0.011919 | 9.0854e-05 | 5.2802e-05 | 0.071759 | 0.071757 | 0.071759 | 0.97978 | -0.38968 | 0.98184 | -0.34946 | 6.5713
48 | 0.046246 | 0.011597 | -0.046234 | -0.01159 | 1.1396e-05 | 6.5992e-06 | 0.070333 | 0.070333 | 0.070333 | 0.97845 | -0.41584 | 0.97819 | -0.42101 | 6.4407
49 | -0.063639 | -0.015993 | 0.063726 | 0.016046 | 8.689e-05 | 5.2771e-05 | 0.096463 | 0.096462 | 0.096463 | 0.98184 | -0.34946 | 0.9833 | -0.3209 | 8.8336
50 | 0.016304 | 0.0040744 | -0.016302 | -0.0040741 | 2.4165e-06 | 3.4508e-07 | 0.024706 | 0.024706 | 0.024706 | 0.98184 | -0.34946 | 0.98168 | -0.35258 | 2.2625
51 | 0.046234 | 0.01159 | -0.046201 | -0.011571 | 3.318e-05 | 1.9216e-05 | 0.070333 | 0.070334 | 0.070334 | 0.97819 | -0.42101 | 0.97742 | -0.43608 | 6.4408
52 | -0.066797 | -0.016814 | 0.066834 | 0.016836 | 3.6536e-05 | 2.2294e-05 | 0.10111 | 0.10111 | 0.10111 | 0.9833 | -0.3209 | 0.98389 | -0.30946 | 9.2591
53 | 0.0030716 | 0.00076747 | -0.0030714 | -0.00076945 | 1.4711e-07 | -1.9791e-06 | 0.0046473 | 0.004648 | 0.004648 | 0.9833 | -0.3209 | 0.98325 | -0.32191 | 0.42564
54 | 0.013887 | 0.0034689 | -0.013883 | -0.0034691 | 4.5963e-06 | -2.0574e-07 | 0.021046 | 0.021047 | 0.021047 | 0.98168 | -0.35258 | 0.98133 | -0.35954 | 1.9274
55 | 0.011176 | 0.002799 | -0.011175 | -0.0027994 | 8.2558e-07 | -3.2943e-07 | 0.017014 | 0.017014 | 0.017014 | 0.97742 | -0.43608 | 0.97734 | -0.43763 | 1.5581
56 | 0.0014491 | 0.00035797 | -0.001449 | -0.00036316 | 8.2584e-08 | -5.1919e-06 | 0.0021898 | 0.0021916 | 0.0021916 | 0.98389 | -0.30946 | 0.98383 | -0.31067 | 0.2007
57 | -0.068283 | -0.017194 | 0.068315 | 0.017213 | 3.1695e-05 | 1.9379e-05 | 0.1033 | 0.1033 | 0.1033 | 0.98389 | -0.30946 | 0.98439 | -0.29976 | 9.4596
58 | 0.00088365 | 0.00022114 | -0.00088363 | -0.00022146 | 1.738e-08 | -3.1762e-07 | 0.0013372 | 0.0013373 | 0.0013373 | 0.98325 | -0.32191 | 0.98323 | -0.32232 | 0.36739
59 | 0.012695 | 0.0031768 | -0.012691 | -0.0031775 | 4.1007e-06 | -7.3021e-07 | 0.019248 | 0.019249 | 0.019249 | 0.98133 | -0.35954 | 0.98098 | -0.36633 | 1.7628
60 | 0.0011877 | 0.00029235 | -0.0011877 | -0.00029765 | 5.7042e-08 | -5.3014e-06 | 0.0017991 | 0.001801 | 0.001801 | 0.98133 | -0.35954 | 0.98128 | -0.36056 | 0.16492
61 | -0.00072907 | -0.00018272 | 0.00072907 | 0.00018263 | 3.3355e-09 | -8.8316e-08 | 0.0011101 | 0.00111 | 0.0011101 | 0.97729 | -0.43856 | 0.9773 | -0.43846 | 0.30496
62 | 0.0064371 | 0.0016125 | -0.0064368 | -0.0016126 | 2.1423e-07 | -1.6098e-07 | 0.0098006 | 0.0098008 | 0.0098008 | 0.9773 | -0.43846 | 0.97726 | -0.43916 | 1.3463
63 | -0.0071661 | -0.0017951 | 0.0071663 | 0.0017948 | 1.3978e-07 | -2.6367e-07 | 0.010911 | 0.010911 | 0.010911 | 0.9773 | -0.43846 | 0.97732 | -0.43806 | 0.99915
64 | 0.0014739 | 0.00036914 | -0.0014739 | -0.00036939 | 4.2741e-08 | -2.5609e-07 | 0.0022443 | 0.0022444 | 0.0022444 | 0.97719 | -0.44054 | 0.97716 | -0.44115 | 0.61661
65 | -0.0014739 | -0.00036914 | 0.001474 | 0.00036889 | 4.0906e-08 | -2.4514e-07 | 0.0022443 | 0.0022442 | 0.0022443 | 0.97719 | -0.44054 | 0.97722 | -0.43996 | 0.61658
66 | -0.0024864 | -0.00062262 | 0.0024864 | 0.00062259 | 2.0772e-08 | -3.5127e-08 | 0.0037858 | 0.0037858 | 0.0037858 | 0.97722 | -0.43996 | 0.97723 | -0.43978 | 1.0401
67 | 0.0078607 | 0.0019686 | -0.0078606 | -0.0019688 | 1.5846e-07 | -2.3133e-07 | 0.011968 | 0.011968 | 0.011968 | 0.97734 | -0.43763 | 0.97732 | -0.43806 | 1.0959
68 | -0.0014493 | -0.00036322 | 0.0014493 | 0.00036321 | 1.4475e-09 | -9.5921e-09 | 0.0021753 | 0.0021753 | 0.0021753 | 0.99138 | -0.16463 | 0.99138 | -0.16461 | 0.5976
69 | -0.0026452 | -0.00066295 | 0.0026454 | 0.00066275 | 1.297e-07 | -1.9993e-07 | 0.0039704 | 0.0039703 | 0.0039704 | 0.99138 | -0.16461 | 0.99144 | -0.16358 | 1.0908
70 | -0.069943 | -0.017621 | 0.06995 | 0.017626 | 6.7679e-06 | 4.1468e-06 | 0.10576 | 0.10576 | 0.10576 | 0.98439 | -0.29976 | 0.98449 | -0.29774 | 9.685
71 | 0.00076813 | 0.00019182 | -0.00076812 | -0.00019251 | 6.9644e-09 | -6.8653e-07 | 0.0011649 | 0.0011651 | 0.0011651 | 0.98098 | -0.36633 | 0.98097 | -0.36652 | 0.16005
72 | 0.011923 | 0.0029857 | -0.011922 | -0.0029858 | 5.175e-07 | -1.4822e-07 | 0.018084 | 0.018085 | 0.018085 | 0.98098 | -0.36633 | 0.98093 | -0.36724 | 1.6561
73 | -0.0011735 | -0.0002941 | 0.0011735 | 0.00029391 | 1.8752e-08 | -1.9288e-07 | 0.0017677 | 0.0017676 | 0.0017677 | 0.98782 | -0.23396 | 0.98784 | -0.23362 | 0.48563
74 | -0.0012588 | -0.0003153 | 0.0012588 | 0.0003152 | 1.0667e-08 | -9.4457e-08 | 0.0018962 | 0.0018961 | 0.0018962 | 0.98784 | -0.23362 | 0.98784 | -0.23344 | 0.52092
75 | 0.001799 | 0.00044727 | -0.0017989 | -0.00044736 | 2.2556e-08 | -9.0528e-08 | 0.0027086 | 0.0027086 | 0.0027086 | 0.98784 | -0.23344 | 0.98783 | -0.23371 | 0.74412
76 | -0.0030578 | -0.00076248 | 0.0030579 | 0.00076235 | 1.2784e-07 | -1.2404e-07 | 0.0046047 | 0.0046046 | 0.0046047 | 0.98784 | -0.23344 | 0.98789 | -0.23256 | 1.265
77 | 0.0016394 | 0.00040739 | -0.0016394 | -0.00040752 | 2.7537e-08 | -1.3667e-07 | 0.0024683 | 0.0024684 | 0.0024684 | 0.98783 | -0.23371 | 0.98781 | -0.23406 | 0.67812
78 | -0.003175 | -0.00079168 | 0.003175 | 0.00079098 | 5.526e-08 | -7.0759e-07 | 0.0047809 | 0.0047806 | 0.0047809 | 0.98789 | -0.23256 | 0.98791 | -0.2322 | 0.43781
79 | 0.034972 | 0.0086932 | -0.034968 | -0.008691 | 4.2508e-06 | 2.2489e-06 | 0.052637 | 0.052637 | 0.052637 | 0.98818 | -0.22682 | 0.98805 | -0.22939 | 4.8202
80 | -0.034972 | -0.0086932 | 0.034991 | 0.0087031 | 1.8658e-05 | 9.8693e-06 | 0.052637 | 0.052636 | 0.052637 | 0.98818 | -0.22682 | 0.98876 | -0.21555 | 4.8202
81 | 0.019939 | 0.0049261 | -0.019936 | -0.0049253 | 2.6419e-06 | 7.8883e-07 | 0.030003 | 0.030003 | 0.030003 | 0.98805 | -0.22939 | 0.98791 | -0.2322 | 2.7475
82 | 0.015029 | 0.0037649 | -0.015028 | -0.0037648 | 1.3143e-06 | 5.2633e-08 | 0.022634 | 0.022634 | 0.022634 | 0.98805 | -0.22939 | 0.98796 | -0.23122 | 2.0727
83 | -0.035835 | -0.0089146 | 0.035846 | 0.0089205 | 1.0994e-05 | 5.8713e-06 | 0.053906 | 0.053905 | 0.053906 | 0.98876 | -0.21555 | 0.98909 | -0.20908 | 4.9364
84 | -0.00064958 | -0.00016046 | 0.00064958 | 0.00016039 | 1.9928e-09 | -6.9876e-08 | 0.00097776 | 0.00097773 | 0.00097776 | 0.98774 | -0.23548 | 0.98774 | -0.23542 | 0.26861
85 | 0.00064958 | 0.00016046 | -0.00064956 | -0.00016125 | 2.2537e-08 | -7.8995e-07 | 0.00097776 | 0.00097804 | 0.00097804 | 0.98774 | -0.23548 | 0.9877 | -0.23622 | 0.26869
86 | -0.00069869 | -0.0001727 | 0.0006987 | 0.00017262 | 2.7826e-09 | -8.4088e-08 | 0.0010517 | 0.0010517 | 0.0010517 | 0.98774 | -0.23542 | 0.98775 | -0.23533 | 0.28893
87 | 0.00047884 | 0.00011846 | -0.00047882 | -0.00011955 | 1.6732e-08 | -1.0877e-06 | 0.00072084 | 0.00072123 | 0.00072123 | 0.9877 | -0.23622 | 0.98767 | -0.23695 | 0.19814
88 | 0.0014355 | 0.00035641 | -0.0014355 | -0.00035644 | 3.3252e-09 | -2.2175e-08 | 0.0021612 | 0.0021612 | 0.0021612 | 0.98781 | -0.23406 | 0.98781 | -0.23411 | 0.59373
89 | 0.016761 | 0.0041343 | -0.01676 | -0.0041341 | 1.2161e-06 | 1.9094e-07 | 0.025223 | 0.025223 | 0.025223 | 0.98791 | -0.2322 | 0.98783 | -0.23374 | 2.3098
90 | 0.014146 | 0.0035436 | -0.014145 | -0.0035437 | 4.0042e-07 | -1.4835e-08 | 0.021305 | 0.021305 | 0.021305 | 0.98796 | -0.23122 | 0.98793 | -0.23182 | 1.951
91 | -0.036758 | -0.0091492 | 0.036762 | 0.009151 | 3.4117e-06 | 1.8395e-06 | 0.055278 | 0.055278 | 0.055278 | 0.98909 | -0.20908 | 0.98919 | -0.20712 | 5.0621
92 | -0.00077933 | -0.00019282 | 0.00077935 | 0.00019241 | 1.7219e-08 | -4.1609e-07 | 0.0011732 | 0.001173 | 0.0011732 | 0.98775 | -0.23533 | 0.98777 | -0.23486 | 0.3223
93 | 0.00047882 | 0.00011955 | -0.00047881 | -0.00012 | 6.9322e-09 | -4.5026e-07 | 0.00072123 | 0.00072139 | 0.00072139 | 0.98767 | -0.23695 | 0.98765 | -0.23726 | 0.19818
94 | 0.013263 | 0.0033226 | -0.013262 | -0.0033228 | 1.6336e-06 | -2.1227e-07 | 0.019977 | 0.019977 | 0.019977 | 0.98793 | -0.23182 | 0.98779 | -0.2344 | 1.8294
95 | 0.01195 | 0.0029941 | -0.011949 | -0.0029942 | 5.6152e-07 | -1.7299e-07 | 0.018001 | 0.018001 | 0.018001 | 0.98779 | -0.2344 | 0.98774 | -0.23539 | 1.6485
96 | 0.0035726 | 0.00089485 | -0.0035725 | -0.00089535 | 1.232e-07 | -5.0184e-07 | 0.0053819 | 0.0053821 | 0.0053821 | 0.98774 | -0.23539 | 0.98771 | -0.23611 | 0.7393
97 | 0.013853 | 0.0034055 | -0.013851 | -0.0034056 | 1.9385e-06 | -1.3005e-07 | 0.020843 | 0.020844 | 0.020844 | 0.98783 | -0.23374 | 0.98768 | -0.23672 | 1.9088
98 | 0.01368 | 0.0033629 | -0.01368 | -0.003363 | 3.3284e-07 | -2.8183e-08 | 0.020587 | 0.020587 | 0.020587 | 0.98768 | -0.23672 | 0.98765 | -0.23724 | 1.8853
99 | 0.013597 | 0.0033422 | -0.013594 | -0.0033425 | 3.2625e-06 | -3.044e-07 | 0.020462 | 0.020463 | 0.020463 | 0.98765 | -0.23724 | 0.98739 | -0.24235 | 1.8739
100 | 0.0012471 | 0.00030923 | -0.001247 | -0.00030962 | 4.4158e-08 | -3.9936e-07 | 0.0018774 | 0.0018776 | 0.0018776 | 0.98781 | -0.23411 | 0.98777 | -0.23486 | 0.51582
101 | -0.0006221 | -0.00015591 | 0.00062213 | 0.00015486 | 2.8479e-08 | -1.0539e-06 | 0.00094477 | 0.00094439 | 0.00094477 | 0.97981 | -0.39015 | 0.97986 | -0.38918 | 0.25955
102 | 0.0010214 | 0.00025464 | -0.0010214 | -0.00025508 | 3.4896e-09 | -4.3645e-07 | 0.0015506 | 0.0015508 | 0.0015508 | 0.97986 | -0.38918 | 0.97986 | -0.38926 | 0.14201
103 | 0.0098239 | 0.0024369 | -0.0098221 | -0.0024382 | 1.8286e-06 | -1.3159e-06 | 0.01491 | 0.01491 | 0.01491 | 0.97986 | -0.38918 | 0.97966 | -0.39312 | 1.3654
104 | -0.011467 | -0.0028464 | 0.011469 | 0.002846 | 1.1587e-06 | -4.1496e-07 | 0.017405 | 0.017404 | 0.017405 | 0.97986 | -0.38918 | 0.97997 | -0.38705 | 1.5938
105 | 0.00082869 | 0.00020678 | -0.00082868 | -0.00020732 | 6.4799e-09 | -5.458e-07 | 0.0012581 | 0.0012583 | 0.0012583 | 0.97986 | -0.38926 | 0.97985 | -0.38942 | 0.17285
106 | 0.0098221 | 0.0024382 | -0.0098194 | -0.0024401 | 2.6179e-06 | -1.8815e-06 | 0.01491 | 0.014912 | 0.014912 | 0.97966 | -0.39312 | 0.97938 | -0.39875 | 1.3655
107 | -0.012356 | -0.0030682 | 0.012356 | 0.0030681 | 6.1898e-07 | -1.3622e-07 | 0.018751 | 0.018751 | 0.018751 | 0.97997 | -0.38705 | 0.98002 | -0.38599 | 1.7171
108 | 0.00015579 | 3.8678e-05 | -0.00015579 | -3.9044e-05 | 6.1003e-10 | -3.6591e-07 | 0.00023645 | 0.00023658 | 0.00023658 | 0.97985 | -0.38942 | 0.97985 | -0.3895 | 0.064995
109 | 0.0083187 | 0.002064 | -0.0083186 | -0.0020642 | 1.6859e-07 | -2.112e-07 | 0.012632 | 0.012632 | 0.012632 | 0.97938 | -0.39875 | 0.97936 | -0.39918 | 1.1567
110 | -0.013362 | -0.0033201 | 0.013364 | 0.0033199 | 2.097e-06 | -2.0052e-07 | 0.020278 | 0.020277 | 0.020278 | 0.98002 | -0.38599 | 0.98019 | -0.38267 | 1.8569
111 | 0.065197 | 0.016399 | -0.065156 | -0.016375 | 4.062e-05 | 2.4711e-05 | 0.098351 | 0.098351 | 0.098351 | 0.98662 | -0.25695 | 0.98595 | -0.27 | 9.0065
112 | -0.068388 | -0.017199 | 0.068436 | 0.017229 | 4.8246e-05 | 2.9487e-05 | 0.10316 | 0.10316 | 0.10316 | 0.98662 | -0.25695 | 0.98738 | -0.24219 | 9.4472
113 | 0.063463 | 0.01595 | -0.063425 | -0.015927 | 3.8267e-05 | 2.3216e-05 | 0.095796 | 0.095797 | 0.095797 | 0.98595 | -0.27 | 0.9853 | -0.28264 | 8.7726
114 | -0.070829 | -0.017829 | 0.07086 | 0.017848 | 3.1076e-05 | 1.9051e-05 | 0.10677 | 0.10677 | 0.10677 | 0.98738 | -0.24219 | 0.98785 | -0.23301 | 9.7774
115 | 0.061825 | 0.015526 | -0.061793 | -0.015507 | 3.2462e-05 | 1.9638e-05 | 0.093381 | 0.093382 | 0.093382 | 0.9853 | -0.28264 | 0.98473 | -0.29365 | 8.5514
116 | -0.073476 | -0.018503 | 0.073505 | 0.018521 | 2.8513e-05 | 1.7533e-05 | 0.11071 | 0.11071 | 0.11071 | 0.98785 | -0.23301 | 0.98827 | -0.2249 | 10.1383
117 | 0.060381 | 0.015153 | -0.060352 | -0.015136 | 2.8559e-05 | 1.7231e-05 | 0.091248 | 0.091248 | 0.091248 | 0.98473 | -0.29365 | 0.98422 | -0.30357 | 8.3561
118 | -0.076865 | -0.019363 | 0.07691 | 0.019391 | 4.5871e-05 | 2.8304e-05 | 0.11577 | 0.11577 | 0.11577 | 0.98827 | -0.2249 | 0.98891 | -0.21243 | 10.6015
119 | 0.059179 | 0.014841 | -0.059142 | -0.014819 | 3.6602e-05 | 2.2032e-05 | 0.089474 | 0.089474 | 0.089474 | 0.98422 | -0.30357 | 0.98356 | -0.31656 | 8.1936
120 | -0.07691 | -0.019391 | 0.07694 | 0.019409 | 2.9311e-05 | 1.8085e-05 | 0.11577 | 0.11577 | 0.11577 | 0.98891 | -0.21243 | 0.98933 | -0.20447 | 10.6015
121 | 0.058266 | 0.0146 | -0.05824 | -0.014584 | 2.6358e-05 | 1.5836e-05 | 0.088149 | 0.088149 | 0.088149 | 0.98356 | -0.31656 | 0.98307 | -0.32606 | 8.0723
122 | 0.05696 | 0.014263 | -0.056929 | -0.014245 | 3.1106e-05 | 1.8635e-05 | 0.086213 | 0.086213 | 0.086213 | 0.98307 | -0.32606 | 0.98249 | -0.33753 | 7.895
123 | 0.055382 | 0.013857 | -0.055361 | -0.013844 | 2.1038e-05 | 1.2556e-05 | 0.08387 | 0.08387 | 0.08387 | 0.98249 | -0.33753 | 0.98208 | -0.34552 | 7.6804
124 | -0.11746 | -0.029505 | 0.1175 | 0.029529 | 3.8841e-05 | 2.4475e-05 | 0.1767 | 0.1767 | 0.1767 | 0.98933 | -0.20447 | 0.98968 | -0.19754 | 16.1811
125 | 0.040524 | 0.010095 | -0.040519 | -0.010093 | 5.0912e-06 | 2.8358e-06 | 0.06093 | 0.06093 | 0.06093 | 0.98933 | -0.20447 | 0.98919 | -0.20712 | 5.5797
126 | -0.11849 | -0.029793 | 0.11859 | 0.029856 | 9.8984e-05 | 6.2386e-05 | 0.17811 | 0.17811 | 0.17811 | 0.99011 | -0.18935 | 0.99101 | -0.17187 | 16.3101
127 | 0.11849 | 0.029793 | -0.11844 | -0.029764 | 4.6348e-05 | 2.9212e-05 | 0.17811 | 0.17811 | 0.17811 | 0.99011 | -0.18935 | 0.98968 | -0.19754 | 16.3101
128 | -0.12029 | -0.030283 | 0.1204 | 0.030353 | 0.00011032 | 6.9556e-05 | 0.18067 | 0.18067 | 0.18067 | 0.99101 | -0.17187 | 0.992 | -0.15271 | 16.5448
129 | 0.046936 | 0.011735 | -0.04693 | -0.011732 | 6.0032e-06 | 3.4815e-06 | 0.071106 | 0.071106 | 0.071106 | 0.98208 | -0.34552 | 0.98194 | -0.34821 | 6.5116
130 | 0.0084245 | 0.0021094 | -0.0084242 | -0.0021098 | 3.4046e-07 | -4.1669e-07 | 0.012764 | 0.012764 | 0.012764 | 0.98208 | -0.34552 | 0.98204 | -0.34637 | 1.1689
131 | 0.045452 | 0.011361 | -0.045439 | -0.011354 | 1.2604e-05 | 7.26e-06 | 0.068866 | 0.068866 | 0.068866 | 0.98194 | -0.34821 | 0.98165 | -0.35405 | 6.3064
132 | 0.0069958 | 0.0017518 | -0.0069956 | -0.0017522 | 2.064e-07 | -4.2571e-07 | 0.0106 | 0.0106 | 0.0106 | 0.98204 | -0.34637 | 0.98201 | -0.34699 | 0.97068
133 | 0.043802 | 0.010943 | -0.043793 | -0.010938 | 8.8246e-06 | 5.0403e-06 | 0.066384 | 0.066384 | 0.066384 | 0.98165 | -0.35405 | 0.98143 | -0.35829 | 6.0792
134 | 0.0014909 | 0.00037325 | -0.0014909 | -0.00037365 | 6.8152e-09 | -4.0111e-07 | 0.002259 | 0.0022591 | 0.0022591 | 0.98201 | -0.34699 | 0.982 | -0.34709 | 0.20688
135 | 0.0055047 | 0.001379 | -0.0055045 | -0.0013795 | 1.5147e-07 | -5.6411e-07 | 0.0083409 | 0.0083411 | 0.0083411 | 0.98201 | -0.34699 | 0.98198 | -0.34757 | 0.76384
136 | 0.017193 | 0.004308 | -0.017192 | -0.0043078 | 1.3489e-06 | 2.6133e-07 | 0.026068 | 0.026068 | 0.026068 | 0.98143 | -0.35829 | 0.98135 | -0.35993 | 2.3872
137 | 0.0266 | 0.0066303 | -0.026596 | -0.0066287 | 3.6103e-06 | 1.6371e-06 | 0.040317 | 0.040317 | 0.040317 | 0.98143 | -0.35829 | 0.98128 | -0.36115 | 3.692
138 | 0.0025649 | 0.00064279 | -0.0025649 | -0.00064283 | 4.483e-09 | -3.7176e-08 | 0.0038867 | 0.0038867 | 0.0038867 | 0.98198 | -0.34757 | 0.98197 | -0.3476 | 0.53389
139 | 0.012327 | 0.0030885 | -0.012327 | -0.0030885 | 7.5431e-08 | -1.7194e-08 | 0.018691 | 0.018691 | 0.018691 | 0.98135 | -0.35993 | 0.98134 | -0.36006 | 1.7116
140 | 0.025042 | 0.0062394 | -0.02504 | -0.0062382 | 2.7472e-06 | 1.1803e-06 | 0.037961 | 0.037961 | 0.037961 | 0.98128 | -0.36115 | 0.98117 | -0.36346 | 3.4763
141 | 0.010384 | 0.0026015 | -0.010384 | -0.0026018 | 4.1557e-07 | -2.4231e-07 | 0.015745 | 0.015745 | 0.015745 | 0.98134 | -0.36006 | 0.9813 | -0.3609 | 1.4419
142 | 0.023388 | 0.0058241 | -0.023379 | -0.0058208 | 8.2366e-06 | 3.2862e-06 | 0.035456 | 0.035457 | 0.035457 | 0.98117 | -0.36346 | 0.98079 | -0.37089 | 3.2469
143 | 0.008768 | 0.0021969 | -0.0087677 | -0.0021971 | 2.1254e-07 | -2.2852e-07 | 0.013295 | 0.013295 | 0.013295 | 0.9813 | -0.3609 | 0.98127 | -0.36141 | 1.2175
144 | 0.0069928 | 0.0017449 | -0.00699 | -0.0017506 | 2.8107e-06 | -5.7633e-06 | 0.010606 | 0.010609 | 0.010609 | 0.98079 | -0.37089 | 0.98036 | -0.37935 | 0.97153
145 | 0.016387 | 0.004076 | -0.016382 | -0.0040754 | 4.2802e-06 | 6.4066e-07 | 0.02485 | 0.024851 | 0.024851 | 0.98079 | -0.37089 | 0.98051 | -0.37641 | 2.2757
146 | 0.004967 | 0.0012445 | -0.0049669 | -0.0012448 | 6.3168e-08 | -2.9715e-07 | 0.0075319 | 0.007532 | 0.007532 | 0.98127 | -0.36141 | 0.98126 | -0.36168 | 0.68974
147 | 0.01282 | 0.0031487 | -0.012818 | -0.0031491 | 2.0187e-06 | -3.7169e-07 | 0.019298 | 0.019299 | 0.019299 | 0.98739 | -0.24235 | 0.98723 | -0.2457 | 1.7673
148 | 0.0063014 | 0.0015428 | -0.0063006 | -0.0015451 | 8.2684e-07 | -2.2904e-06 | 0.0094851 | 0.0094861 | 0.0094861 | 0.98723 | -0.2457 | 0.98708 | -0.2485 | 0.86869
149 | 0.006517 | 0.0016063 | -0.0065149 | -0.0016116 | 2.0923e-06 | -5.3241e-06 | 0.0098134 | 0.0098157 | 0.0098157 | 0.98723 | -0.2457 | 0.98688 | -0.25252 | 0.89888
150 | 0.0061533 | 0.0015081 | -0.006153 | -0.0015089 | 2.5694e-07 | -7.5396e-07 | 0.0092641 | 0.0092644 | 0.0092644 | 0.98708 | -0.2485 | 0.98704 | -0.2494 | 0.84839
151 | 0.0050751 | 0.0012508 | -0.0050736 | -0.0012577 | 1.5056e-06 | -6.9311e-06 | 0.0076448 | 0.0076476 | 0.0076476 | 0.98688 | -0.25252 | 0.98656 | -0.25881 | 0.70033
152 | 0.0055872 | 0.0013704 | -0.005587 | -0.001371 | 1.78e-07 | -6.5759e-07 | 0.0084125 | 0.0084128 | 0.0084128 | 0.98704 | -0.2494 | 0.987 | -0.25007 | 0.7704
153 | 0.00056582 | 0.00013853 | -0.00056581 | -0.00014138 | 6.7612e-09 | -2.8505e-06 | 0.00085185 | 0.00085286 | 0.00085286 | 0.98704 | -0.2494 | 0.98703 | -0.24965 | 0.0781
154 | 0.0044578 | 0.0011034 | -0.0044576 | -0.0011045 | 1.8678e-07 | -1.1483e-06 | 0.0067187 | 0.0067192 | 0.0067192 | 0.98656 | -0.25881 | 0.98651 | -0.2597 | 0.61531
155 | 0.0055015 | 0.0013496 | -0.0055015 | -0.0013497 | 3.2661e-08 | -1.2509e-07 | 0.0082838 | 0.0082839 | 0.0082839 | 0.987 | -0.25007 | 0.987 | -0.2502 | 0.7586
156 | 0.00042606 | 0.00010635 | -0.00042605 | -0.00010647 | 1.4459e-09 | -1.1857e-07 | 0.00064216 | 0.0006422 | 0.0006422 | 0.98703 | -0.24965 | 0.98702 | -0.24972 | 0.17643
157 | -0.0037506 | -0.00092948 | 0.0037507 | 0.00092928 | 2.2001e-08 | -1.9679e-07 | 0.005654 | 0.0056539 | 0.005654 | 0.98644 | -0.26107 | 0.98645 | -0.26095 | 0.51776
158 | 0.0037506 | 0.00092948 | -0.0037497 | -0.00093822 | 9.7816e-07 | -8.7408e-06 | 0.005654 | 0.0056573 | 0.0056573 | 0.98644 | -0.26107 | 0.98616 | -0.26657 | 0.51807
159 | -0.0037507 | -0.00092928 | 0.0037507 | 0.00092878 | 5.6283e-08 | -5.0346e-07 | 0.0056539 | 0.0056537 | 0.0056539 | 0.98645 | -0.26095 | 0.98647 | -0.26063 | 0.51776
160 | 0.0029226 | 0.00073094 | -0.0029226 | -0.00073175 | 5.3898e-08 | -8.143e-07 | 0.0044094 | 0.0044097 | 0.0044097 | 0.98616 | -0.26657 | 0.98614 | -0.26696 | 0.40382
161 | 0.00028064 | 7.0291e-05 | -0.00028064 | -7.0335e-05 | 2.332e-10 | -4.4155e-08 | 0.00042331 | 0.00042333 | 0.00042333 | 0.98647 | -0.26063 | 0.98647 | -0.26064 | 0.1163
162 | -0.0040314 | -0.00099907 | 0.0040315 | 0.00099772 | 1.7644e-07 | -1.3511e-06 | 0.006077 | 0.0060765 | 0.006077 | 0.98647 | -0.26063 | 0.98651 | -0.2597 | 0.5565
163 | 0.00036911 | 9.2196e-05 | -0.00036911 | -9.2507e-05 | 2.8382e-09 | -3.1063e-07 | 0.00055635 | 0.00055646 | 0.00055646 | 0.98702 | -0.24972 | 0.98701 | -0.24988 | 0.15287
164 | 0.00546 | 0.0013393 | -0.0054587 | -0.0013445 | 1.334e-06 | -5.1969e-06 | 0.0082214 | 0.0082235 | 0.0082235 | 0.987 | -0.2502 | 0.98673 | -0.25541 | 0.75307
165 | 0.0054587 | 0.0013445 | -0.0054583 | -0.001346 | 3.7791e-07 | -1.471e-06 | 0.0082235 | 0.0082241 | 0.0082241 | 0.98673 | -0.25541 | 0.98666 | -0.25688 | 0.75312
166 | 0.0009981 | 0.00025001 | -0.0009981 | -0.00025015 | 2.2493e-09 | -1.338e-07 | 0.0015052 | 0.0015053 | 0.0015053 | 0.98666 | -0.25688 | 0.98666 | -0.25693 | 0.20677
167 | 0.0042371 | 0.0010401 | -0.0042362 | -0.0010466 | 9.5374e-07 | -6.5614e-06 | 0.0063825 | 0.006385 | 0.006385 | 0.98666 | -0.25688 | 0.98642 | -0.26167 | 0.58471
168 | 0.0012052 | 0.00029892 | -0.0012052 | -0.00030205 | 3.3979e-08 | -3.1295e-06 | 0.001817 | 0.0018181 | 0.0018181 | 0.98642 | -0.26167 | 0.98639 | -0.26226 | 0.16649
169 | 0.0012069 | 0.00029057 | -0.0012068 | -0.00029525 | 5.0753e-08 | -4.6757e-06 | 0.0018164 | 0.0018181 | 0.0018181 | 0.98642 | -0.26167 | 0.98637 | -0.26257 | 0.16649
170 | 0.00084826 | 0.00021027 | -0.00084825 | -0.00021259 | 1.2424e-08 | -2.3174e-06 | 0.0012789 | 0.0012797 | 0.0012797 | 0.98634 | -0.26323 | 0.98632 | -0.26354 | 0.11719
171 | -0.00084826 | -0.00021027 | 0.00084829 | 0.00020538 | 2.6168e-08 | -4.891e-06 | 0.0012789 | 0.0012772 | 0.0012789 | 0.98634 | -0.26323 | 0.98637 | -0.26257 | 0.11711
172 | 0.10599 | 0.026886 | -0.10598 | -0.02688 | 8.8777e-06 | 5.5731e-06 | 0.1591 | 0.1591 | 0.1591 | 0.992 | -0.15271 | 0.99191 | -0.15445 | 14.5696
173 | -0.22639 | -0.057239 | 0.22677 | 0.057477 | 0.00037434 | 0.00023857 | 0.33977 | 0.33977 | 0.33977 | 0.992 | -0.15271 | 0.99379 | -0.11829 | 31.1143
174 | 0.23196 | 0.058965 | -0.23157 | -0.058717 | 0.00038906 | 0.00024799 | 0.34681 | 0.34682 | 0.34682 | 0.99606 | -0.074875 | 0.99424 | -0.10976 | 31.7596
175 | -0.23439 | -0.059575 | 0.23452 | 0.05966 | 0.00013295 | 8.4748e-05 | 0.35045 | 0.35045 | 0.35045 | 0.99606 | -0.074875 | 0.99668 | -0.063104 | 32.0926
176 | 0.22921 | 0.058127 | -0.22912 | -0.058067 | 9.3962e-05 | 5.9887e-05 | 0.34329 | 0.34329 | 0.34329 | 0.99424 | -0.10976 | 0.99379 | -0.11829 | 31.437
177 | -0.23715 | -0.060319 | 0.23767 | 0.060647 | 0.00051477 | 0.00032817 | 0.35438 | 0.35438 | 0.35438 | 0.99668 | -0.063104 | 0.99904 | -0.018161 | 32.452
178 | -0.23939 | -0.061078 | 0.23952 | 0.061165 | 0.00013576 | 8.655e-05 | 0.35694 | 0.35694 | 0.35694 | 0.99904 | -0.018161 | 0.99966 | -0.0064279 | 32.6867
179 | -0.2413 | -0.061609 | 0.24137 | 0.061657 | 7.4986e-05 | 4.7808e-05 | 0.35958 | 0.35958 | 0.35958 | 0.99966 | -0.0064279 | 1 | 0 | 32.9283
180 | 0.10454 | 0.026518 | -0.10449 | -0.026491 | 4.4167e-05 | 2.7711e-05 | 0.15693 | 0.15693 | 0.15693 | 0.99191 | -0.15445 | 0.99145 | -0.16324 | 14.3712
181 | 0.10036 | 0.025456 | -0.10032 | -0.025433 | 3.6986e-05 | 2.3168e-05 | 0.15073 | 0.15073 | 0.15073 | 0.99145 | -0.16324 | 0.99105 | -0.17091 | 13.8035
182 | 0.0041306 | 0.0010346 | -0.0041305 | -0.0010348 | 6.671e-08 | -1.9608e-07 | 0.0061991 | 0.0061992 | 0.0061992 | 0.99145 | -0.16324 | 0.99144 | -0.16358 | 0.85154
183 | 0.099116 | 0.02513 | -0.099017 | -0.025068 | 9.8771e-05 | 6.1838e-05 | 0.14892 | 0.14892 | 0.14892 | 0.99105 | -0.17091 | 0.98998 | -0.19166 | 13.6374
184 | 0.0014852 | 0.00037207 | -0.0014851 | -0.00037221 | 2.1948e-08 | -1.3786e-07 | 0.002229 | 0.002229 | 0.002229 | 0.99144 | -0.16358 | 0.99142 | -0.16389 | 0.61237
185 | 0.097473 | 0.024681 | -0.097399 | -0.024635 | 7.3763e-05 | 4.615e-05 | 0.1466 | 0.1466 | 0.1466 | 0.98998 | -0.19166 | 0.98916 | -0.20744 | 13.4249
186 | 0.09382 | 0.023738 | -0.093805 | -0.023729 | 1.5075e-05 | 9.4149e-06 | 0.14122 | 0.14122 | 0.14122 | 0.98916 | -0.20744 | 0.98898 | -0.21079 | 12.9319
187 | 0.090903 | 0.023001 | -0.090817 | -0.022947 | 8.5973e-05 | 5.361e-05 | 0.13685 | 0.13685 | 0.13685 | 0.98898 | -0.21079 | 0.98796 | -0.23051 | 12.532
188 | 0.088252 | 0.022305 | -0.088224 | -0.022288 | 2.7436e-05 | 1.7083e-05 | 0.13299 | 0.13299 | 0.13299 | 0.98796 | -0.23051 | 0.98763 | -0.237 | 12.1783
189 | 0.085091 | 0.021502 | -0.085061 | -0.021484 | 3.0043e-05 | 1.8667e-05 | 0.12827 | 0.12827 | 0.12827 | 0.98763 | -0.237 | 0.98725 | -0.24437 | 11.746
190 | 0.081287 | 0.020538 | -0.081284 | -0.020536 | 2.9687e-06 | 1.8393e-06 | 0.12258 | 0.12258 | 0.12258 | 0.98725 | -0.24437 | 0.98721 | -0.24513 | 11.2251
191 | 0.078982 | 0.019959 | -0.078933 | -0.019929 | 4.8865e-05 | 3.0217e-05 | 0.11911 | 0.11911 | 0.11911 | 0.98721 | -0.24513 | 0.98654 | -0.25804 | 10.9073
192 | 0.077988 | 0.019692 | -0.077975 | -0.019684 | 1.3321e-05 | 8.2308e-06 | 0.11768 | 0.11768 | 0.11768 | 0.98654 | -0.25804 | 0.98636 | -0.26161 | 10.7769
193 | 0.076938 | 0.019424 | -0.076915 | -0.01941 | 2.2478e-05 | 1.3876e-05 | 0.11612 | 0.11612 | 0.11612 | 0.98636 | -0.26161 | 0.98604 | -0.26771 | 10.6336
194 | 0.075899 | 0.019155 | -0.075872 | -0.019139 | 2.703e-05 | 1.6669e-05 | 0.11459 | 0.11459 | 0.11459 | 0.98604 | -0.26771 | 0.98566 | -0.27515 | 10.4932
195 | 0.07451 | 0.018797 | -0.074478 | -0.018777 | 3.2435e-05 | 1.9975e-05 | 0.11253 | 0.11253 | 0.11253 | 0.98566 | -0.27515 | 0.98519 | -0.28424 | 10.305
196 | 0.073466 | 0.018524 | -0.073452 | -0.018515 | 1.4098e-05 | 8.6731e-06 | 0.111 | 0.111 | 0.111 | 0.98519 | -0.28424 | 0.98498 | -0.28825 | 10.165
197 | 0.072624 | 0.018307 | -0.072618 | -0.018304 | 6.043e-06 | 3.7143e-06 | 0.10975 | 0.10975 | 0.10975 | 0.98498 | -0.28825 | 0.98489 | -0.28999 | 10.0504
198 | 0.071834 | 0.018107 | -0.071807 | -0.018091 | 2.6609e-05 | 1.634e-05 | 0.10857 | 0.10857 | 0.10857 | 0.98489 | -0.28999 | 0.98449 | -0.29774 | 9.942
199 | 0.0093774 | 0.002348 | -0.009376 | -0.0023492 | 1.3818e-06 | -1.1844e-06 | 0.014224 | 0.014225 | 0.014225 | 0.98093 | -0.36724 | 0.98078 | -0.37034 | 1.3026
200 | 0.009376 | 0.0023492 | -0.0093758 | -0.0023494 | 2.6394e-07 | -2.2613e-07 | 0.014225 | 0.014225 | 0.014225 | 0.98078 | -0.37034 | 0.98075 | -0.37093 | 1.3027
201 | 0.0093758 | 0.0023494 | -0.0093756 | -0.0023496 | 1.8558e-07 | -1.5898e-07 | 0.014225 | 0.014225 | 0.014225 | 0.98075 | -0.37093 | 0.98073 | -0.37134 | 1.3027
202 | 0.0015502 | 0.00038836 | -0.0015502 | -0.00038852 | 2.9738e-09 | -1.6088e-07 | 0.002352 | 0.0023521 | 0.0023521 | 0.98073 | -0.37134 | 0.98072 | -0.37138 | 0.21539
203 | 0.0024826 | 0.00062096 | -0.0024826 | -0.00062219 | 5.9162e-08 | -1.2231e-06 | 0.0037677 | 0.0037682 | 0.0037682 | 0.98036 | -0.37935 | 0.98033 | -0.37985 | 0.34507
204 | 0.014311 | 0.0035562 | -0.014309 | -0.0035562 | 1.5129e-06 | -3.5248e-09 | 0.021707 | 0.021708 | 0.021708 | 0.98051 | -0.37641 | 0.9804 | -0.37864 | 1.9879
205 | 0.014309 | 0.0035562 | -0.014307 | -0.0035562 | 2.7319e-06 | -5.7185e-09 | 0.021708 | 0.021708 | 0.021708 | 0.9804 | -0.37864 | 0.98019 | -0.38267 | 1.9879
206 | -0.0024853 | -0.00062282 | 0.0024853 | 0.00062216 | 3.1113e-08 | -6.5755e-07 | 0.0037501 | 0.0037498 | 0.0037501 | 0.98613 | -0.26722 | 0.98614 | -0.26696 | 0.34341
207 | 0.00071454 | 0.00017904 | -0.00071454 | -0.00017908 | 1.5498e-09 | -4.4364e-08 | 0.0010782 | 0.0010782 | 0.0010782 | 0.98613 | -0.26722 | 0.98613 | -0.26727 | 0.29621
208 | 0.0011615 | 0.00029036 | -0.0011615 | -0.00029109 | 7.6011e-09 | -7.2909e-07 | 0.0017664 | 0.0017667 | 0.0017667 | 0.97828 | -0.42053 | 0.97827 | -0.42067 | 0.16178
209 | 0.0055574 | 0.001392 | -0.0055572 | -0.0013927 | 2.0132e-07 | -6.9558e-07 | 0.0085151 | 0.0085154 | 0.0085154 | 0.97113 | -0.56033 | 0.9711 | -0.56109 | 0.7798
210 | 0.0048969 | 0.0012272 | -0.0048969 | -0.0012273 | 9.1999e-09 | -4.2629e-08 | 0.0075036 | 0.0075036 | 0.0075036 | 0.9711 | -0.56109 | 0.97109 | -0.56113 | 0.68714
211 | 0.00036466 | 9.0276e-05 | -0.00036466 | -9.0576e-05 | 3.1524e-10 | -2.9974e-07 | 0.00055847 | 0.00055858 | 0.00055858 | 0.97093 | -0.56441 | 0.97093 | -0.56443 | 0.051152
212 | 0.013081 | 0.0032772 | -0.01308 | -0.0032773 | 7.7377e-07 | -7.626e-08 | 0.020047 | 0.020047 | 0.020047 | 0.97093 | -0.56441 | 0.97087 | -0.56565 | 1.8358
213 | 0.00036466 | 9.0576e-05 | -0.00036466 | -9.0982e-05 | 4.272e-10 | -4.0603e-07 | 0.00055858 | 0.00055872 | 0.00055872 | 0.97093 | -0.56443 | 0.97093 | -0.56445 | 0.051165
214 | 0.012767 | 0.0031988 | -0.012765 | -0.003199 | 1.2973e-06 | -1.7523e-07 | 0.019567 | 0.019567 | 0.019567 | 0.97087 | -0.56565 | 0.97076 | -0.56778 | 1.7919
215 | -0.00023668 | -5.9317e-05 | 0.00023668 | 5.8906e-05 | 4.1017e-10 | -4.1116e-07 | 0.00036273 | 0.00036258 | 0.00036273 | 0.97092 | -0.56449 | 0.97093 | -0.56445 | 0.049825
216 | 0.0043035 | 0.0010783 | -0.0043035 | -0.0010786 | 4.7225e-08 | -2.9179e-07 | 0.0065965 | 0.0065966 | 0.0065966 | 0.97076 | -0.56778 | 0.97075 | -0.56801 | 0.60409
217 | 0.0045071 | 0.001129 | -0.004507 | -0.001129 | 1.3248e-07 | -9.2006e-09 | 0.0068625 | 0.0068625 | 0.0068625 | 0.97726 | -0.43916 | 0.97723 | -0.43978 | 1.8853
218 | -0.00016103 | -4.0035e-05 | 0.00016103 | 3.9731e-05 | 5.5917e-10 | -3.0376e-07 | 0.00024649 | 0.00024638 | 0.00024649 | 0.97166 | -0.55017 | 0.97166 | -0.55009 | 0.067718
219 | 0.00010904 | 2.7004e-05 | -0.00010904 | -2.7327e-05 | 2.7294e-10 | -3.2338e-07 | 0.00016686 | 0.00016698 | 0.00016698 | 0.97166 | -0.55017 | 0.97166 | -0.55022 | 0.045874

## res_trafo
| p_hv_mw | q_hv_mvar | p_lv_mw | q_lv_mvar | pl_mw | ql_mvar | i_hv_ka | i_lv_ka | vm_hv_pu | va_hv_degree | vm_lv_pu | va_lv_degree | loading_percent
0 | -1.2729e-15 | -1.3162e-15 | 0.00165 | 1.2699e-07 | 0.00165 | 1.2699e-07 | 5.2857e-17 | 0.0023815 | 0.99998 | 149.9956 | 1 | 0 | 0.2619

## res_ext_grid
| p_mw | q_mvar
0 | 0.24562 | 0.062308

## res_load
| p_mw | q_mvar
0 | 0.00094631 | 0.00023717
1 | 9.731e-05 | 2.4388e-05
2 | 0.00025996 | 6.5152e-05
3 | 0.00058445 | 0.00014648
4 | 0.00028909 | 7.2452e-05
5 | 0.00011977 | 3.0017e-05
6 | 0.00013228 | 3.3152e-05
7 | 0.00019925 | 4.9937e-05
8 | 0.00086275 | 0.00021623
9 | 0.00012591 | 3.1555e-05
10 | 0.00042355 | 0.00010615
11 | 0.00014986 | 3.7558e-05
12 | 0.0012072 | 0.00030256
13 | 0.001421 | 0.00035615
14 | 0.00037402 | 9.3737e-05
15 | 0.0007089 | 0.00017767
16 | 0.0002186 | 5.4787e-05
17 | 3.696e-05 | 9.263e-06
18 | 0.00084304 | 0.00021128
19 | 8.9664e-05 | 2.2472e-05
20 | 0.0037802 | 0.00094741
21 | 0.00017998 | 4.5106e-05
22 | 8.6332e-05 | 2.1637e-05
23 | 0.001909 | 0.00047844
24 | 0.00093996 | 0.00023558
25 | 0.0024146 | 0.00060516
26 | 0.0021878 | 0.00054831
27 | 0.00072907 | 0.00018272
28 | 0.0014739 | 0.00036939
29 | 0.0010124 | 0.00025373
30 | 0.0033148 | 0.00083076
31 | 0.0014493 | 0.00036322
32 | 0.001196 | 0.00029974
33 | 0.001449 | 0.00036316
34 | 0.0016287 | 0.0004082
35 | 0.00088363 | 0.00022146
36 | 0.0011877 | 0.00029765
37 | 0.0011735 | 0.0002941
38 | 8.5345e-05 | 2.1389e-05
39 | 0.00015951 | 3.9977e-05
40 | 0.00011704 | 2.9333e-05
41 | 0.00084394 | 0.00021151
42 | 4.9111e-05 | 1.2308e-05
43 | 0.00017072 | 4.2787e-05
44 | 0.00020393 | 5.1111e-05
45 | 0.00088247 | 0.00022117
46 | 0.00091243 | 0.00022868
47 | 8.0633e-05 | 2.0209e-05
48 | 0.00088197 | 0.00022104
49 | 0.0013119 | 0.00032878
50 | 0.0083766 | 0.0020994
51 | 0.0029073 | 0.00072864
52 | 0.0035725 | 0.00089535
53 | 0.00017035 | 4.2694e-05
54 | 8.2885e-05 | 2.0773e-05
55 | 0.00018837 | 4.721e-05
56 | 0.0006221 | 0.00015591
57 | 0.00019273 | 4.8302e-05
58 | 0.00088695 | 0.00022229
59 | 0.00067289 | 0.00016864
60 | 0.0015007 | 0.00037611
61 | 0.0010056 | 0.00025202
62 | 0.0031909 | 0.00079971
63 | 0.0016929 | 0.00042429
64 | 0.0023933 | 0.00059982
65 | 0.0015995 | 0.00040088
66 | 0.0026162 | 0.00065568
67 | 0.001412 | 0.00035389
68 | 0.0033596 | 0.000842
69 | 0.0011737 | 0.00029416
70 | 0.00087595 | 0.00021953
71 | 0.0012794 | 0.00032066
72 | 0.0015475 | 0.00038783
73 | 0.0017069 | 0.00042779
74 | 0.00093706 | 0.00023485
75 | 0.0037573 | 0.00094167
76 | 0.0014785 | 0.00037054
77 | 0.0014284 | 0.000358
78 | 0.0016373 | 0.00041034
79 | 0.0014909 | 0.00037365
80 | 0.0029396 | 0.00073673
81 | 0.004865 | 0.0012193
82 | 0.0015536 | 0.00038936
83 | 0.001943 | 0.00048696
84 | 0.001652 | 0.00041404
85 | 0.0016156 | 0.0004049
86 | 0.0038008 | 0.00095256
87 | 0.0049669 | 0.0012448
88 | 0.00077332 | 0.00019381
89 | 0.00014731 | 3.6919e-05
90 | 0.0014398 | 0.00036084
91 | 0.00061584 | 0.00015434
92 | 8.5545e-05 | 2.144e-05
93 | 0.00013976 | 3.5027e-05
94 | 0.00082705 | 0.00020728
95 | 0.00028064 | 7.0335e-05
96 | 0.00042607 | 0.00010678
97 | 5.6945e-05 | 1.4272e-05
98 | 0.00036911 | 9.2507e-05
99 | 4.1432e-05 | 1.0384e-05
100 | 0.00022307 | 5.5906e-05
101 | 0.0009981 | 0.00025015
102 | 0.0018241 | 0.00045716
103 | 0.00084825 | 0.00021259
104 | 0.00035855 | 8.9862e-05
105 | 0.0012052 | 0.00030205
106 | 0.0024345 | 0.00061013
107 | 0.0023539 | 0.00058994
108 | 0.0026286 | 0.00065878
109 | 0.0023539 | 0.00058994
110 | 0.0017212 | 0.00043137
111 | 0.0017723 | 0.00044418
112 | 0.0014441 | 0.00036193
113 | 0.0025985 | 0.00065126
114 | 0.0012085 | 0.00030288
115 | 0.0015443 | 0.00038704
116 | 0.0014851 | 0.00037221
117 | 0.0035785 | 0.00089685
118 | 0.0029028 | 0.00072752
119 | 0.0025649 | 0.00064281
120 | 0.0031333 | 0.00078529
121 | 0.0037739 | 0.00094582
122 | 0.0023023 | 0.000577
123 | 0.00094448 | 0.00023671
124 | 0.0010372 | 0.00025995
125 | 0.0010162 | 0.00025468
126 | 0.0013619 | 0.00034132
127 | 0.0010122 | 0.00025369
128 | 0.00082787 | 0.00020748
129 | 0.0007838 | 0.00019644
130 | 0.0018571 | 0.00046544
131 | 0.00076812 | 0.00019251
132 | 0.0025449 | 0.00063782
133 | 0.0078254 | 0.0019612
134 | 0.0025649 | 0.00064283
135 | 0.0026485 | 0.00066377
136 | 0.0045074 | 0.0011297
137 | 0.0020714 | 0.00051915
138 | 0.0024826 | 0.00062219
139 | 0.00094282 | 0.00023629
140 | 0.0015502 | 0.00038852
141 | 0.0017707 | 0.00044378
142 | 0.00043728 | 0.00010959
143 | 0.00071454 | 0.00017908
144 | 0.0035559 | 0.0008912
145 | 0.0011615 | 0.00029109
146 | 0.0015131 | 0.00037921
147 | 0.00066032 | 0.00016549
148 | 0.0048969 | 0.0012273
149 | 0.00031312 | 7.8475e-05
150 | 0.00023668 | 5.9317e-05
151 | 0.00012798 | 3.2076e-05
152 | 0.0084619 | 0.0021207
153 | 0.00069429 | 0.00017401
154 | 0.0019297 | 0.00048363
155 | 0.0020206 | 0.00050641
156 | 5.1997e-05 | 1.3032e-05
157 | 8.9365e-05 | 2.2397e-05
158 | 0.00010904 | 2.7327e-05
159 | 0.0043035 | 0.0010786
160 | 0.00047881 | 0.00012
161 | 0.0004677 | 0.00011722
162 | 0.00015579 | 3.9044e-05

## dtypes
| element | column | dtype
0 | bus | name | object
1 | bus | vn_kv | float64
2 | bus | type | object
3 | bus | zone | object
4 | bus | in_service | bool
5 | load | name | object
6 | load | bus | uint32
7 | load | p_mw | float64
8 | load | q_mvar | float64
9 | load | const_z_percent | float64
10 | load | const_i_percent | float64
11 | load | sn_mva | float64
12 | load | scaling | float64
13 | load | in_service | bool
14 | load | type | object
15 | ext_grid | name | object
16 | ext_grid | bus | uint32
17 | ext_grid | vm_pu | float64
18 | ext_grid | va_degree | float64
19 | ext_grid | slack_weight | float64
20 | ext_grid | in_service | bool
21 | line | name | object
22 | line | std_type | object
23 | line | from_bus | uint32
24 | line | to_bus | uint32
25 | line | length_km | float64
26 | line | r_ohm_per_km | float64
27 | line | x_ohm_per_km | float64
28 | line | c_nf_per_km | float64
29 | line | g_us_per_km | float64
30 | line | max_i_ka | float64
31 | line | df | float64
32 | line | parallel | uint32
33 | line | type | object
34 | line | in_service | bool
35 | trafo | name | object
36 | trafo | std_type | object
37 | trafo | hv_bus | uint32
38 | trafo | lv_bus | uint32
39 | trafo | sn_mva | float64
40 | trafo | vn_hv_kv | float64
41 | trafo | vn_lv_kv | float64
42 | trafo | vk_percent | float64
43 | trafo | vkr_percent | float64
44 | trafo | pfe_kw | float64
45 | trafo | i0_percent | float64
46 | trafo | shift_degree | float64
47 | trafo | tap_side | object
48 | trafo | tap_neutral | int32
49 | trafo | tap_min | int32
50 | trafo | tap_max | int32
51 | trafo | tap_step_percent | float64
52 | trafo | tap_step_degree | float64
53 | trafo | tap_pos | int32
54 | trafo | tap_phase_shifter | bool
55 | trafo | parallel | uint32
56 | trafo | df | float64
57 | trafo | in_service | bool
58 | line_geodata | coords | object
59 | bus_geodata | x | float64
60 | bus_geodata | y | float64
61 | bus_geodata | coords | object
62 | res_bus | vm_pu | float64
63 | res_bus | va_degree | float64
64 | res_bus | p_mw | float64
65 | res_bus | q_mvar | float64
66 | res_line | p_from_mw | float64
67 | res_line | q_from_mvar | float64
68 | res_line | p_to_mw | float64
69 | res_line | q_to_mvar | float64
70 | res_line | pl_mw | float64
71 | res_line | ql_mvar | float64
72 | res_line | i_from_ka | float64
73 | res_line | i_to_ka | float64
74 | res_line | i_ka | float64
75 | res_line | vm_from_pu | float64
76 | res_line | va_from_degree | float64
77 | res_line | vm_to_pu | float64
78 | res_line | va_to_degree | float64
79 | res_line | loading_percent | float64
80 | res_trafo | p_hv_mw | float64
81 | res_trafo | q_hv_mvar | float64
82 | res_trafo | p_lv_mw | float64
83 | res_trafo | q_lv_mvar | float64
84 | res_trafo | pl_mw | float64
85 | res_trafo | ql_mvar | float64
86 | res_trafo | i_hv_ka | float64
87 | res_trafo | i_lv_ka | float64
88 | res_trafo | vm_hv_pu | float64
89 | res_trafo | va_hv_degree | float64
90 | res_trafo | vm_lv_pu | float64
91 | res_trafo | va_lv_degree | float64
92 | res_trafo | loading_percent | float64
93 | res_ext_grid | p_mw | float64
94 | res_ext_grid | q_mvar | float64
95 | res_load | p_mw | float64
96 | res_load | q_mvar | float64

## parameters
| version | format_version | converged | OPF_converged | name | f_hz | sn_mva
0 | 2.14.6 | 2.14.0 | TRUE | FALSE |  | 50 | 1