## bus
| name | vn_kv | type | zone | in_service
0 | bus_LV_120-6_3_2_node_512 | 0.4 | n |  | TRUE
1 | bus_LV_120-6_3_2_node_513 | 0.4 | n |  | TRUE
2 | bus_LV_120-6_3_2_node_514 | 0.4 | n |  | TRUE
3 | bus_LV_120-6_3_2_node_515 | 0.4 | n |  | TRUE
4 | bus_LV_120-6_3_2_node_520 | 0.4 | n |  | TRUE
5 | bus_LV_120-6_3_2_node_521 | 0.4 | n |  | TRUE
6 | bus_LV_120-6_3_2_node_516 | 0.4 | n |  | TRUE
7 | bus_LV_120-6_3_2_node_517 | 0.4 | n |  | TRUE
8 | bus_LV_120-6_3_2_node_518 | 0.4 | n |  | TRUE
9 | bus_LV_120-6_3_2_node_519 | 0.4 | n |  | TRUE
10 | bus_LV_120-6_3_2_node_449 | 0.4 | n |  | TRUE
11 | bus_LV_120-6_3_2_node_522 | 0.4 | n |  | TRUE
12 | bus_LV_120-6_3_2_node_523 | 0.4 | n |  | TRUE
13 | bus_LV_120-6_3_2_node_524 | 0.4 | n |  | TRUE
14 | bus_LV_120-6_3_2_node_527 | 0.4 | n |  | TRUE
15 | bus_LV_120-6_3_2_node_525 | 0.4 | n |  | TRUE
16 | bus_LV_120-6_3_2_node_526 | 0.4 | n |  | TRUE
17 | bus_LV_120-6_3_2_node_528 | 0.4 | n |  | TRUE
18 | bus_LV_120-6_3_2_node_529 | 0.4 | n |  | TRUE
19 | bus_LV_120-6_3_2_node_530 | 0.4 | n |  | TRUE
20 | bus_LV_120-6_3_2_node_531 | 0.4 | n |  | TRUE
21 | bus_LV_120-6_3_2_node_532 | 0.4 | n |  | TRUE
22 | bus_LV_120-6_3_2_node_469 | 0.4 | n |  | TRUE
23 | bus_LV_120-6_3_2_node_533 | 0.4 | n |  | TRUE
24 | bus_LV_120-6_3_2_node_534 | 0.4 | n |  | TRUE
25 | bus_LV_120-6_3_2_node_535 | 0.4 | n |  | TRUE
26 | bus_LV_120-6_3_2_node_536 | 0.4 | n |  | TRUE
27 | bus_LV_120-6_3_2_node_537 | 0.4 | n |  | TRUE
28 | bus_LV_120-6_3_2_node_539 | 0.4 | n |  | TRUE
29 | bus_LV_120-6_3_2_node_540 | 0.4 | n |  | TRUE
30 | bus_LV_120-6_3_2_node_470 | 0.4 | n |  | TRUE
31 | bus_LV_120-6_3_2_node_544 | 0.4 | n |  | TRUE
32 | bus_LV_120-6_3_2_node_550 | 0.4 | n |  | TRUE
33 | bus_LV_120-6_3_2_node_555 | 0.4 | n |  | TRUE
34 | bus_LV_120-6_3_2_node_554 | 0.4 | n |  | TRUE
35 | bus_LV_120-6_3_2_node_556 | 0.4 | n |  | TRUE
36 | bus_LV_120-6_3_2_node_557 | 0.4 | n |  | TRUE
37 | bus_LV_120-6_3_2_node_558 | 0.4 | n |  | TRUE
38 | bus_LV_120-6_3_2_node_559 | 0.4 | n |  | TRUE
39 | bus_LV_120-6_3_2_node_560 | 0.4 | n |  | TRUE
40 | bus_LV_120-6_3_2_node_561 | 0.4 | n |  | TRUE
41 | bus_LV_120-6_3_2_node_562 | 0.4 | n |  | TRUE
42 | bus_LV_120-6_3_2_node_700 | 0.4 | n |  | TRUE
43 | bus_LV_120-6_3_2_node_627 | 0.4 | n |  | TRUE
44 | bus_LV_120-6_3_2_node_465 | 0.4 | n |  | TRUE
45 | bus_LV_120-6_3_2_node_675 | 0.4 | n |  | TRUE
46 | bus_LV_120-6_3_2_node_628 | 0.4 | n |  | TRUE
47 | bus_LV_120-6_3_2_node_498 | 0.4 | n |  | TRUE
48 | bus_LV_120-6_3_2_node_629 | 0.4 | n |  | TRUE
49 | bus_LV_120-6_3_2_node_630 | 0.4 | n |  | TRUE
50 | bus_LV_120-6_3_2_node_631 | 0.4 | n |  | TRUE
51 | bus_LV_120-6_3_2_node_510 | 0.4 | n |  | TRUE
52 | bus_LV_120-6_3_2_node_632 | 0.4 | n |  | TRUE
53 | bus_LV_120-6_3_2_node_502 | 0.4 | n |  | TRUE
54 | bus_LV_120-6_3_2_node_633 | 0.4 | n |  | TRUE
55 | bus_LV_120-6_3_2_node_508 | 0.4 | n |  | TRUE
56 | bus_LV_120-6_3_2_node_634 | 0.4 | n |  | TRUE
57 | bus_LV_120-6_3_2_node_635 | 0.4 | n |  | TRUE
58 | bus_LV_120-6_3_2_node_647 | 0.4 | n |  | TRUE
59 | bus_LV_120-6_3_2_node_651 | 0.4 | n |  | TRUE
60 | bus_LV_120-6_3_2_node_636 | 0.4 | n |  | TRUE
61 | bus_LV_120-6_3_2_node_637 | 0.4 | n |  | TRUE
62 | bus_LV_120-6_3_2_node_638 | 0.4 | n |  | TRUE
63 | bus_LV_120-6_3_2_node_639 | 0.4 | n |  | TRUE
64 | bus_LV_120-6_3_2_node_640 | 0.4 | n |  | TRUE
65 | bus_LV_120-6_3_2_node_641 | 0.4 | n |  | TRUE
66 | bus_LV_120-6_3_2_node_642 | 0.4 | n |  | TRUE
67 | bus_LV_120-6_3_2_node_643 | 0.4 | n |  | TRUE
68 | bus_LV_120-6_3_2_node_644 | 0.4 | n |  | TRUE
69 | bus_LV_120-6_3_2_node_645 | 0.4 | n |  | TRUE
70 | bus_LV_120-6_3_2_node_646 | 0.4 | n |  | TRUE
71 | bus_LV_120-6_3_2_node_692 | 0.4 | n |  | TRUE
72 | bus_LV_120-6_3_2_node_648 | 0.4 | n |  | TRUE
73 | bus_LV_120-6_3_2_node_650 | 0.4 | n |  | TRUE
74 | bus_LV_120-6_3_2_node_652 | 0.4 | n |  | TRUE
75 | bus_LV_120-6_3_2_node_653 | 0.4 | n |  | TRUE
76 | bus_LV_120-6_3_2_node_763 | 0.4 | n |  | TRUE
77 | bus_LV_120-6_3_2_node_673 | 0.4 | n |  | TRUE
78 | bus_LV_120-6_3_2_node_654 | 0.4 | n |  | TRUE
79 | bus_LV_120-6_3_2_node_655 | 0.4 | n |  | TRUE
80 | bus_LV_120-6_3_2_node_656 | 0.4 | n |  | TRUE
81 | bus_LV_120-6_3_2_node_657 | 0.4 | n |  | TRUE
82 | bus_LV_120-6_3_2_node_658 | 0.4 | n |  | TRUE
83 | bus_LV_120-6_3_2_node_659 | 0.4 | n |  | TRUE
84 | bus_LV_120-6_3_2_node_660 | 0.4 | n |  | TRUE
85 | bus_LV_120-6_3_2_node_661 | 0.4 | n |  | TRUE
86 | bus_LV_120-6_3_2_node_665 | 0.4 | n |  | TRUE
87 | bus_LV_120-6_3_2_node_662 | 0.4 | n |  | TRUE
88 | bus_LV_120-6_3_2_node_663 | 0.4 | n |  | TRUE
89 | bus_LV_120-6_3_2_node_664 | 0.4 | n |  | TRUE
90 | bus_LV_120-6_3_2_node_669 | 0.4 | n |  | TRUE
91 | bus_LV_120-6_3_2_node_666 | 0.4 | n |  | TRUE
92 | bus_LV_120-6_3_2_node_694 | 0.4 | n |  | TRUE
93 | bus_LV_120-6_3_2_node_691 | 0.4 | n |  | TRUE
94 | bus_LV_120-6_3_2_node_670 | 0.4 | n |  | TRUE
95 | bus_LV_120-6_3_2_node_674 | 0.4 | n |  | TRUE
96 | bus_LV_120-6_3_2_node_475 | 0.4 | n |  | TRUE
97 | bus_LV_120-6_3_2_node_459 | 0.4 | n |  | TRUE
98 | bus_LV_120-6_3_2_node_676 | 0.4 | n |  | TRUE
99 | bus_LV_120-6_3_2_node_677 | 0.4 | n |  | TRUE
100 | bus_LV_120-6_3_2_node_678 | 0.4 | n |  | TRUE
101 | bus_LV_120-6_3_2_node_679 | 0.4 | n |  | TRUE
102 | bus_LV_120-6_3_2_node_680 | 0.4 | n |  | TRUE
103 | bus_LV_120-6_3_2_node_681 | 0.4 | n |  | TRUE
104 | bus_LV_120-6_3_2_node_682 | 0.4 | n |  | TRUE
105 | bus_LV_120-6_3_2_node_683 | 0.4 | n |  | TRUE
106 | bus_LV_120-6_3_2_node_684 | 0.4 | n |  | TRUE
107 | bus_LV_120-6_3_2_node_450 | 0.4 | n |  | TRUE
108 | bus_LV_120-6_3_2_node_685 | 0.4 | n |  | TRUE
109 | bus_LV_120-6_3_2_node_686 | 0.4 | n |  | TRUE
110 | bus_LV_120-6_3_2_node_687 | 0.4 | n |  | TRUE
111 | bus_LV_120-6_3_2_node_693 | 0.4 | n |  | TRUE
112 | bus_LV_120-6_3_2_node_701 | 0.4 | n |  | TRUE
113 | bus_LV_120-6_3_2_node_261 | 0.4 | n |  | TRUE
114 | bus_LV_120-6_3_2_node_688 | 0.4 | n |  | TRUE
115 | bus_LV_120-6_3_2_node_689 | 0.4 | n |  | TRUE
116 | bus_LV_120-6_3_2_node_690 | 0.4 | n |  | TRUE
117 | bus_LV_120-6_3_2_node_695 | 0.4 | n |  | TRUE
118 | bus_LV_120-6_3_2_node_696 | 0.4 | n |  | TRUE
119 | bus_LV_120-6_3_2_node_697 | 0.4 | n |  | TRUE
120 | bus_LV_120-6_3_2_node_698 | 0.4 | n |  | TRUE
121 | bus_LV_120-6_3_2_node_699 | 0.4 | n |  | TRUE
122 | bus_LV_120-6_3_2_node_705 | 0.4 | n |  | TRUE
123 | bus_LV_120-6_3_2_node_702 | 0.4 | n |  | TRUE
124 | bus_LV_120-6_3_2_node_703 | 0.4 | n |  | TRUE
125 | bus_LV_120-6_3_2_node_452 | 0.4 | n |  | TRUE
126 | bus_LV_120-6_3_2_node_704 | 0.4 | n |  | TRUE
127 | bus_LV_120-6_3_2_node_451 | 0.4 | n |  | TRUE
128 | bus_LV_120-6_3_2_node_706 | 0.4 | n |  | TRUE
129 | bus_LV_120-6_3_2_node_219 | 0.4 | n |  | TRUE
130 | bus_LV_120-6_3_2_node_220 | 0.4 | n |  | TRUE
131 | bus_LV_120-6_3_2_node_222 | 0.4 | n |  | TRUE
132 | bus_LV_120-6_3_2_node_454 | 0.4 | n |  | TRUE
133 | bus_LV_120-6_3_2_node_223 | 0.4 | n |  | TRUE
134 | bus_LV_120-6_3_2_node_224 | 0.4 | n |  | TRUE
135 | bus_LV_120-6_3_2_node_225 | 0.4 | n |  | TRUE
136 | bus_LV_120-6_3_2_node_255 | 0.4 | n |  | TRUE
137 | bus_LV_120-6_3_2_node_256 | 0.4 | n |  | TRUE
138 | bus_LV_120-6_3_2_node_257 | 0.4 | n |  | TRUE
139 | bus_LV_120-6_3_2_node_258 | 0.4 | n |  | TRUE
140 | bus_LV_120-6_3_2_node_259 | 0.4 | n |  | TRUE
141 | bus_LV_120-6_3_2_node_260 | 0.4 | n |  | TRUE
142 | bus_LV_120-6_3_2_node_262 | 0.4 | n |  | TRUE
143 | bus_LV_120-6_3_2_node_416 | 0.4 | n |  | TRUE
144 | bus_LV_120-6_3_2_node_417 | 0.4 | n |  | TRUE
145 | bus_LV_120-6_3_2_node_392 | 0.4 | n |  | TRUE
146 | bus_LV_120-6_3_2_node_438 | 0.4 | n |  | TRUE
147 | bus_LV_120-6_3_2_node_440 | 0.4 | n |  | TRUE
148 | bus_LV_120-6_3_2_node_441 | 0.4 | n |  | TRUE
149 | bus_LV_120-6_3_2_node_468 | 0.4 | n |  | TRUE
150 | bus_LV_120-6_3_2_node_442 | 0.4 | n |  | TRUE
151 | bus_LV_120-6_3_2_node_443 | 0.4 | n |  | TRUE
152 | bus_LV_120-6_3_2_node_444 | 0.4 | n |  | TRUE
153 | bus_LV_120-6_3_2_node_445 | 0.4 | n |  | TRUE
154 | bus_LV_120-6_3_2_node_446 | 0.4 | n |  | TRUE
155 | bus_LV_120-6_3_2_node_447 | 0.4 | n |  | TRUE
156 | bus_LV_120-6_3_2_node_448 | 0.4 | n |  | TRUE
157 | bus_LV_120-6_3_2_node_456 | 0.4 | n |  | TRUE
158 | bus_LV_120-6_3_2_node_462 | 0.4 | n |  | TRUE
159 | bus_LV_120-6_3_2_node_453 | 0.4 | n |  | TRUE
160 | bus_LV_120-6_3_2_node_455 | 0.4 | n |  | TRUE
161 | bus_LV_120-6_3_2_node_457 | 0.4 | n |  | TRUE
162 | bus_LV_120-6_3_2_node_458 | 0.4 | n |  | TRUE
163 | bus_LV_120-6_3_2_node_509 | 0.4 | n |  | TRUE
164 | bus_LV_120-6_3_2_node_460 | 0.4 | n |  | TRUE
165 | bus_LV_120-6_3_2_node_461 | 0.4 | n |  | TRUE
166 | bus_LV_120-6_3_2_node_511 | 0.4 | n |  | TRUE
167 | bus_LV_120-6_3_2_node_463 | 0.4 | n |  | TRUE
168 | bus_LV_120-6_3_2_node_464 | 0.4 | n |  | TRUE
169 | bus_LV_120-6_3_2_node_467 | 0.4 | n |  | TRUE
170 | bus_LV_120-6_3_2_node_466 | 0.4 | n |  | TRUE
171 | bus_LV_120-6_3_2_node_496 | 0.4 | n |  | TRUE
172 | bus_LV_120-6_3_2_node_493 | 0.4 | n |  | TRUE
173 | bus_LV_120-6_3_2_node_506 | 0.4 | n |  | TRUE
174 | bus_LV_120-6_3_2_node_471 | 0.4 | n |  | TRUE
175 | bus_LV_120-6_3_2_node_472 | 0.4 | n |  | TRUE
176 | bus_LV_120-6_3_2_node_474 | 0.4 | n |  | TRUE
177 | bus_LV_120-6_3_2_node_476 | 0.4 | n |  | TRUE
178 | bus_LV_120-6_3_2_node_477 | 0.4 | n |  | TRUE
179 | bus_LV_120-6_3_2_node_478 | 0.4 | n |  | TRUE
180 | bus_LV_120-6_3_2_node_479 | 0.4 | n |  | TRUE
181 | bus_LV_120-6_3_2_node_480 | 0.4 | n |  | TRUE
182 | bus_LV_120-6_3_2_node_481 | 0.4 | n |  | TRUE
183 | bus_LV_120-6_3_2_node_482 | 0.4 | n |  | TRUE
184 | bus_LV_120-6_3_2_node_483 | 0.4 | n |  | TRUE
185 | bus_LV_120-6_3_2_node_484 | 0.4 | n |  | TRUE
186 | bus_LV_120-6_3_2_node_485 | 0.4 | n |  | TRUE
187 | bus_LV_120-6_3_2_node_486 | 0.4 | n |  | TRUE
188 | bus_LV_120-6_3_2_node_487 | 0.4 | n |  | TRUE
189 | bus_LV_120-6_3_2_node_488 | 0.4 | n |  | TRUE
190 | bus_LV_120-6_3_2_node_489 | 0.4 | n |  | TRUE
191 | bus_LV_120-6_3_2_node_490 | 0.4 | n |  | TRUE
192 | bus_LV_120-6_3_2_node_491 | 0.4 | n |  | TRUE
193 | bus_LV_120-6_3_2_node_492 | 0.4 | n |  | TRUE
194 | bus_LV_120-6_3_2_node_494 | 0.4 | n |  | TRUE
195 | bus_LV_120-6_3_2_node_495 | 0.4 | n |  | TRUE
196 | bus_LV_120-6_3_2_node_499 | 0.4 | n |  | TRUE
197 | bus_LV_120-6_3_2_node_497 | 0.4 | n |  | TRUE
198 | bus_LV_120-6_3_2_node_500 | 0.4 | n |  | TRUE
199 | bus_LV_120-6_3_2_node_501 | 0.4 | n |  | TRUE
200 | bus_LV_120-6_3_2_node_503 | 0.4 | n |  | TRUE
201 | bus_LV_120-6_3_2_node_504 | 0.4 | n |  | TRUE
202 | bus_LV_120-6_3_2_node_505 | 0.4 | n |  | TRUE
203 | bus_LV_120-6_3_2_node_507 | 0.4 | n |  | TRUE
204 | bus_MV_10_0_node_50 | 20 | n |  | TRUE

## load
| name | bus | p_mw | q_mvar | const_z_percent | const_i_percent | sn_mva | scaling | in_service | type
0 | LV_120-6_3_2_load_512 | 0 | 0.0001566 | 3.9247e-05 | 0 | 0 |  | 1 | TRUE | wye
1 | LV_120-6_3_2_load_513 | 1 | 0.00074436 | 0.00018656 | 0 | 0 |  | 1 | TRUE | wye
2 | LV_120-6_3_2_load_514 | 2 | 0.00050112 | 0.00012559 | 0 | 0 |  | 1 | TRUE | wye
3 | LV_120-6_3_2_load_521 | 5 | 0.00024535 | 6.1491e-05 | 0 | 0 |  | 1 | TRUE | wye
4 | LV_120-6_3_2_load_516 | 6 | 0.00045447 | 0.0001139 | 0 | 0 |  | 1 | TRUE | wye
5 | LV_120-6_3_2_load_517 | 7 | 0.00045697 | 0.00011453 | 0 | 0 |  | 1 | TRUE | wye
6 | LV_120-6_3_2_load_518 | 8 | 0.00016348 | 4.0971e-05 | 0 | 0 |  | 1 | TRUE | wye
7 | LV_120-6_3_2_load_519 | 9 | 0.00041181 | 0.00010321 | 0 | 0 |  | 1 | TRUE | wye
8 | LV_120-6_3_2_load_449 | 10 | 0.00096688 | 0.00024232 | 0 | 0 |  | 1 | TRUE | wye
9 | LV_120-6_3_2_load_522 | 11 | 0.00014146 | 3.5454e-05 | 0 | 0 |  | 1 | TRUE | wye
10 | LV_120-6_3_2_load_523 | 12 | 0.0003105 | 7.7818e-05 | 0 | 0 |  | 1 | TRUE | wye
11 | LV_120-6_3_2_load_524 | 13 | 0.00084443 | 0.00021163 | 0 | 0 |  | 1 | TRUE | wye
12 | LV_120-6_3_2_load_525 | 15 | 0.00044437 | 0.00011137 | 0 | 0 |  | 1 | TRUE | wye
13 | LV_120-6_3_2_load_526 | 16 | 0.00069137 | 0.00017327 | 0 | 0 |  | 1 | TRUE | wye
14 | LV_120-6_3_2_load_528 | 17 | 0.00071221 | 0.0001785 | 0 | 0 |  | 1 | TRUE | wye
15 | LV_120-6_3_2_load_529 | 18 | 0.00045806 | 0.0001148 | 0 | 0 |  | 1 | TRUE | wye
16 | LV_120-6_3_2_load_530 | 19 | 0.00083199 | 0.00020852 | 0 | 0 |  | 1 | TRUE | wye
17 | LV_120-6_3_2_load_531 | 20 | 0.00051652 | 0.00012945 | 0 | 0 |  | 1 | TRUE | wye
18 | LV_120-6_3_2_load_533 | 23 | 0.00097446 | 0.00024422 | 0 | 0 |  | 1 | TRUE | wye
19 | LV_120-6_3_2_load_534 | 24 | 0.00038335 | 9.6078e-05 | 0 | 0 |  | 1 | TRUE | wye
20 | LV_120-6_3_2_load_535 | 25 | 0.00039266 | 9.8411e-05 | 0 | 0 |  | 1 | TRUE | wye
21 | LV_120-6_3_2_load_536 | 26 | 0.00011121 | 2.7871e-05 | 0 | 0 |  | 1 | TRUE | wye
22 | LV_120-6_3_2_load_539 | 28 | 0.00035593 | 8.9205e-05 | 0 | 0 |  | 1 | TRUE | wye
23 | LV_120-6_3_2_load_470 | 30 | 0.00046485 | 0.0001165 | 0 | 0 |  | 1 | TRUE | wye
24 | LV_120-6_3_2_load_544 | 31 | 0.0017959 | 0.00045009 | 0 | 0 |  | 1 | TRUE | wye
25 | LV_120-6_3_2_load_550 | 32 | 0.00018052 | 4.5243e-05 | 0 | 0 |  | 1 | TRUE | wye
26 | LV_120-6_3_2_load_554 | 34 | 0.0012305 | 0.00030839 | 0 | 0 |  | 1 | TRUE | wye
27 | LV_120-6_3_2_load_556 | 35 | 0.00059363 | 0.00014878 | 0 | 0 |  | 1 | TRUE | wye
28 | LV_120-6_3_2_load_557 | 36 | 0.00095061 | 0.00023825 | 0 | 0 |  | 1 | TRUE | wye
29 | LV_120-6_3_2_load_559 | 38 | 0.00018327 | 4.5931e-05 | 0 | 0 |  | 1 | TRUE | wye
30 | LV_120-6_3_2_load_560 | 39 | 0.00067313 | 0.0001687 | 0 | 0 |  | 1 | TRUE | wye
31 | LV_120-6_3_2_load_561 | 40 | 0.00013026 | 3.2647e-05 | 0 | 0 |  | 1 | TRUE | wye
32 | LV_120-6_3_2_load_562 | 41 | 0.0006363 | 0.00015947 | 0 | 0 |  | 1 | TRUE | wye
33 | LV_120-6_3_2_load_700 | 42 | 0.0002003 | 5.02e-05 | 0 | 0 |  | 1 | TRUE | wye
34 | LV_120-6_3_2_load_465 | 44 | 9.8691e-05 | 2.4734e-05 | 0 | 0 |  | 1 | TRUE | wye
35 | LV_120-6_3_2_load_675 | 45 | 7.141e-05 | 1.7897e-05 | 0 | 0 |  | 1 | TRUE | wye
36 | LV_120-6_3_2_load_628 | 46 | 0.00010848 | 2.7189e-05 | 0 | 0 |  | 1 | TRUE | wye
37 | LV_120-6_3_2_load_498 | 47 | 0.00010719 | 2.6865e-05 | 0 | 0 |  | 1 | TRUE | wye
38 | LV_120-6_3_2_load_630 | 49 | 4.223e-05 | 1.0584e-05 | 0 | 0 |  | 1 | TRUE | wye
39 | LV_120-6_3_2_load_631 | 50 | 7.9554e-05 | 1.9938e-05 | 0 | 0 |  | 1 | TRUE | wye
40 | LV_120-6_3_2_load_510 | 51 | 4.8697e-05 | 1.2205e-05 | 0 | 0 |  | 1 | TRUE | wye
41 | LV_120-6_3_2_load_502 | 53 | 0.00012263 | 3.0733e-05 | 0 | 0 |  | 1 | TRUE | wye
42 | LV_120-6_3_2_load_508 | 55 | 3.6928e-05 | 9.2549e-06 | 0 | 0 |  | 1 | TRUE | wye
43 | LV_120-6_3_2_load_634 | 56 | 0.00016663 | 4.1761e-05 | 0 | 0 |  | 1 | TRUE | wye
44 | LV_120-6_3_2_load_635 | 57 | 9.526e-05 | 2.3874e-05 | 0 | 0 |  | 1 | TRUE | wye
45 | LV_120-6_3_2_load_647 | 58 | 4.6814e-05 | 1.1733e-05 | 0 | 0 |  | 1 | TRUE | wye
46 | LV_120-6_3_2_load_651 | 59 | 5.5837e-05 | 1.3994e-05 | 0 | 0 |  | 1 | TRUE | wye
47 | LV_120-6_3_2_load_636 | 60 | 0.0002373 | 5.9473e-05 | 0 | 0 |  | 1 | TRUE | wye
48 | LV_120-6_3_2_load_637 | 61 | 9.4914e-05 | 2.3788e-05 | 0 | 0 |  | 1 | TRUE | wye
49 | LV_120-6_3_2_load_638 | 62 | 0.00020078 | 5.0319e-05 | 0 | 0 |  | 1 | TRUE | wye
50 | LV_120-6_3_2_load_639 | 63 | 0.00013668 | 3.4256e-05 | 0 | 0 |  | 1 | TRUE | wye
51 | LV_120-6_3_2_load_640 | 64 | 0.00016542 | 4.1458e-05 | 0 | 0 |  | 1 | TRUE | wye
52 | LV_120-6_3_2_load_641 | 65 | 0.00021855 | 5.4773e-05 | 0 | 0 |  | 1 | TRUE | wye
53 | LV_120-6_3_2_load_643 | 67 | 8.0892e-05 | 2.0273e-05 | 0 | 0 |  | 1 | TRUE | wye
54 | LV_120-6_3_2_load_644 | 68 | 0.00023267 | 5.8313e-05 | 0 | 0 |  | 1 | TRUE | wye
55 | LV_120-6_3_2_load_645 | 69 | 0.0011483 | 0.00028778 | 0 | 0 |  | 1 | TRUE | wye
56 | LV_120-6_3_2_load_646 | 70 | 4.3654e-05 | 1.0941e-05 | 0 | 0 |  | 1 | TRUE | wye
57 | LV_120-6_3_2_load_692 | 71 | 0.00016846 | 4.2221e-05 | 0 | 0 |  | 1 | TRUE | wye
58 | LV_120-6_3_2_load_648 | 72 | 0.0001276 | 3.1981e-05 | 0 | 0 |  | 1 | TRUE | wye
59 | LV_120-6_3_2_load_763 | 76 | 0.00056788 | 0.00014232 | 0 | 0 |  | 1 | TRUE | wye
60 | LV_120-6_3_2_load_673 | 77 | 0.0011536 | 0.00028913 | 0 | 0 |  | 1 | TRUE | wye
61 | LV_120-6_3_2_load_654 | 78 | 0.00069315 | 0.00017372 | 0 | 0 |  | 1 | TRUE | wye
62 | LV_120-6_3_2_load_655 | 79 | 0.0008677 | 0.00021747 | 0 | 0 |  | 1 | TRUE | wye
63 | LV_120-6_3_2_load_656 | 80 | 0.00056769 | 0.00014228 | 0 | 0 |  | 1 | TRUE | wye
64 | LV_120-6_3_2_load_659 | 83 | 0.0012616 | 0.00031619 | 0 | 0 |  | 1 | TRUE | wye
65 | LV_120-6_3_2_load_660 | 84 | 0.0020582 | 0.00051584 | 0 | 0 |  | 1 | TRUE | wye
66 | LV_120-6_3_2_load_661 | 85 | 0.00053186 | 0.0001333 | 0 | 0 |  | 1 | TRUE | wye
67 | LV_120-6_3_2_load_662 | 87 | 0.00065719 | 0.00016471 | 0 | 0 |  | 1 | TRUE | wye
68 | LV_120-6_3_2_load_663 | 88 | 0.0013604 | 0.00034094 | 0 | 0 |  | 1 | TRUE | wye
69 | LV_120-6_3_2_load_664 | 89 | 0.00074065 | 0.00018562 | 0 | 0 |  | 1 | TRUE | wye
70 | LV_120-6_3_2_load_669 | 90 | 0.00095055 | 0.00023823 | 0 | 0 |  | 1 | TRUE | wye
71 | LV_120-6_3_2_load_666 | 91 | 0.00039876 | 9.9938e-05 | 0 | 0 |  | 1 | TRUE | wye
72 | LV_120-6_3_2_load_694 | 92 | 0.0014858 | 0.00037238 | 0 | 0 |  | 1 | TRUE | wye
73 | LV_120-6_3_2_load_670 | 94 | 0.0012285 | 0.0003079 | 0 | 0 |  | 1 | TRUE | wye
74 | LV_120-6_3_2_load_676 | 98 | 0.0016941 | 0.00042458 | 0 | 0 |  | 1 | TRUE | wye
75 | LV_120-6_3_2_load_677 | 99 | 0.0012058 | 0.00030221 | 0 | 0 |  | 1 | TRUE | wye
76 | LV_120-6_3_2_load_680 | 102 | 0.00061253 | 0.00015351 | 0 | 0 |  | 1 | TRUE | wye
77 | LV_120-6_3_2_load_681 | 103 | 0.00019471 | 4.8799e-05 | 0 | 0 |  | 1 | TRUE | wye
78 | LV_120-6_3_2_load_683 | 105 | 0.00012672 | 3.1759e-05 | 0 | 0 |  | 1 | TRUE | wye
79 | LV_120-6_3_2_load_684 | 106 | 0.00092281 | 0.00023128 | 0 | 0 |  | 1 | TRUE | wye
80 | LV_120-6_3_2_load_450 | 107 | 0.0008439 | 0.0002115 | 0 | 0 |  | 1 | TRUE | wye
81 | LV_120-6_3_2_load_685 | 108 | 0.00029135 | 7.3018e-05 | 0 | 0 |  | 1 | TRUE | wye
82 | LV_120-6_3_2_load_686 | 109 | 0.0010518 | 0.0002636 | 0 | 0 |  | 1 | TRUE | wye
83 | LV_120-6_3_2_load_687 | 110 | 0.00054009 | 0.00013536 | 0 | 0 |  | 1 | TRUE | wye
84 | LV_120-6_3_2_load_693 | 111 | 0.001054 | 0.00026415 | 0 | 0 |  | 1 | TRUE | wye
85 | LV_120-6_3_2_load_701 | 112 | 0.00033045 | 8.2818e-05 | 0 | 0 |  | 1 | TRUE | wye
86 | LV_120-6_3_2_load_688 | 114 | 0.0030315 | 0.00075975 | 0 | 0 |  | 1 | TRUE | wye
87 | LV_120-6_3_2_load_689 | 115 | 0.0012437 | 0.00031169 | 0 | 0 |  | 1 | TRUE | wye
88 | LV_120-6_3_2_load_690 | 116 | 0.0001205 | 3.0201e-05 | 0 | 0 |  | 1 | TRUE | wye
89 | LV_120-6_3_2_load_695 | 117 | 0.00068454 | 0.00017156 | 0 | 0 |  | 1 | TRUE | wye
90 | LV_120-6_3_2_load_696 | 118 | 0.0013322 | 0.00033388 | 0 | 0 |  | 1 | TRUE | wye
91 | LV_120-6_3_2_load_698 | 120 | 0.00034416 | 8.6254e-05 | 0 | 0 |  | 1 | TRUE | wye
92 | LV_120-6_3_2_load_699 | 121 | 0.00074332 | 0.00018629 | 0 | 0 |  | 1 | TRUE | wye
93 | LV_120-6_3_2_load_705 | 122 | 0.00026826 | 6.7232e-05 | 0 | 0 |  | 1 | TRUE | wye
94 | LV_120-6_3_2_load_702 | 123 | 0.00030259 | 7.5837e-05 | 0 | 0 |  | 1 | TRUE | wye
95 | LV_120-6_3_2_load_703 | 124 | 8.4727e-05 | 2.1235e-05 | 0 | 0 |  | 1 | TRUE | wye
96 | LV_120-6_3_2_load_452 | 125 | 0.0011027 | 0.00027637 | 0 | 0 |  | 1 | TRUE | wye
97 | LV_120-6_3_2_load_704 | 126 | 0.00030646 | 7.6806e-05 | 0 | 0 |  | 1 | TRUE | wye
98 | LV_120-6_3_2_load_706 | 128 | 0.00017726 | 4.4425e-05 | 0 | 0 |  | 1 | TRUE | wye
99 | LV_120-6_3_2_load_219 | 129 | 0.00062005 | 0.0001554 | 0 | 0 |  | 1 | TRUE | wye
100 | LV_120-6_3_2_load_223 | 133 | 0.0012274 | 0.0003076 | 0 | 0 |  | 1 | TRUE | wye
101 | LV_120-6_3_2_load_224 | 134 | 0.001081 | 0.00027093 | 0 | 0 |  | 1 | TRUE | wye
102 | LV_120-6_3_2_load_225 | 135 | 0.00031856 | 7.984e-05 | 0 | 0 |  | 1 | TRUE | wye
103 | LV_120-6_3_2_load_255 | 136 | 0.0027477 | 0.00068864 | 0 | 0 |  | 1 | TRUE | wye
104 | LV_120-6_3_2_load_256 | 137 | 0.00055722 | 0.00013965 | 0 | 0 |  | 1 | TRUE | wye
105 | LV_120-6_3_2_load_257 | 138 | 0.00031631 | 7.9275e-05 | 0 | 0 |  | 1 | TRUE | wye
106 | LV_120-6_3_2_load_259 | 140 | 0.00082939 | 0.00020786 | 0 | 0 |  | 1 | TRUE | wye
107 | LV_120-6_3_2_load_260 | 141 | 0.00064456 | 0.00016154 | 0 | 0 |  | 1 | TRUE | wye
108 | LV_120-6_3_2_load_416 | 143 | 0.00034717 | 8.701e-05 | 0 | 0 |  | 1 | TRUE | wye
109 | LV_120-6_3_2_load_417 | 144 | 0.0012527 | 0.00031397 | 0 | 0 |  | 1 | TRUE | wye
110 | LV_120-6_3_2_load_392 | 145 | 0.0014495 | 0.00036328 | 0 | 0 |  | 1 | TRUE | wye
111 | LV_120-6_3_2_load_438 | 146 | 0.00028536 | 7.1517e-05 | 0 | 0 |  | 1 | TRUE | wye
112 | LV_120-6_3_2_load_442 | 150 | 0.00033382 | 8.3664e-05 | 0 | 0 |  | 1 | TRUE | wye
113 | LV_120-6_3_2_load_446 | 154 | 0.00045018 | 0.00011282 | 0 | 0 |  | 1 | TRUE | wye
114 | LV_120-6_3_2_load_462 | 158 | 0.00045323 | 0.00011359 | 0 | 0 |  | 1 | TRUE | wye
115 | LV_120-6_3_2_load_453 | 159 | 0.0011486 | 0.00028786 | 0 | 0 |  | 1 | TRUE | wye
116 | LV_120-6_3_2_load_457 | 161 | 0.00041717 | 0.00010455 | 0 | 0 |  | 1 | TRUE | wye
117 | LV_120-6_3_2_load_458 | 162 | 0.00035285 | 8.8434e-05 | 0 | 0 |  | 1 | TRUE | wye
118 | LV_120-6_3_2_load_509 | 163 | 0.0003881 | 9.7268e-05 | 0 | 0 |  | 1 | TRUE | wye
119 | LV_120-6_3_2_load_461 | 165 | 0.00021415 | 5.3671e-05 | 0 | 0 |  | 1 | TRUE | wye
120 | LV_120-6_3_2_load_511 | 166 | 0.00012417 | 3.1119e-05 | 0 | 0 |  | 1 | TRUE | wye
121 | LV_120-6_3_2_load_463 | 167 | 0.00012006 | 3.0091e-05 | 0 | 0 |  | 1 | TRUE | wye
122 | LV_120-6_3_2_load_467 | 169 | 7.3359e-05 | 1.8386e-05 | 0 | 0 |  | 1 | TRUE | wye
123 | LV_120-6_3_2_load_493 | 172 | 9.2931e-05 | 2.3291e-05 | 0 | 0 |  | 1 | TRUE | wye
124 | LV_120-6_3_2_load_506 | 173 | 5.4662e-05 | 1.37e-05 | 0 | 0 |  | 1 | TRUE | wye
125 | LV_120-6_3_2_load_471 | 174 | 0.00025734 | 6.4495e-05 | 0 | 0 |  | 1 | TRUE | wye
126 | LV_120-6_3_2_load_472 | 175 | 0.00010131 | 2.539e-05 | 0 | 0 |  | 1 | TRUE | wye
127 | LV_120-6_3_2_load_474 | 176 | 0.00037574 | 9.4169e-05 | 0 | 0 |  | 1 | TRUE | wye
128 | LV_120-6_3_2_load_476 | 177 | 0.00073324 | 0.00018377 | 0 | 0 |  | 1 | TRUE | wye
129 | LV_120-6_3_2_load_477 | 178 | 0.0008986 | 0.00022521 | 0 | 0 |  | 1 | TRUE | wye
130 | LV_120-6_3_2_load_480 | 181 | 0.0011536 | 0.00028911 | 0 | 0 |  | 1 | TRUE | wye
131 | LV_120-6_3_2_load_482 | 183 | 0.0012039 | 0.00030172 | 0 | 0 |  | 1 | TRUE | wye
132 | LV_120-6_3_2_load_483 | 184 | 0.0016047 | 0.00040219 | 0 | 0 |  | 1 | TRUE | wye
133 | LV_120-6_3_2_load_484 | 185 | 0.0027787 | 0.0006964 | 0 | 0 |  | 1 | TRUE | wye
134 | LV_120-6_3_2_load_485 | 186 | 0.00012901 | 3.2334e-05 | 0 | 0 |  | 1 | TRUE | wye
135 | LV_120-6_3_2_load_487 | 188 | 0.00023688 | 5.9369e-05 | 0 | 0 |  | 1 | TRUE | wye
136 | LV_120-6_3_2_load_489 | 190 | 8.6923e-05 | 2.1785e-05 | 0 | 0 |  | 1 | TRUE | wye
137 | LV_120-6_3_2_load_490 | 191 | 8.5825e-05 | 2.151e-05 | 0 | 0 |  | 1 | TRUE | wye
138 | LV_120-6_3_2_load_491 | 192 | 7.5056e-05 | 1.8811e-05 | 0 | 0 |  | 1 | TRUE | wye
139 | LV_120-6_3_2_load_494 | 194 | 0.00010446 | 2.618e-05 | 0 | 0 |  | 1 | TRUE | wye
140 | LV_120-6_3_2_load_495 | 195 | 0.00039573 | 9.9178e-05 | 0 | 0 |  | 1 | TRUE | wye
141 | LV_120-6_3_2_load_499 | 196 | 6.7129e-05 | 1.6824e-05 | 0 | 0 |  | 1 | TRUE | wye
142 | LV_120-6_3_2_load_497 | 197 | 0.00056138 | 0.0001407 | 0 | 0 |  | 1 | TRUE | wye
143 | LV_120-6_3_2_load_500 | 198 | 5.4479e-05 | 1.3654e-05 | 0 | 0 |  | 1 | TRUE | wye
144 | LV_120-6_3_2_load_504 | 201 | 0.00071931 | 0.00018028 | 0 | 0 |  | 1 | TRUE | wye
145 | LV_120-6_3_2_load_505 | 202 | 0.0001495 | 3.7468e-05 | 0 | 0 |  | 1 | TRUE | wye
146 | LV_120-6_3_2_load_507 | 203 | 0.00019177 | 4.8061e-05 | 0 | 0 |  | 1 | TRUE | wye

## ext_grid
| name | bus | vm_pu | va_degree | slack_weight | in_service
0 |  | 107 | 1 | 0 | 1 | TRUE

## line
| name | std_type | from_bus | to_bus | length_km | r_ohm_per_km | x_ohm_per_km | c_nf_per_km | g_us_per_km | max_i_ka | df | parallel | type | in_service
0 | LV_120-6_3_2_line_0 |  | 0 | 1 | 0.033012 | 0.125 | 0.08 | 261 | 0 | 0.364 | 1 | 1 | cs | TRUE
1 | LV_120-6_3_2_line_1 |  | 1 | 2 | 0.033394 | 0.125 | 0.08 | 261 | 0 | 0.364 | 1 | 1 | cs | TRUE
2 | LV_120-6_3_2_line_2 |  | 2 | 3 | 0.013124 | 0.125 | 0.08 | 261 | 0 | 0.364 | 1 | 1 | cs | TRUE
3 | LV_120-6_3_2_line_3 |  | 3 | 4 | 0.01105 | 0.125 | 0.08 | 261 | 0 | 0.364 | 1 | 1 | cs | TRUE
4 | LV_120-6_3_2_line_4 |  | 3 | 5 | 0.0053231 | 0.125 | 0.08 | 261 | 0 | 0.364 | 1 | 1 | cs | TRUE
5 | LV_120-6_3_2_line_5 |  | 4 | 11 | 0.033149 | 0.125 | 0.08 | 261 | 0 | 0.364 | 1 | 1 | cs | TRUE
6 | LV_120-6_3_2_line_6 |  | 4 | 9 | 0.0082908 | 0.125 | 0.08 | 261 | 0 | 0.364 | 1 | 1 | cs | TRUE
7 | LV_120-6_3_2_line_7 |  | 5 | 12 | 0.022811 | 0.125 | 0.08 | 261 | 0 | 0.364 | 1 | 1 | cs | TRUE
8 | LV_120-6_3_2_line_8 |  | 6 | 7 | 0.041266 | 0.125 | 0.08 | 261 | 0 | 0.364 | 1 | 1 | cs | TRUE
9 | LV_120-6_3_2_line_9 |  | 6 | 8 | 0.015227 | 0.125 | 0.08 | 261 | 0 | 0.364 | 1 | 1 | cs | TRUE
10 | LV_120-6_3_2_line_10 |  | 7 | 9 | 0.014872 | 0.125 | 0.08 | 261 | 0 | 0.364 | 1 | 1 | cs | TRUE
11 | LV_120-6_3_2_line_11 |  | 8 | 10 | 0.026703 | 0.125 | 0.08 | 261 | 0 | 0.364 | 1 | 1 | cs | TRUE
12 | LV_120-6_3_2_line_12 |  | 10 | 153 | 0.14742 | 0.125 | 0.08 | 261 | 0 | 0.364 | 1 | 1 | cs | TRUE
13 | LV_120-6_3_2_line_13 |  | 11 | 13 | 0.068939 | 0.125 | 0.08 | 261 | 0 | 0.364 | 1 | 1 | cs | TRUE
14 | LV_120-6_3_2_line_14 |  | 12 | 14 | 0.015047 | 0.125 | 0.08 | 261 | 0 | 0.364 | 1 | 1 | cs | TRUE
15 | LV_120-6_3_2_line_15 |  | 14 | 18 | 0.0076143 | 0.125 | 0.08 | 261 | 0 | 0.364 | 1 | 1 | cs | TRUE
16 | LV_120-6_3_2_line_16 |  | 14 | 15 | 0.0060173 | 0.125 | 0.08 | 261 | 0 | 0.364 | 1 | 1 | cs | TRUE
17 | LV_120-6_3_2_line_17 |  | 15 | 16 | 0.012419 | 0.125 | 0.08 | 261 | 0 | 0.364 | 1 | 1 | cs | TRUE
18 | LV_120-6_3_2_line_18 |  | 16 | 17 | 0.0033099 | 0.125 | 0.08 | 261 | 0 | 0.364 | 1 | 1 | cs | TRUE
19 | LV_120-6_3_2_line_19 |  | 17 | 19 | 0.017489 | 0.125 | 0.08 | 261 | 0 | 0.364 | 1 | 1 | cs | TRUE
20 | LV_120-6_3_2_line_20 |  | 18 | 20 | 0.041609 | 0.125 | 0.08 | 261 | 0 | 0.364 | 1 | 1 | cs | TRUE
21 | LV_120-6_3_2_line_21 |  | 19 | 21 | 0.012792 | 0.125 | 0.08 | 261 | 0 | 0.364 | 1 | 1 | cs | TRUE
22 | LV_120-6_3_2_line_22 |  | 21 | 22 | 0.010442 | 0.125 | 0.08 | 261 | 0 | 0.364 | 1 | 1 | cs | TRUE
23 | LV_120-6_3_2_line_23 |  | 21 | 23 | 0.02615 | 0.125 | 0.08 | 261 | 0 | 0.364 | 1 | 1 | cs | TRUE
24 | LV_120-6_3_2_line_24 |  | 22 | 24 | 0.077843 | 0.125 | 0.08 | 261 | 0 | 0.364 | 1 | 1 | cs | TRUE
25 | LV_120-6_3_2_line_25 |  | 22 | 149 | 0.038129 | 0.125 | 0.08 | 261 | 0 | 0.364 | 1 | 1 | cs | TRUE
26 | LV_120-6_3_2_line_26 |  | 24 | 25 | 0.0061643 | 0.125 | 0.08 | 261 | 0 | 0.364 | 1 | 1 | cs | TRUE
27 | LV_120-6_3_2_line_27 |  | 26 | 27 | 0.0139 | 0.125 | 0.08 | 261 | 0 | 0.364 | 1 | 1 | cs | TRUE
28 | LV_120-6_3_2_line_28 |  | 27 | 28 | 0.016187 | 0.125 | 0.08 | 261 | 0 | 0.364 | 1 | 1 | cs | TRUE
29 | LV_120-6_3_2_line_29 |  | 27 | 29 | 0.007318 | 0.125 | 0.08 | 261 | 0 | 0.364 | 1 | 1 | cs | TRUE
30 | LV_120-6_3_2_line_30 |  | 29 | 30 | 0.029683 | 0.125 | 0.08 | 261 | 0 | 0.364 | 1 | 1 | cs | TRUE
31 | LV_120-6_3_2_line_31 |  | 29 | 31 | 0.20945 | 0.125 | 0.08 | 261 | 0 | 0.364 | 1 | 1 | cs | TRUE
32 | LV_120-6_3_2_line_32 |  | 30 | 149 | 0.11464 | 0.125 | 0.08 | 261 | 0 | 0.364 | 1 | 1 | cs | TRUE
33 | LV_120-6_3_2_line_33 |  | 31 | 32 | 0.0086768 | 0.125 | 0.08 | 261 | 0 | 0.364 | 1 | 1 | cs | TRUE
34 | LV_120-6_3_2_line_34 |  | 32 | 33 | 0.058142 | 0.125 | 0.08 | 261 | 0 | 0.364 | 1 | 1 | cs | TRUE
35 | LV_120-6_3_2_line_35 |  | 33 | 35 | 0.023947 | 0.125 | 0.08 | 261 | 0 | 0.364 | 1 | 1 | cs | TRUE
36 | LV_120-6_3_2_line_36 |  | 33 | 34 | 0.0213 | 0.125 | 0.08 | 261 | 0 | 0.364 | 1 | 1 | cs | TRUE
37 | LV_120-6_3_2_line_37 |  | 35 | 36 | 0.00072356 | 0.125 | 0.08 | 261 | 0 | 0.364 | 1 | 1 | cs | TRUE
38 | LV_120-6_3_2_line_38 |  | 37 | 38 | 0.022064 | 0.125 | 0.08 | 261 | 0 | 0.364 | 1 | 1 | cs | TRUE
39 | LV_120-6_3_2_line_39 |  | 37 | 39 | 0.47399 | 0.125 | 0.08 | 261 | 0 | 0.364 | 1 | 1 | cs | TRUE
40 | LV_120-6_3_2_line_40 |  | 38 | 40 | 0.048018 | 0.125 | 0.08 | 261 | 0 | 0.364 | 1 | 1 | cs | TRUE
41 | LV_120-6_3_2_line_41 |  | 39 | 41 | 0.058336 | 0.125 | 0.08 | 261 | 0 | 0.364 | 1 | 1 | cs | TRUE
42 | LV_120-6_3_2_line_42 |  | 40 | 42 | 0.013994 | 0.125 | 0.08 | 261 | 0 | 0.364 | 1 | 1 | cs | TRUE
43 | LV_120-6_3_2_line_43 |  | 42 | 109 | 0.0015705 | 0.125 | 0.08 | 261 | 0 | 0.364 | 1 | 1 | cs | TRUE
44 | LV_120-6_3_2_line_44 |  | 43 | 44 | 0.16723 | 0.125 | 0.08 | 261 | 0 | 0.364 | 1 | 1 | cs | TRUE
45 | LV_120-6_3_2_line_45 |  | 43 | 45 | 0.14557 | 0.125 | 0.08 | 261 | 0 | 0.364 | 1 | 1 | cs | TRUE
46 | LV_120-6_3_2_line_46 |  | 44 | 168 | 0.10349 | 0.125 | 0.08 | 261 | 0 | 0.364 | 1 | 1 | cs | TRUE
47 | LV_120-6_3_2_line_47 |  | 45 | 97 | 0.20512 | 0.125 | 0.08 | 261 | 0 | 0.364 | 1 | 1 | cs | TRUE
48 | LV_120-6_3_2_line_48 |  | 46 | 47 | 0.013225 | 0.125 | 0.08 | 261 | 0 | 0.364 | 1 | 1 | cs | TRUE
49 | LV_120-6_3_2_line_49 |  | 47 | 171 | 0.037098 | 0.125 | 0.08 | 261 | 0 | 0.364 | 1 | 1 | cs | TRUE
50 | LV_120-6_3_2_line_50 |  | 48 | 49 | 0.2546 | 0.125 | 0.08 | 261 | 0 | 0.364 | 1 | 1 | cs | TRUE
51 | LV_120-6_3_2_line_51 |  | 48 | 50 | 0.052983 | 0.125 | 0.08 | 261 | 0 | 0.364 | 1 | 1 | cs | TRUE
52 | LV_120-6_3_2_line_52 |  | 49 | 51 | 0.18294 | 0.125 | 0.08 | 261 | 0 | 0.364 | 1 | 1 | cs | TRUE
53 | LV_120-6_3_2_line_53 |  | 51 | 166 | 0.17172 | 0.125 | 0.08 | 261 | 0 | 0.364 | 1 | 1 | cs | TRUE
54 | LV_120-6_3_2_line_54 |  | 52 | 53 | 0.036142 | 0.125 | 0.08 | 261 | 0 | 0.364 | 1 | 1 | cs | TRUE
55 | LV_120-6_3_2_line_55 |  | 52 | 54 | 0.074025 | 0.125 | 0.08 | 261 | 0 | 0.364 | 1 | 1 | cs | TRUE
56 | LV_120-6_3_2_line_56 |  | 52 | 55 | 0.043105 | 0.125 | 0.08 | 261 | 0 | 0.364 | 1 | 1 | cs | TRUE
57 | LV_120-6_3_2_line_57 |  | 53 | 199 | 0.014019 | 0.125 | 0.08 | 261 | 0 | 0.364 | 1 | 1 | cs | TRUE
58 | LV_120-6_3_2_line_58 |  | 54 | 56 | 0.0088961 | 0.125 | 0.08 | 261 | 0 | 0.364 | 1 | 1 | cs | TRUE
59 | LV_120-6_3_2_line_59 |  | 54 | 57 | 0.018393 | 0.125 | 0.08 | 261 | 0 | 0.364 | 1 | 1 | cs | TRUE
60 | LV_120-6_3_2_line_60 |  | 55 | 60 | 0.021207 | 0.125 | 0.08 | 261 | 0 | 0.364 | 1 | 1 | cs | TRUE
61 | LV_120-6_3_2_line_61 |  | 55 | 203 | 0.010402 | 0.125 | 0.08 | 261 | 0 | 0.364 | 1 | 1 | cs | TRUE
62 | LV_120-6_3_2_line_62 |  | 56 | 58 | 0.011985 | 0.125 | 0.08 | 261 | 0 | 0.364 | 1 | 1 | cs | TRUE
63 | LV_120-6_3_2_line_63 |  | 57 | 59 | 0.023011 | 0.125 | 0.08 | 261 | 0 | 0.364 | 1 | 1 | cs | TRUE
64 | LV_120-6_3_2_line_64 |  | 58 | 72 | 0.015968 | 0.125 | 0.08 | 261 | 0 | 0.364 | 1 | 1 | cs | TRUE
65 | LV_120-6_3_2_line_65 |  | 59 | 73 | 0.20636 | 0.125 | 0.08 | 261 | 0 | 0.364 | 1 | 1 | cs | TRUE
66 | LV_120-6_3_2_line_66 |  | 60 | 61 | 0.027346 | 0.125 | 0.08 | 261 | 0 | 0.364 | 1 | 1 | cs | TRUE
67 | LV_120-6_3_2_line_67 |  | 61 | 62 | 0.026822 | 0.125 | 0.08 | 261 | 0 | 0.364 | 1 | 1 | cs | TRUE
68 | LV_120-6_3_2_line_68 |  | 62 | 63 | 0.042548 | 0.125 | 0.08 | 261 | 0 | 0.364 | 1 | 1 | cs | TRUE
69 | LV_120-6_3_2_line_69 |  | 63 | 64 | 0.029018 | 0.125 | 0.08 | 261 | 0 | 0.364 | 1 | 1 | cs | TRUE
70 | LV_120-6_3_2_line_70 |  | 64 | 65 | 0.018172 | 0.125 | 0.08 | 261 | 0 | 0.364 | 1 | 1 | cs | TRUE
71 | LV_120-6_3_2_line_71 |  | 65 | 66 | 0.020478 | 0.125 | 0.08 | 261 | 0 | 0.364 | 1 | 1 | cs | TRUE
72 | LV_120-6_3_2_line_72 |  | 66 | 67 | 0.13414 | 0.125 | 0.08 | 261 | 0 | 0.364 | 1 | 1 | cs | TRUE
73 | LV_120-6_3_2_line_73 |  | 66 | 68 | 0.073913 | 0.125 | 0.08 | 261 | 0 | 0.364 | 1 | 1 | cs | TRUE
74 | LV_120-6_3_2_line_74 |  | 67 | 69 | 0.086277 | 0.125 | 0.08 | 261 | 0 | 0.364 | 1 | 1 | cs | TRUE
75 | LV_120-6_3_2_line_75 |  | 68 | 70 | 0.014229 | 0.125 | 0.08 | 261 | 0 | 0.364 | 1 | 1 | cs | TRUE
76 | LV_120-6_3_2_line_76 |  | 70 | 71 | 0.0064403 | 0.125 | 0.08 | 261 | 0 | 0.364 | 1 | 1 | cs | TRUE
77 | LV_120-6_3_2_line_77 |  | 71 | 116 | 0.0091978 | 0.125 | 0.08 | 261 | 0 | 0.364 | 1 | 1 | cs | TRUE
78 | LV_120-6_3_2_line_78 |  | 73 | 74 | 0.25394 | 0.125 | 0.08 | 261 | 0 | 0.364 | 1 | 1 | cs | TRUE
79 | LV_120-6_3_2_line_79 |  | 73 | 75 | 0.42614 | 0.125 | 0.08 | 261 | 0 | 0.364 | 1 | 1 | cs | TRUE
80 | LV_120-6_3_2_line_80 |  | 74 | 76 | 0.0075758 | 0.125 | 0.08 | 261 | 0 | 0.364 | 1 | 1 | cs | TRUE
81 | LV_120-6_3_2_line_81 |  | 75 | 77 | 0.031231 | 0.125 | 0.08 | 261 | 0 | 0.364 | 1 | 1 | cs | TRUE
82 | LV_120-6_3_2_line_82 |  | 77 | 95 | 0.015856 | 0.125 | 0.08 | 261 | 0 | 0.364 | 1 | 1 | cs | TRUE
83 | LV_120-6_3_2_line_83 |  | 78 | 79 | 0.027208 | 0.125 | 0.08 | 261 | 0 | 0.364 | 1 | 1 | cs | TRUE
84 | LV_120-6_3_2_line_84 |  | 79 | 80 | 0.024201 | 0.125 | 0.08 | 261 | 0 | 0.364 | 1 | 1 | cs | TRUE
85 | LV_120-6_3_2_line_85 |  | 80 | 81 | 0.036439 | 0.125 | 0.08 | 261 | 0 | 0.364 | 1 | 1 | cs | TRUE
86 | LV_120-6_3_2_line_86 |  | 81 | 82 | 0.15596 | 0.125 | 0.08 | 261 | 0 | 0.364 | 1 | 1 | cs | TRUE
87 | LV_120-6_3_2_line_87 |  | 81 | 83 | 0.083599 | 0.125 | 0.08 | 261 | 0 | 0.364 | 1 | 1 | cs | TRUE
88 | LV_120-6_3_2_line_88 |  | 82 | 84 | 0.21781 | 0.125 | 0.08 | 261 | 0 | 0.364 | 1 | 1 | cs | TRUE
89 | LV_120-6_3_2_line_89 |  | 82 | 85 | 0.10306 | 0.125 | 0.08 | 261 | 0 | 0.364 | 1 | 1 | cs | TRUE
90 | LV_120-6_3_2_line_90 |  | 84 | 86 | 0.042934 | 0.125 | 0.08 | 261 | 0 | 0.364 | 1 | 1 | cs | TRUE
91 | LV_120-6_3_2_line_91 |  | 85 | 87 | 0.069808 | 0.125 | 0.08 | 261 | 0 | 0.364 | 1 | 1 | cs | TRUE
92 | LV_120-6_3_2_line_92 |  | 86 | 92 | 0.020635 | 0.125 | 0.08 | 261 | 0 | 0.364 | 1 | 1 | cs | TRUE
93 | LV_120-6_3_2_line_93 |  | 86 | 93 | 0.012714 | 0.125 | 0.08 | 261 | 0 | 0.364 | 1 | 1 | cs | TRUE
94 | LV_120-6_3_2_line_94 |  | 87 | 88 | 0.018821 | 0.125 | 0.08 | 261 | 0 | 0.364 | 1 | 1 | cs | TRUE
95 | LV_120-6_3_2_line_95 |  | 88 | 89 | 0.041962 | 0.125 | 0.08 | 261 | 0 | 0.364 | 1 | 1 | cs | TRUE
96 | LV_120-6_3_2_line_96 |  | 88 | 90 | 0.10248 | 0.125 | 0.08 | 261 | 0 | 0.364 | 1 | 1 | cs | TRUE
97 | LV_120-6_3_2_line_97 |  | 89 | 91 | 0.070247 | 0.125 | 0.08 | 261 | 0 | 0.364 | 1 | 1 | cs | TRUE
98 | LV_120-6_3_2_line_98 |  | 90 | 94 | 0.088727 | 0.125 | 0.08 | 261 | 0 | 0.364 | 1 | 1 | cs | TRUE
99 | LV_120-6_3_2_line_99 |  | 92 | 117 | 0.015192 | 0.125 | 0.08 | 261 | 0 | 0.364 | 1 | 1 | cs | TRUE
100 | LV_120-6_3_2_line_100 |  | 93 | 111 | 0.051347 | 0.125 | 0.08 | 261 | 0 | 0.364 | 1 | 1 | cs | TRUE
101 | LV_120-6_3_2_line_101 |  | 93 | 115 | 0.019623 | 0.125 | 0.08 | 261 | 0 | 0.364 | 1 | 1 | cs | TRUE
102 | LV_120-6_3_2_line_102 |  | 95 | 96 | 0.24161 | 0.125 | 0.08 | 261 | 0 | 0.364 | 1 | 1 | cs | TRUE
103 | LV_120-6_3_2_line_103 |  | 96 | 177 | 0.094345 | 0.125 | 0.08 | 261 | 0 | 0.364 | 1 | 1 | cs | TRUE
104 | LV_120-6_3_2_line_104 |  | 97 | 164 | 0.020011 | 0.125 | 0.08 | 261 | 0 | 0.364 | 1 | 1 | cs | TRUE
105 | LV_120-6_3_2_line_105 |  | 98 | 99 | 0.02957 | 0.125 | 0.08 | 261 | 0 | 0.364 | 1 | 2 | cs | TRUE
106 | LV_120-6_3_2_line_106 |  | 98 | 100 | 0.0035572 | 0.125 | 0.08 | 261 | 0 | 0.364 | 1 | 2 | cs | TRUE
107 | LV_120-6_3_2_line_107 |  | 99 | 101 | 0.1826 | 0.125 | 0.08 | 261 | 0 | 0.364 | 1 | 2 | cs | TRUE
108 | LV_120-6_3_2_line_108 |  | 100 | 102 | 0.17351 | 0.125 | 0.08 | 261 | 0 | 0.364 | 1 | 1 | cs | TRUE
109 | LV_120-6_3_2_line_109 |  | 100 | 103 | 0.088902 | 0.125 | 0.08 | 261 | 0 | 0.364 | 1 | 2 | cs | TRUE
110 | LV_120-6_3_2_line_110 |  | 101 | 104 | 0.054222 | 0.125 | 0.08 | 261 | 0 | 0.364 | 1 | 1 | cs | TRUE
111 | LV_120-6_3_2_line_111 |  | 101 | 105 | 0.28041 | 0.125 | 0.08 | 261 | 0 | 0.364 | 1 | 1 | cs | TRUE
112 | LV_120-6_3_2_line_112 |  | 102 | 106 | 0.00024202 | 0.125 | 0.08 | 261 | 0 | 0.364 | 1 | 1 | cs | TRUE
113 | LV_120-6_3_2_line_113 |  | 103 | 107 | 0.021314 | 0.125 | 0.08 | 261 | 0 | 0.364 | 1 | 2 | cs | TRUE
114 | LV_120-6_3_2_line_114 |  | 104 | 108 | 0.021054 | 0.125 | 0.08 | 261 | 0 | 0.364 | 1 | 1 | cs | TRUE
115 | LV_120-6_3_2_line_115 |  | 104 | 109 | 0.018269 | 0.125 | 0.08 | 261 | 0 | 0.364 | 1 | 1 | cs | TRUE
116 | LV_120-6_3_2_line_116 |  | 105 | 110 | 0.0063265 | 0.125 | 0.08 | 261 | 0 | 0.364 | 1 | 1 | cs | TRUE
117 | LV_120-6_3_2_line_117 |  | 106 | 111 | 0.01011 | 0.125 | 0.08 | 261 | 0 | 0.364 | 1 | 1 | cs | TRUE
118 | LV_120-6_3_2_line_118 |  | 108 | 112 | 0.0022132 | 0.125 | 0.08 | 261 | 0 | 0.364 | 1 | 1 | cs | TRUE
119 | LV_120-6_3_2_line_119 |  | 110 | 113 | 0.30903 | 0.125 | 0.08 | 261 | 0 | 0.364 | 1 | 1 | cs | TRUE
120 | LV_120-6_3_2_line_120 |  | 112 | 123 | 0.072823 | 0.125 | 0.08 | 261 | 0 | 0.364 | 1 | 1 | cs | TRUE
121 | LV_120-6_3_2_line_121 |  | 113 | 139 | 0.23903 | 0.125 | 0.08 | 261 | 0 | 0.364 | 1 | 1 | cs | TRUE
122 | LV_120-6_3_2_line_122 |  | 114 | 115 | 0.0053055 | 0.125 | 0.08 | 261 | 0 | 0.364 | 1 | 1 | cs | TRUE
123 | LV_120-6_3_2_line_123 |  | 114 | 116 | 0.027374 | 0.125 | 0.08 | 261 | 0 | 0.364 | 1 | 1 | cs | TRUE
124 | LV_120-6_3_2_line_124 |  | 117 | 118 | 0.015545 | 0.125 | 0.08 | 261 | 0 | 0.364 | 1 | 1 | cs | TRUE
125 | LV_120-6_3_2_line_125 |  | 118 | 119 | 0.013411 | 0.125 | 0.08 | 261 | 0 | 0.364 | 1 | 1 | cs | TRUE
126 | LV_120-6_3_2_line_126 |  | 119 | 120 | 0.3186 | 0.125 | 0.08 | 261 | 0 | 0.364 | 1 | 1 | cs | TRUE
127 | LV_120-6_3_2_line_127 |  | 120 | 121 | 0.031976 | 0.125 | 0.08 | 261 | 0 | 0.364 | 1 | 1 | cs | TRUE
128 | LV_120-6_3_2_line_128 |  | 121 | 122 | 0.016374 | 0.125 | 0.08 | 261 | 0 | 0.364 | 1 | 1 | cs | TRUE
129 | LV_120-6_3_2_line_129 |  | 122 | 128 | 0.30049 | 0.125 | 0.08 | 261 | 0 | 0.364 | 1 | 1 | cs | TRUE
130 | LV_120-6_3_2_line_130 |  | 123 | 124 | 0.002162 | 0.125 | 0.08 | 261 | 0 | 0.364 | 1 | 1 | cs | TRUE
131 | LV_120-6_3_2_line_131 |  | 124 | 125 | 0.032156 | 0.125 | 0.08 | 261 | 0 | 0.364 | 1 | 1 | cs | TRUE
132 | LV_120-6_3_2_line_132 |  | 125 | 155 | 0.038115 | 0.125 | 0.08 | 261 | 0 | 0.364 | 1 | 1 | cs | TRUE
133 | LV_120-6_3_2_line_133 |  | 126 | 127 | 0.22786 | 0.125 | 0.08 | 261 | 0 | 0.364 | 1 | 1 | cs | TRUE
134 | LV_120-6_3_2_line_134 |  | 127 | 155 | 0.021595 | 0.125 | 0.08 | 261 | 0 | 0.364 | 1 | 1 | cs | TRUE
135 | LV_120-6_3_2_line_135 |  | 129 | 130 | 0.017274 | 0.125 | 0.08 | 261 | 0 | 0.364 | 1 | 1 | cs | TRUE
136 | LV_120-6_3_2_line_136 |  | 130 | 131 | 0.010386 | 0.125 | 0.08 | 261 | 0 | 0.364 | 1 | 1 | cs | TRUE
137 | LV_120-6_3_2_line_137 |  | 130 | 132 | 0.55472 | 0.125 | 0.08 | 261 | 0 | 0.364 | 1 | 1 | cs | TRUE
138 | LV_120-6_3_2_line_138 |  | 131 | 133 | 0.010109 | 0.125 | 0.08 | 261 | 0 | 0.364 | 1 | 1 | cs | TRUE
139 | LV_120-6_3_2_line_139 |  | 131 | 134 | 0.010049 | 0.125 | 0.08 | 261 | 0 | 0.364 | 1 | 1 | cs | TRUE
140 | LV_120-6_3_2_line_140 |  | 132 | 157 | 0.036063 | 0.125 | 0.08 | 261 | 0 | 0.364 | 1 | 1 | cs | TRUE
141 | LV_120-6_3_2_line_141 |  | 132 | 159 | 0.087771 | 0.125 | 0.08 | 261 | 0 | 0.364 | 1 | 1 | cs | TRUE
142 | LV_120-6_3_2_line_142 |  | 133 | 135 | 0.017414 | 0.125 | 0.08 | 261 | 0 | 0.364 | 1 | 1 | cs | TRUE
143 | LV_120-6_3_2_line_143 |  | 136 | 137 | 0.006169 | 0.125 | 0.08 | 261 | 0 | 0.364 | 1 | 1 | cs | TRUE
144 | LV_120-6_3_2_line_144 |  | 136 | 138 | 0.017124 | 0.125 | 0.08 | 261 | 0 | 0.364 | 1 | 1 | cs | TRUE
145 | LV_120-6_3_2_line_145 |  | 137 | 139 | 0.02036 | 0.125 | 0.08 | 261 | 0 | 0.364 | 1 | 1 | cs | TRUE
146 | LV_120-6_3_2_line_146 |  | 138 | 140 | 0.0050679 | 0.125 | 0.08 | 261 | 0 | 0.364 | 1 | 1 | cs | TRUE
147 | LV_120-6_3_2_line_147 |  | 139 | 141 | 0.0074507 | 0.125 | 0.08 | 261 | 0 | 0.364 | 1 | 1 | cs | TRUE
148 | LV_120-6_3_2_line_148 |  | 140 | 142 | 0.024599 | 0.125 | 0.08 | 261 | 0 | 0.364 | 1 | 1 | cs | TRUE
149 | LV_120-6_3_2_line_149 |  | 142 | 143 | 0.25831 | 0.125 | 0.08 | 261 | 0 | 0.364 | 1 | 1 | cs | TRUE
150 | LV_120-6_3_2_line_150 |  | 142 | 144 | 0.088116 | 0.125 | 0.08 | 261 | 0 | 0.364 | 1 | 1 | cs | TRUE
151 | LV_120-6_3_2_line_151 |  | 144 | 145 | 0.02206 | 0.125 | 0.08 | 261 | 0 | 0.364 | 1 | 1 | cs | TRUE
152 | LV_120-6_3_2_line_152 |  | 146 | 147 | 0.13213 | 0.125 | 0.08 | 261 | 0 | 0.364 | 1 | 1 | cs | TRUE
153 | LV_120-6_3_2_line_153 |  | 147 | 148 | 0.39793 | 0.125 | 0.08 | 261 | 0 | 0.364 | 1 | 1 | cs | TRUE
154 | LV_120-6_3_2_line_154 |  | 148 | 149 | 0.030234 | 0.125 | 0.08 | 261 | 0 | 0.364 | 1 | 1 | cs | TRUE
155 | LV_120-6_3_2_line_155 |  | 150 | 151 | 0.13805 | 0.125 | 0.08 | 261 | 0 | 0.364 | 1 | 1 | cs | TRUE
156 | LV_120-6_3_2_line_156 |  | 150 | 152 | 0.07955 | 0.125 | 0.08 | 261 | 0 | 0.364 | 1 | 1 | cs | TRUE
157 | LV_120-6_3_2_line_157 |  | 151 | 153 | 0.065945 | 0.125 | 0.08 | 261 | 0 | 0.364 | 1 | 1 | cs | TRUE
158 | LV_120-6_3_2_line_158 |  | 152 | 154 | 0.0036708 | 0.125 | 0.08 | 261 | 0 | 0.364 | 1 | 1 | cs | TRUE
159 | LV_120-6_3_2_line_159 |  | 152 | 155 | 0.10696 | 0.125 | 0.08 | 261 | 0 | 0.364 | 1 | 1 | cs | TRUE
160 | LV_120-6_3_2_line_160 |  | 153 | 156 | 0.31269 | 0.125 | 0.08 | 261 | 0 | 0.364 | 1 | 1 | cs | TRUE
161 | LV_120-6_3_2_line_161 |  | 156 | 157 | 0.31543 | 0.125 | 0.08 | 261 | 0 | 0.364 | 1 | 1 | cs | TRUE
162 | LV_120-6_3_2_line_162 |  | 156 | 158 | 0.027132 | 0.125 | 0.08 | 261 | 0 | 0.364 | 1 | 1 | cs | TRUE
163 | LV_120-6_3_2_line_163 |  | 157 | 162 | 0.082115 | 0.125 | 0.08 | 261 | 0 | 0.364 | 1 | 1 | cs | TRUE
164 | LV_120-6_3_2_line_164 |  | 159 | 160 | 0.03088 | 0.125 | 0.08 | 261 | 0 | 0.364 | 1 | 1 | cs | TRUE
165 | LV_120-6_3_2_line_165 |  | 160 | 161 | 0.23944 | 0.125 | 0.08 | 261 | 0 | 0.364 | 1 | 1 | cs | TRUE
166 | LV_120-6_3_2_line_166 |  | 162 | 163 | 0.37394 | 0.125 | 0.08 | 261 | 0 | 0.364 | 1 | 1 | cs | TRUE
167 | LV_120-6_3_2_line_167 |  | 164 | 165 | 0.036867 | 0.125 | 0.08 | 261 | 0 | 0.364 | 1 | 1 | cs | TRUE
168 | LV_120-6_3_2_line_168 |  | 165 | 166 | 0.0072061 | 0.125 | 0.08 | 261 | 0 | 0.364 | 1 | 1 | cs | TRUE
169 | LV_120-6_3_2_line_169 |  | 167 | 168 | 0.088506 | 0.125 | 0.08 | 261 | 0 | 0.364 | 1 | 1 | cs | TRUE
170 | LV_120-6_3_2_line_170 |  | 168 | 169 | 0.17732 | 0.125 | 0.08 | 261 | 0 | 0.364 | 1 | 1 | cs | TRUE
171 | LV_120-6_3_2_line_171 |  | 169 | 173 | 0.045212 | 0.125 | 0.08 | 261 | 0 | 0.364 | 1 | 1 | cs | TRUE
172 | LV_120-6_3_2_line_172 |  | 170 | 171 | 0.0702 | 0.125 | 0.08 | 261 | 0 | 0.364 | 1 | 1 | cs | TRUE
173 | LV_120-6_3_2_line_173 |  | 170 | 172 | 0.1671 | 0.125 | 0.08 | 261 | 0 | 0.364 | 1 | 1 | cs | TRUE
174 | LV_120-6_3_2_line_174 |  | 171 | 197 | 0.01817 | 0.125 | 0.08 | 261 | 0 | 0.364 | 1 | 1 | cs | TRUE
175 | LV_120-6_3_2_line_175 |  | 172 | 193 | 0.046034 | 0.125 | 0.08 | 261 | 0 | 0.364 | 1 | 1 | cs | TRUE
176 | LV_120-6_3_2_line_176 |  | 173 | 202 | 0.18967 | 0.125 | 0.08 | 261 | 0 | 0.364 | 1 | 1 | cs | TRUE
177 | LV_120-6_3_2_line_177 |  | 174 | 175 | 0.24243 | 0.125 | 0.08 | 261 | 0 | 0.364 | 1 | 1 | cs | TRUE
178 | LV_120-6_3_2_line_178 |  | 175 | 176 | 0.013571 | 0.125 | 0.08 | 261 | 0 | 0.364 | 1 | 1 | cs | TRUE
179 | LV_120-6_3_2_line_179 |  | 176 | 177 | 0.00254 | 0.125 | 0.08 | 261 | 0 | 0.364 | 1 | 1 | cs | TRUE
180 | LV_120-6_3_2_line_180 |  | 178 | 179 | 0.0085833 | 0.125 | 0.08 | 261 | 0 | 0.364 | 1 | 1 | cs | TRUE
181 | LV_120-6_3_2_line_181 |  | 178 | 180 | 0.011355 | 0.125 | 0.08 | 261 | 0 | 0.364 | 1 | 1 | cs | TRUE
182 | LV_120-6_3_2_line_182 |  | 179 | 181 | 0.0021286 | 0.125 | 0.08 | 261 | 0 | 0.364 | 1 | 1 | cs | TRUE
183 | LV_120-6_3_2_line_183 |  | 180 | 182 | 0.013306 | 0.125 | 0.08 | 261 | 0 | 0.364 | 1 | 1 | cs | TRUE
184 | LV_120-6_3_2_line_184 |  | 180 | 183 | 0.21189 | 0.125 | 0.08 | 261 | 0 | 0.364 | 1 | 1 | cs | TRUE
185 | LV_120-6_3_2_line_185 |  | 182 | 184 | 0.052071 | 0.125 | 0.08 | 261 | 0 | 0.364 | 1 | 1 | cs | TRUE
186 | LV_120-6_3_2_line_186 |  | 183 | 185 | 0.010838 | 0.125 | 0.08 | 261 | 0 | 0.364 | 1 | 1 | cs | TRUE
187 | LV_120-6_3_2_line_187 |  | 184 | 186 | 0.10355 | 0.125 | 0.08 | 261 | 0 | 0.364 | 1 | 1 | cs | TRUE
188 | LV_120-6_3_2_line_188 |  | 186 | 187 | 0.12046 | 0.125 | 0.08 | 261 | 0 | 0.364 | 1 | 1 | cs | TRUE
189 | LV_120-6_3_2_line_189 |  | 187 | 188 | 0.014238 | 0.125 | 0.08 | 261 | 0 | 0.364 | 1 | 1 | cs | TRUE
190 | LV_120-6_3_2_line_190 |  | 187 | 189 | 0.16069 | 0.125 | 0.08 | 261 | 0 | 0.364 | 1 | 1 | cs | TRUE
191 | LV_120-6_3_2_line_191 |  | 188 | 190 | 0.026691 | 0.125 | 0.08 | 261 | 0 | 0.364 | 1 | 1 | cs | TRUE
192 | LV_120-6_3_2_line_192 |  | 189 | 191 | 0.17282 | 0.125 | 0.08 | 261 | 0 | 0.364 | 1 | 1 | cs | TRUE
193 | LV_120-6_3_2_line_193 |  | 190 | 192 | 0.16941 | 0.125 | 0.08 | 261 | 0 | 0.364 | 1 | 1 | cs | TRUE
194 | LV_120-6_3_2_line_194 |  | 191 | 193 | 0.13196 | 0.125 | 0.08 | 261 | 0 | 0.364 | 1 | 1 | cs | TRUE
195 | LV_120-6_3_2_line_195 |  | 193 | 194 | 0.12627 | 0.125 | 0.08 | 261 | 0 | 0.364 | 1 | 1 | cs | TRUE
196 | LV_120-6_3_2_line_196 |  | 194 | 195 | 0.077242 | 0.125 | 0.08 | 261 | 0 | 0.364 | 1 | 1 | cs | TRUE
197 | LV_120-6_3_2_line_197 |  | 195 | 196 | 0.050922 | 0.125 | 0.08 | 261 | 0 | 0.364 | 1 | 1 | cs | TRUE
198 | LV_120-6_3_2_line_198 |  | 196 | 198 | 0.060975 | 0.125 | 0.08 | 261 | 0 | 0.364 | 1 | 1 | cs | TRUE
199 | LV_120-6_3_2_line_199 |  | 198 | 199 | 0.031092 | 0.125 | 0.08 | 261 | 0 | 0.364 | 1 | 1 | cs | TRUE
200 | LV_120-6_3_2_line_200 |  | 199 | 200 | 0.015367 | 0.125 | 0.08 | 261 | 0 | 0.364 | 1 | 1 | cs | TRUE
201 | LV_120-6_3_2_line_201 |  | 200 | 201 | 0.047793 | 0.125 | 0.08 | 261 | 0 | 0.364 | 1 | 1 | cs | TRUE
202 | LV_120-6_3_2_line_202 |  | 201 | 202 | 0.023584 | 0.125 | 0.08 | 261 | 0 | 0.364 | 1 | 1 | cs | TRUE

## trafo
| name | std_type | hv_bus | lv_bus | sn_mva | vn_hv_kv | vn_lv_kv | vk_percent | vkr_percent | pfe_kw | i0_percent | shift_degree | tap_side | tap_neutral | tap_min | tap_max | tap_step_percent | tap_step_degree | tap_pos | tap_phase_shifter | parallel | df | in_service
0 | LV_120-6_3_2_trafo_450 | 0.63 MVA 20/0.4 kV | 204 | 107 | 0.63 | 20 | 0.4 | 6 | 1.206 | 1.65 | 0.2619 | 150 | hv | 0 | -2 | 2 | 2.5 | 0 | 0 | FALSE | 1 | 1 | TRUE

## line_geodata
| x0 | y0 | x1 | y1 | x2 | y2 | x3 | y3 | x4 | y4 | x5 | y5 | x6 | y6 | x7 | y7 | x8 | y8 | x9 | y9 | x10 | y10 | x11 | y11 | x12 | y12 | x13 | y13 | x14 | y14 | x15 | y15 | x16 | y16 | x17 | y17 | x18 | y18 | x19 | y19 | x20 | y20 | x21 | y21 | x22 | y22 | x23 | y23 | x24 | y24 | x25 | y25 | x26 | y26 | x27 | y27 | x28 | y28 | x29 | y29
0 | 2712815.2093 | 1239790.2039 | 2712807.3084 | 1239786.9321 | 2712789.8215 | 1239785.6099 | 2712783.0579 | 1239784.132
1 | 2712783.0579 | 1239784.132 | 2712779.6214 | 1239783.381 | 2712770.9374 | 1239777.8005 | 2712766.5312 | 1239767.6421 | 2712759.0928 | 1239763.5677
2 | 2712747.5824 | 1239757.2629 | 2712759.0928 | 1239763.5677
3 | 2712747.5824 | 1239757.2629 | 2712757.7134 | 1239752.785
4 | 2712747.5824 | 1239757.2629 | 2712742.3404 | 1239758.1883
5 | 2712757.7134 | 1239752.785 | 2712731.2053 | 1239732.9659 | 2712731.1696 | 1239732.9289
6 | 2712757.7134 | 1239752.785 | 2712765.3454 | 1239749.5463
7 | 2712719.6208 | 1239759.6047 | 2712736.8349 | 1239759.1603 | 2712742.3404 | 1239758.1883
8 | 2712816.9239 | 1239727.3868 | 2712789.5907 | 1239739.2575 | 2712779.0356 | 1239743.7366
9 | 2712816.9239 | 1239727.3868 | 2712827.8586 | 1239722.6379 | 2712830.1637 | 1239720.2691
10 | 2712765.3454 | 1239749.5463 | 2712779.0356 | 1239743.7366
11 | 2712830.1637 | 1239720.2691 | 2712843.359 | 1239706.7087 | 2712849.7616 | 1239702.2858
12 | 2712872.804 | 1239603.9531 | 2712875.1208 | 1239634.8663 | 2712876.9987 | 1239652.6606 | 2712881.1607 | 1239663.326 | 2712888.4558 | 1239672.3274 | 2712896.9368 | 1239686.9892 | 2712897.0759 | 1239694.787 | 2712892.8416 | 1239699.4546 | 2712884.3895 | 1239699.9721 | 2712863.9227 | 1239697.4144 | 2712854.8265 | 1239698.787 | 2712849.7616 | 1239702.2858
13 | 2712686.2578 | 1239684.285 | 2712699.5425 | 1239689.4079 | 2712710.8435 | 1239699.397 | 2712717.3411 | 1239711.7635 | 2712723.2451 | 1239724.7193 | 2712731.1696 | 1239732.9289
14 | 2712704.5786 | 1239759.993 | 2712719.6208 | 1239759.6047
15 | 2712704.5786 | 1239759.993 | 2712711.223 | 1239763.7119
16 | 2712704.5786 | 1239759.993 | 2712698.6365 | 1239759.0454
17 | 2712698.6365 | 1239759.0454 | 2712686.3728 | 1239757.0896
18 | 2712683.0711 | 1239756.8558 | 2712686.3728 | 1239757.0896 | 2712686.3728 | 1239757.0896
19 | 2712683.0711 | 1239756.8558 | 2712675.0033 | 1239756.2843 | 2712665.805 | 1239758.226
20 | 2712744.6563 | 1239783.8618 | 2712738.7481 | 1239783.8719 | 2712731.6184 | 1239782.8801 | 2712722.9889 | 1239776.8226 | 2712718.8423 | 1239769.716 | 2712712.9693 | 1239764.6894 | 2712711.223 | 1239763.7119
21 | 2712654.0113 | 1239763.0692 | 2712663.6943 | 1239758.6716 | 2712665.805 | 1239758.226
22 | 2712645.8844 | 1239769.5757 | 2712647.2694 | 1239767.9451 | 2712654.0113 | 1239763.0692
23 | 2712649.6812 | 1239738.1338 | 2712648.3045 | 1239749.2832 | 2712654.0113 | 1239763.0692
24 | 2712645.8844 | 1239769.5757 | 2712615.8903 | 1239747.2779 | 2712613.6468 | 1239742.3314 | 2712613.6517 | 1239735.6929 | 2712623.4684 | 1239709.0446
25 | 2712624.3195 | 1239800.9583 | 2712638.4322 | 1239778.3969 | 2712645.8844 | 1239769.5757
26 | 2712625.5993 | 1239703.2603 | 2712623.4684 | 1239709.0446
27 | 2712561.8949 | 1239938.6064 | 2712560.9867 | 1239943.4152 | 2712564.3016 | 1239951.7894
28 | 2712561.8949 | 1239938.6064 | 2712576.3486 | 1239945.8934
29 | 2712563.2492 | 1239931.4152 | 2712561.8949 | 1239938.6064
30 | 2712563.2492 | 1239931.4152 | 2712574.6082 | 1239903.9912
31 | 2712563.2492 | 1239931.4152 | 2712559.05 | 1239930.2681 | 2712550.9922 | 1239905.6401 | 2712537.2515 | 1239838.8376 | 2712506.995 | 1239781.3184 | 2712502.0076 | 1239760.6963 | 2712496.4475 | 1239754.3192 | 2712486.1047 | 1239754.023 | 2712481.2113 | 1239757.4418
32 | 2712624.3195 | 1239800.9583 | 2712599.32 | 1239844.3298 | 2712574.6082 | 1239903.9912
33 | 2712481.2113 | 1239757.4418 | 2712474.0984 | 1239762.4112
34 | 2712430.7437 | 1239786.9229 | 2712460.2672 | 1239784.5802 | 2712462.148 | 1239770.7603 | 2712474.0984 | 1239762.4112
35 | 2712430.7437 | 1239786.9229 | 2712430.1217 | 1239772.2439 | 2712430.6635 | 1239763.0051
36 | 2712430.7437 | 1239786.9229 | 2712431.6407 | 1239808.2036
37 | 2712430.6635 | 1239763.0051 | 2712430.7059 | 1239762.2828
38 | 2712491.9088 | 1239394.0355 | 2712512.2156 | 1239385.4079
39 | 2712491.9088 | 1239394.0355 | 2712479.697 | 1239398.1185 | 2712461.6564 | 1239402.0021 | 2712388.7118 | 1239406.1131 | 2712358.3601 | 1239406.1499 | 2712339.0437 | 1239415.4918 | 2712317.1045 | 1239440.6968 | 2712300.9609 | 1239509.0347 | 2712275.642 | 1239600.9289 | 2712271.4092 | 1239637.5224 | 2712278.5929 | 1239719.2121
40 | 2712512.2156 | 1239385.4079 | 2712522.1251 | 1239381.1978 | 2712534.4634 | 1239375.238 | 2712541.7207 | 1239363.544 | 2712545.0473 | 1239354.3408
41 | 2712302.4134 | 1239771.3458 | 2712301.5436 | 1239758.7999 | 2712278.5929 | 1239719.2121
42 | 2712549.8044 | 1239341.1802 | 2712545.0473 | 1239354.3408
43 | 2712550.3383 | 1239339.7032 | 2712549.8044 | 1239341.1802
44 | 2713085.9811 | 1239167.3503 | 2713096.6947 | 1239157.7689 | 2713145.7368 | 1239138.1653 | 2713221.042 | 1239097.3904 | 2713217.8479 | 1239094.694 | 2713207.6305 | 1239095.1008
45 | 2713229.6237 | 1239155.1445 | 2713211.4234 | 1239155.431 | 2713184.6075 | 1239159.6121 | 2713158.753 | 1239169.3159 | 2713141.9262 | 1239167.0046 | 2713115.475 | 1239165.555 | 2713085.9811 | 1239167.3503
46 | 2713104.9685 | 1239096.3998 | 2713129.6558 | 1239090.7879 | 2713193.6805 | 1239095.6563 | 2713207.6305 | 1239095.1008
47 | 2713229.6237 | 1239155.1445 | 2713213.1183 | 1239359.6039
48 | 2713300.7454 | 1238982.9739 | 2713307.9231 | 1238977.7967 | 2713312.0728 | 1238976.4111
49 | 2713329.1277 | 1238947.3994 | 2713325.268 | 1238967.6641 | 2713320.3343 | 1238973.6525 | 2713312.0728 | 1238976.4111
50 | 2713414.6433 | 1239085.898 | 2713470.6851 | 1239094.7868 | 2713528.1418 | 1239110.7755 | 2713541.4004 | 1239120.459 | 2713553.293 | 1239131.94 | 2713570.7281 | 1239174.7965 | 2713576.0581 | 1239199.8851 | 2713575.4264 | 1239224.1925 | 2713571.7721 | 1239232.8962
51 | 2713376.7874 | 1239121.0364 | 2713399.0772 | 1239097.5767 | 2713414.9968 | 1239087.9842 | 2713414.6433 | 1239085.898
52 | 2713571.7721 | 1239232.8962 | 2713426.1385 | 1239343.6165
53 | 2713426.1385 | 1239343.6165 | 2713366.3584 | 1239386.5157 | 2713350.63 | 1239392.0866 | 2713298.8185 | 1239395.5449 | 2713288.9395 | 1239392.3205 | 2713272.2938 | 1239382.8842
54 | 2713048.785 | 1238762.9535 | 2713059.4996 | 1238757.72 | 2713069.8008 | 1238758.7058 | 2713083.1323 | 1238762.5303
55 | 2713048.785 | 1238762.9535 | 2713049.8288 | 1238753.8328 | 2713053.5508 | 1238749.0888 | 2713058.4225 | 1238746.7463 | 2713064.5956 | 1238745.1959 | 2713083.2645 | 1238743.0163 | 2713090.8964 | 1238739.9481 | 2713095.1382 | 1238734.5357 | 2713100.3266 | 1238722.3248
56 | 2713033.2493 | 1238802.4225 | 2713036.1466 | 1238785.7644 | 2713041.3321 | 1238773.698 | 2713048.785 | 1238762.9535
57 | 2713096.2195 | 1238767.5159 | 2713086.0768 | 1238763.375 | 2713083.1323 | 1238762.5303
58 | 2713100.3266 | 1238722.3248 | 2713105.5225 | 1238721.234 | 2713109.038 | 1238721.9465
59 | 2713100.3266 | 1238722.3248 | 2713093.6832 | 1238711.6342 | 2713088.8107 | 1238708.4767
60 | 2713033.2493 | 1238802.4225 | 2713031.8354 | 1238823.5826
61 | 2713033.2493 | 1238802.4225 | 2713043.5079 | 1238800.7021
62 | 2713120.7846 | 1238724.3272 | 2713109.038 | 1238721.9465
63 | 2713088.8107 | 1238708.4767 | 2713077.2411 | 1238700.9793 | 2713068.9875 | 1238696.8606
64 | 2713120.7846 | 1238724.3272 | 2713120.7846 | 1238724.3272 | 2713129.6288 | 1238718.7913 | 2713135.147 | 1238719.2147
65 | 2713008.2356 | 1238543.4517 | 2713026.1747 | 1238557.3708 | 2713026.3916 | 1238557.8976 | 2713047.812 | 1238578.5217 | 2713049.3281 | 1238582.3425 | 2713046.8066 | 1238584.8298 | 2713037.9797 | 1238585.8737 | 2713027.9245 | 1238593.4105 | 2713027.0572 | 1238603.9913 | 2713032.4934 | 1238631.5945 | 2713037.3197 | 1238654.2822 | 2713037.1142 | 1238680.955 | 2713068.9875 | 1238696.8606
66 | 2713023.6819 | 1238848.9262 | 2713026.9657 | 1238845.5261 | 2713031.3021 | 1238831.5642 | 2713031.8354 | 1238823.5826
67 | 2713023.6819 | 1238848.9262 | 2713017.4957 | 1238855.3314 | 2713002.9858 | 1238865.8432
68 | 2712966.9995 | 1238888.2266 | 2712980.675 | 1238881.8519 | 2712997.9331 | 1238869.5038 | 2713002.9858 | 1238865.8432
69 | 2712938.7636 | 1238893.8464 | 2712947.9423 | 1238893.1493 | 2712961.95 | 1238890.5804 | 2712966.9995 | 1238888.2266
70 | 2712920.6135 | 1238894.1526 | 2712931.9025 | 1238894.3674 | 2712938.7636 | 1238893.8464
71 | 2712900.6791 | 1238890.3706 | 2712912.5639 | 1238893.9994 | 2712920.6135 | 1238894.1526
72 | 2712900.6791 | 1238890.3706 | 2712892.7218 | 1238868.4018 | 2712885.5713 | 1238853.3317 | 2712871.6309 | 1238834.8631 | 2712858.2671 | 1238817.4953 | 2712853.0735 | 1238803.7524 | 2712852.4713 | 1238793.644 | 2712851.8508 | 1238775.7513 | 2712846.3958 | 1238772.5673 | 2712846.3958 | 1238772.5673
73 | 2712900.6791 | 1238890.3706 | 2712892.9123 | 1238886.6199 | 2712876.0477 | 1238877.1029 | 2712859.134 | 1238865.7946 | 2712842.1429 | 1238858.9441 | 2712834.9064 | 1238858.3895
74 | 2712846.3958 | 1238772.5673 | 2712838.199 | 1238772.3225 | 2712833.1037 | 1238772.5036 | 2712827.4116 | 1238771.0499 | 2712821.7453 | 1238767.039 | 2712814.245 | 1238761.6033 | 2712804.9859 | 1238756.3455 | 2712802.5203 | 1238754.3081 | 2712800.089 | 1238751.6599 | 2712795.1018 | 1238741.7795 | 2712788.7992 | 1238732.6303 | 2712780.5286 | 1238724.961
75 | 2712834.9064 | 1238858.3895 | 2712823.4222 | 1238857.5095 | 2712820.7124 | 1238857.5808
76 | 2712814.2744 | 1238857.7503 | 2712820.7124 | 1238857.5808
77 | 2712814.2744 | 1238857.7503 | 2712805.0798 | 1238857.9923
78 | 2712786.692 | 1238516.6855 | 2712793.0783 | 1238525.4248 | 2712802.3254 | 1238543.6705 | 2712811.7724 | 1238551.0002 | 2712838.6255 | 1238560.1065 | 2712856.4506 | 1238559.3557 | 2712869.0024 | 1238553.4117 | 2712878.1257 | 1238547.5249 | 2712883.0819 | 1238546.7074 | 2712893.8241 | 1238549.9808 | 2712908.2907 | 1238560.3196 | 2712917.4218 | 1238561.9723 | 2712940.5523 | 1238557.5642 | 2712953.1804 | 1238553.579 | 2712965.0816 | 1238550.8143 | 2712982.821 | 1238552.9757 | 2712990.0586 | 1238548.3764 | 2712991.1842 | 1238544.895 | 2712993.7557 | 1238543.7542 | 2713000.9573 | 1238543.0351 | 2713008.2356 | 1238543.4517
79 | 2712975.9026 | 1238203.789 | 2712996.1634 | 1238222.6005 | 2713002.0967 | 1238249.1678 | 2712994.5815 | 1238288.5894 | 2712976.7995 | 1238322.4113 | 2712964.4842 | 1238353.6574 | 2712962.8152 | 1238393.6352 | 2712959.1478 | 1238420.5424 | 2712945.2397 | 1238464.3349 | 2712941.2687 | 1238490.5023 | 2712935.3773 | 1238499.1083 | 2712927.2944 | 1238510.3524 | 2712926.877 | 1238516.7829 | 2712933.8599 | 1238520.3963 | 2712954.6774 | 1238534.559 | 2712977.7945 | 1238544.7624 | 2712991.1842 | 1238544.895 | 2712993.7557 | 1238543.7542 | 2713000.9573 | 1238543.0351 | 2713008.2356 | 1238543.4517
80 | 2712786.692 | 1238516.6855 | 2712786.2103 | 1238516.9543 | 2712780.6342 | 1238520.1287 | 2712780.233 | 1238519.6722
81 | 2712975.9026 | 1238203.789 | 2712977.1949 | 1238195.1289 | 2712971.1588 | 1238187.8639 | 2712959.259 | 1238182.5554
82 | 2712945.4049 | 1238174.9861 | 2712950.9534 | 1238178.8502 | 2712959.259 | 1238182.5554
83 | 2712759.3552 | 1238607.2436 | 2712736.7545 | 1238602.3386 | 2712732.7208 | 1238601.7204
84 | 2712732.7208 | 1238601.7204 | 2712721.1004 | 1238599.9395 | 2712712.3487 | 1238600.2181 | 2712708.8737 | 1238601.4551
85 | 2712678.1121 | 1238620.5401 | 2712690.79 | 1238610.7284 | 2712702.6515 | 1238603.6701 | 2712708.8737 | 1238601.4551
86 | 2712678.1121 | 1238620.5401 | 2712675.4014 | 1238624.236 | 2712672.2604 | 1238627.0787 | 2712662.5641 | 1238630.8867 | 2712656.4092 | 1238635.8627 | 2712652.234 | 1238641.3768 | 2712643.5874 | 1238657.2476 | 2712636.9979 | 1238666.3854 | 2712630.0584 | 1238672.0472 | 2712621.2906 | 1238675.5726 | 2712608.007 | 1238677.0441 | 2712598.4814 | 1238678.2422 | 2712591.024 | 1238680.4915 | 2712579.8917 | 1238686.2183 | 2712570.447 | 1238689.9311 | 2712562.272 | 1238689.7315 | 2712549.7289 | 1238686.8693
87 | 2712698.5125 | 1238541.142 | 2712697.7645 | 1238544.2747 | 2712698.9006 | 1238564.1342 | 2712697.8994 | 1238573.4226 | 2712691.9352 | 1238589.8669 | 2712681.6126 | 1238613.9012 | 2712678.1121 | 1238620.5401
88 | 2712549.7289 | 1238686.8693 | 2712554.046 | 1238697.8043 | 2712565.4542 | 1238714.2224 | 2712583.1743 | 1238730.5379 | 2712619.7902 | 1238758.6101 | 2712664.7437 | 1238787.0631 | 2712709.2149 | 1238811.8044 | 2712718.5358 | 1238818.9544
89 | 2712549.7289 | 1238686.8693 | 2712546.4155 | 1238678.4665 | 2712521.496 | 1238601.3109 | 2712516.046 | 1238589.57
90 | 2712745.6254 | 1238851.8274 | 2712734.0738 | 1238833.8382 | 2712722.5185 | 1238822.0095 | 2712718.5358 | 1238818.9544
91 | 2712516.046 | 1238589.57 | 2712513.7107 | 1238584.5389 | 2712496.111 | 1238563.4332 | 2712475.3833 | 1238542.4907 | 2712471.5879 | 1238536.2379
92 | 2712745.6254 | 1238851.8274 | 2712726.9575 | 1238860.6193
93 | 2712753.0477 | 1238862.1654 | 2712745.6254 | 1238851.8274
94 | 2712471.5879 | 1238536.2379 | 2712464.4511 | 1238524.4805 | 2712462.866 | 1238519.6676
95 | 2712462.866 | 1238519.6676 | 2712457.2465 | 1238502.6045 | 2712450.6196 | 1238486.1771 | 2712446.5714 | 1238481.3713
96 | 2712462.866 | 1238519.6676 | 2712370.131 | 1238563.2845
97 | 2712446.5714 | 1238481.3713 | 2712440.5485 | 1238474.2214 | 2712419.8525 | 1238457.5719 | 2712413.5277 | 1238447.5554 | 2712411.7391 | 1238436.9242 | 2712412.1474 | 1238425.2214
98 | 2712321.1017 | 1238492.5311 | 2712332.5626 | 1238497.0292 | 2712349.8802 | 1238526.28 | 2712368.7976 | 1238562.5333 | 2712370.131 | 1238563.2845
99 | 2712726.9575 | 1238860.6193 | 2712723.8377 | 1238862.0886 | 2712713.7371 | 1238868.0794 | 2712713.7371 | 1238868.0794
100 | 2712753.0477 | 1238862.1654 | 2712746.7797 | 1238902.1671 | 2712744.2022 | 1238912.7137
101 | 2712753.0477 | 1238862.1654 | 2712772.4391 | 1238859.1623
102 | 2712945.4049 | 1238174.9861 | 2712940.9544 | 1238171.8768 | 2712935.6699 | 1238162.0907 | 2712928.2724 | 1238152.0087 | 2712924.8983 | 1238141.6363 | 2712919.71 | 1238131.9634 | 2712907.6886 | 1238117.5345 | 2712943.3279 | 1238119.5248 | 2712974.109 | 1238118.743 | 2712988.6326 | 1238122.9559 | 2713001.3224 | 1238131.2817 | 2713032.254 | 1238160.7382 | 2713045.7491 | 1238176.4297 | 2713055.2284 | 1238183.2711
103 | 2713055.2284 | 1238183.2711 | 2713063.8268 | 1238189.4842 | 2713087.0791 | 1238212.9122 | 2713094.9478 | 1238225.2496 | 2713098.0014 | 1238236.5389 | 2713101.5009 | 1238246.2688 | 2713105.2145 | 1238250.3205 | 2713112.584 | 1238245.9578
104 | 2713232.6384 | 1239364.2576 | 2713213.1183 | 1239359.6039
105 | 2712685.9474 | 1239090.0476 | 2712674.3687 | 1239117.2562
106 | 2712687.3404 | 1239086.7745 | 2712685.9474 | 1239090.0476
107 | 2712587.2113 | 1239277.3489 | 2712617.7163 | 1239230.6124 | 2712663.766 | 1239142.1712 | 2712674.3687 | 1239117.2562
108 | 2712687.3404 | 1239086.7745 | 2712701.9502 | 1239024.1909 | 2712715.366 | 1238992.6204 | 2712724.4747 | 1238973.5226 | 2712735.9757 | 1238946.3749 | 2712741.7445 | 1238922.77
109 | 2712687.3404 | 1239086.7745 | 2712715.5366 | 1239171.0867
110 | 2712558.5952 | 1239323.443 | 2712581.048 | 1239286.7951 | 2712587.2113 | 1239277.3489
111 | 2712587.2113 | 1239277.3489 | 2712550.9426 | 1239244.3017 | 2712539.5358 | 1239224.2696 | 2712540.2663 | 1239202.9109 | 2712551.4784 | 1239177.7701 | 2712552.0577 | 1239166.7724 | 2712550.6817 | 1239151.5675 | 2712535.7392 | 1239141.6431 | 2712485.6357 | 1239127.9607 | 2712474.9434 | 1239133.2735 | 2712462.2297 | 1239136.6687 | 2712450.9347 | 1239131.8732 | 2712437.9238 | 1239125.7998 | 2712427.0921 | 1239129.6976
112 | 2712741.802 | 1238922.5349 | 2712741.7445 | 1238922.77
113 | 2712722.0478 | 1239191.3637 | 2712721.7384 | 1239189.6314 | 2712715.5366 | 1239171.0867
114 | 2712558.5952 | 1239323.443 | 2712567.145 | 1239328.5648 | 2712570.0802 | 1239331.7563 | 2712570.2135 | 1239335.8954 | 2712569.971 | 1239338.4945
115 | 2712558.5952 | 1239323.443 | 2712551.5093 | 1239336.4635 | 2712550.3383 | 1239339.7032
116 | 2712421.1393 | 1239131.8398 | 2712427.0921 | 1239129.6976
117 | 2712741.802 | 1238922.5349 | 2712744.2022 | 1238912.7137
118 | 2712569.7653 | 1239340.6981 | 2712569.971 | 1239338.4945
119 | 2712139.9155 | 1239201.4134 | 2712167.2749 | 1239200.4405 | 2712185.4885 | 1239195.8365 | 2712243.916 | 1239161.8136 | 2712284.8953 | 1239151.1354 | 2712306.9773 | 1239150.408 | 2712332.2671 | 1239150.8756 | 2712346.1046 | 1239158.0431 | 2712360.9868 | 1239149.1954 | 2712368.6959 | 1239150.3978 | 2712392.9658 | 1239153.5819 | 2712404.7697 | 1239148.29 | 2712405.6034 | 1239137.4305 | 2712421.1393 | 1239131.8398
120 | 2712569.7653 | 1239340.6981 | 2712568.3334 | 1239356.0425 | 2712570.9686 | 1239368.6691 | 2712576.7729 | 1239385.3146 | 2712584.3014 | 1239399.6021 | 2712589.9515 | 1239408.7297
121 | 2712083.7804 | 1239253.1057 | 2712100.7129 | 1239255.0269 | 2712119.2802 | 1239257.7129 | 2712141.9895 | 1239258.598 | 2712200.3055 | 1239248.8252 | 2712213.9785 | 1239242.6898 | 2712216.2817 | 1239240.5093 | 2712221.3577 | 1239235.7237 | 2712219.9903 | 1239225.2228 | 2712212.2823 | 1239218.7721 | 2712182.3511 | 1239216.9273 | 2712164.9718 | 1239212.6178 | 2712146.5796 | 1239206.2653 | 2712139.9155 | 1239201.4134
122 | 2712777.7148 | 1238858.7127 | 2712774.8559 | 1238858.788 | 2712772.4391 | 1238859.1623
123 | 2712777.7148 | 1238858.7127 | 2712805.0798 | 1238857.9923
124 | 2712713.7371 | 1238868.0794 | 2712704.1014 | 1238879.0719 | 2712703.646 | 1238879.879
125 | 2712697.055 | 1238891.5592 | 2712703.646 | 1238879.879
126 | 2712697.055 | 1238891.5592 | 2712682.1413 | 1238927.9051 | 2712673.1038 | 1238950.029 | 2712663.6354 | 1238965.3726 | 2712650.4858 | 1238979.3454 | 2712639.8795 | 1238986.8835 | 2712630.2507 | 1238993.5395 | 2712613.1516 | 1239001.9552 | 2712597.2292 | 1239008.5697 | 2712584.6368 | 1239008.7421 | 2712546.667 | 1239009.0449 | 2712534.2202 | 1239012.3116 | 2712520.4551 | 1239020.068 | 2712507.1464 | 1239036.4733 | 2712494.891 | 1239062.3728 | 2712485.3542 | 1239075.7694 | 2712477.2498 | 1239084.2387
127 | 2712451.0449 | 1239102.1072 | 2712451.0449 | 1239102.1072 | 2712471.245 | 1239090.5139 | 2712477.2498 | 1239084.2387
128 | 2712444.6576 | 1239087.0308 | 2712451.0449 | 1239102.1072
129 | 2712444.6576 | 1239087.0308 | 2712436.0042 | 1239066.6053 | 2712430.4205 | 1239050.6536 | 2712413.4725 | 1239008.7884 | 2712387.8229 | 1238957.3843 | 2712383.682 | 1238947.5315 | 2712377.035 | 1238938.9766 | 2712370.3685 | 1238931.4445 | 2712362.2342 | 1238925.1189 | 2712350.1192 | 1238916.4495 | 2712326.2126 | 1238898.4163 | 2712316.3372 | 1238891.335 | 2712302.4711 | 1238882.8438 | 2712288.48 | 1238874.9618 | 2712264.6906 | 1238867.1058 | 2712262.2499 | 1238866.4047
130 | 2712589.9515 | 1239408.7297 | 2712590.8487 | 1239410.1791 | 2712591.104 | 1239410.5586
131 | 2712614.8358 | 1239431.638 | 2712609.4458 | 1239428.4018 | 2712595.9622 | 1239417.7821 | 2712591.104 | 1239410.5586
132 | 2712650.0634 | 1239445.0855 | 2712639.3585 | 1239443.1142 | 2712626.9261 | 1239438.8972 | 2712614.8358 | 1239431.638
133 | 2712451.8835 | 1239518.4874 | 2712455.4092 | 1239514.8735 | 2712469.5443 | 1239499.5068 | 2712485.9611 | 1239489.0873 | 2712490.2724 | 1239468.775 | 2712504.4254 | 1239468.4318 | 2712550.9165 | 1239457.4374 | 2712558.3133 | 1239456.7326 | 2712563.5768 | 1239458.8229 | 2712574.2753 | 1239458.3365 | 2712605.1994 | 1239465.5953 | 2712611.6038 | 1239468.5524 | 2712632.4521 | 1239471.7838 | 2712640.8965 | 1239468.4969 | 2712647.0534 | 1239464.1658
134 | 2712650.0634 | 1239445.0855 | 2712652.4769 | 1239449.8573 | 2712652.9207 | 1239454.7696 | 2712651.2154 | 1239459.719 | 2712647.0534 | 1239464.1658
135 | 2713835.2267 | 1240269.8153 | 2713838.0011 | 1240278.1752 | 2713839.8612 | 1240280.9687 | 2713842.6043 | 1240285.28
136 | 2713835.2267 | 1240269.8153 | 2713845.5561 | 1240271.1589
137 | 2713395.1397 | 1239932.1233 | 2713835.2267 | 1240269.8153
138 | 2713845.5561 | 1240271.1589 | 2713850.1361 | 1240271.7472 | 2713853.5325 | 1240272.9244 | 2713855.1172 | 1240273.967
139 | 2713845.5561 | 1240271.1589 | 2713848.1543 | 1240261.4521
140 | 2713391.0243 | 1239899.2963 | 2713397.1422 | 1239908.8874 | 2713399.8012 | 1239918.179 | 2713398.6422 | 1239926.5747 | 2713395.1397 | 1239932.1233
141 | 2713395.1397 | 1239932.1233 | 2713391.6389 | 1239938.7729 | 2713385.8863 | 1239944.9013 | 2713370.3429 | 1239954.3231 | 2713340.7194 | 1239964.688 | 2713333.688 | 1239966.0882 | 2713325.6049 | 1239965.5224 | 2713319.0492 | 1239963.0167
142 | 2713861.8451 | 1240289.6303 | 2713858.974 | 1240279.4673 | 2713857.5587 | 1240276.3599 | 2713855.7958 | 1240274.4134 | 2713855.1172 | 1240273.967
143 | 2712063.017 | 1239239.0359 | 2712064.6985 | 1239239.6126 | 2712068.6763 | 1239241.473
144 | 2712063.017 | 1239239.0359 | 2712046.819 | 1239233.4802
145 | 2712083.7804 | 1239253.1057 | 2712081.8937 | 1239247.6546 | 2712068.6763 | 1239241.473
146 | 2712046.819 | 1239233.4802 | 2712042.0253 | 1239231.8361
147 | 2712083.7804 | 1239253.1057 | 2712082.9431 | 1239258.9834 | 2712082.2183 | 1239260.3123
148 | 2712018.7572 | 1239223.8555 | 2712042.0253 | 1239231.8361
149 | 2712018.7572 | 1239223.8555 | 2712014.4879 | 1239237.2078 | 2712012.5669 | 1239272.8443 | 2712006.0514 | 1239304.6021 | 2712002.7659 | 1239331.973 | 2712005.0716 | 1239366.5216 | 2712012.7564 | 1239405.8645 | 2712014.2284 | 1239425.2632 | 2712012.7975 | 1239462.1878 | 2712011.3411 | 1239479.6297
150 | 2712018.7572 | 1239223.8555 | 2712017.6283 | 1239215.9279 | 2712018.3128 | 1239209.3245 | 2712032.8767 | 1239172.0252 | 2712034.4673 | 1239164.3158 | 2712033.6975 | 1239158.6078 | 2712021.6499 | 1239142.8987
151 | 2712021.6499 | 1239142.8987 | 2712008.2253 | 1239125.3939
152 | 2712806.5565 | 1239981.2283 | 2712820.6082 | 1240007.6274 | 2712835.3727 | 1240033.1395 | 2712836.2745 | 1240025.495 | 2712839.2383 | 1240016.0215 | 2712848.1792 | 1240006.8842 | 2712855.0074 | 1240004.6232 | 2712889.6353 | 1240010.6642
153 | 2712654.5182 | 1239803.7 | 2712646.9436 | 1239825.3402 | 2712670.0267 | 1239823.5546 | 2712686.0463 | 1239824.059 | 2712699.9522 | 1239850.6219 | 2712696.9867 | 1239867.757 | 2712698.5706 | 1239884.7228 | 2712716.0333 | 1239926.7211 | 2712718.7344 | 1239933.8559 | 2712722.7485 | 1239937.1792 | 2712723.8212 | 1239944.8168 | 2712727.3071 | 1239952.8449 | 2712732.6475 | 1239964.7892 | 2712736.7026 | 1239967.9464 | 2712737.1402 | 1239969.2002 | 2712739.4626 | 1239975.1602 | 2712751.3343 | 1239990.9093 | 2712756.9129 | 1239993.1059 | 2712754.1442 | 1239971.2247 | 2712752.1827 | 1239960.6012 | 2712755.5678 | 1239948.8561 | 2712758.7993 | 1239961.1162 | 2712761.0485 | 1239962.9715 | 2712765.9063 | 1239971.6484 | 2712781.0473 | 1239986.9149 | 2712778.3429 | 1239973.197 | 2712783.18 | 1239973.011 | 2712786.939 | 1239965.4763 | 2712794.7782 | 1239968.928 | 2712806.5565 | 1239981.2283
154 | 2712624.3195 | 1239800.9583 | 2712654.5182 | 1239803.7
155 | 2712862.4612 | 1239538.8269 | 2712859.6397 | 1239514.5539 | 2712853.8955 | 1239494.7956 | 2712834.2366 | 1239460.061 | 2712826.7983 | 1239451.0125 | 2712814.8678 | 1239444.6696 | 2712801.8995 | 1239441.1872 | 2712787.4442 | 1239440.4627
156 | 2712737.0174 | 1239389.6584 | 2712755.8788 | 1239431.7722 | 2712772.2274 | 1239439.7001 | 2712787.4442 | 1239440.4627
157 | 2712872.804 | 1239603.9531 | 2712862.4612 | 1239538.8269
158 | 2712737.0174 | 1239389.6584 | 2712735.5542 | 1239386.2918
159 | 2712650.0634 | 1239445.0855 | 2712662.9874 | 1239445.3309 | 2712671.2179 | 1239442.9519 | 2712681.4715 | 1239437.62 | 2712703.8218 | 1239414.7482 | 2712718.4237 | 1239399.9469 | 2712730.7608 | 1239392.0637 | 2712737.0174 | 1239389.6584
160 | 2712872.804 | 1239603.9531 | 2712878.6154 | 1239615.0058 | 2712882.3318 | 1239637.1607 | 2712888.9816 | 1239649.8639 | 2712897.6156 | 1239657.6788 | 2712927.345 | 1239676.7593 | 2712941.3011 | 1239694.6835 | 2713006.5512 | 1239729.008 | 2713027.9077 | 1239736.476 | 2713036.5407 | 1239741.5444 | 2713046.4672 | 1239752.5755 | 2713066.9654 | 1239762.2068 | 2713102.3707 | 1239774.3575 | 2713115.2637 | 1239776.1935
161 | 2713391.0243 | 1239899.2963 | 2713386.6673 | 1239906.0184 | 2713379.6703 | 1239909.1762 | 2713367.4217 | 1239903.3265 | 2713277.3059 | 1239864.52 | 2713258.3571 | 1239851.4258 | 2713220.9185 | 1239816.6396 | 2713200.4441 | 1239803.4053 | 2713180.1386 | 1239795.9789 | 2713149.2094 | 1239788.3166 | 2713130.3985 | 1239781.853 | 2713115.2637 | 1239776.1935
162 | 2713115.2637 | 1239776.1935 | 2713093.2157 | 1239760.3807
163 | 2713391.0243 | 1239899.2963 | 2713369.2176 | 1239865.9532 | 2713345.3748 | 1239831.0442
164 | 2713290.2048 | 1239951.9916 | 2713319.0492 | 1239963.0167
165 | 2713290.2048 | 1239951.9916 | 2713094.3804 | 1239855.8148 | 2713075.3365 | 1239846.3305
166 | 2713345.3748 | 1239831.0442 | 2713657.9198 | 1239625.7561
167 | 2713232.6384 | 1239364.2576 | 2713246.6766 | 1239368.3619 | 2713266.0249 | 1239379.3304
168 | 2713272.2938 | 1239382.8842 | 2713266.0249 | 1239379.3304
169 | 2713104.9685 | 1239096.3998 | 2713097.431 | 1239102.4722 | 2713047.2369 | 1239114.2369 | 2713026.0813 | 1239131.4479
170 | 2713104.9685 | 1239096.3998 | 2713106.1319 | 1239089.7389 | 2713164.5168 | 1239028.9473 | 2713159.8322 | 1238976.6608 | 2713148.805 | 1238944.7364
171 | 2713112.8299 | 1238951.5399 | 2713117.0068 | 1238944.3192 | 2713123.9423 | 1238938.0908 | 2713133.5101 | 1238936.6497 | 2713140.7852 | 1238938.0005 | 2713148.805 | 1238944.7364 | 2713148.805 | 1238944.7364
172 | 2713262.9507 | 1238943.0333 | 2713280.583 | 1238954.7012 | 2713308.6351 | 1238952.4012 | 2713329.1277 | 1238947.3994
173 | 2713262.9507 | 1238943.0333 | 2713309.914 | 1238900.4842 | 2713326.0975 | 1238874.717 | 2713352.5037 | 1238851.6582 | 2713366.7316 | 1238847.482 | 2713386.4493 | 1238849.7936 | 2713389.778 | 1238851.0495
174 | 2713329.1277 | 1238947.3994 | 2713346.7787 | 1238943.0883
175 | 2713425.1284 | 1238847.675 | 2713422.1318 | 1238858.393 | 2713418.9829 | 1238860.8459 | 2713413.957 | 1238860.1716 | 2713389.778 | 1238851.0495
176 | 2713112.8299 | 1238951.5399 | 2713107.9785 | 1238959.9263 | 2713082.4427 | 1238969.1473 | 2713075.5608 | 1238968.2044 | 2713070.5708 | 1238963.6613 | 2713070.0736 | 1238957.9918 | 2713078.1425 | 1238949.85 | 2713082.543 | 1238942.4502 | 2713088.8163 | 1238932.8509 | 2713098.7342 | 1238918.9954 | 2713119.2922 | 1238899.0489 | 2713124.2902 | 1238892.0608 | 2713125.6961 | 1238878.2432 | 2713127.2501 | 1238853.8756 | 2713122.0955 | 1238846.1054
177 | 2713344.0514 | 1238272.1251 | 2713339.8937 | 1238273.1905 | 2713331.8704 | 1238272.1477 | 2713318.5883 | 1238265.956 | 2713289.7319 | 1238240.463 | 2713275.6035 | 1238231.4307 | 2713258.8863 | 1238225.6184 | 2713232.8628 | 1238223.3426 | 2713215.6257 | 1238221.3791 | 2713193.5513 | 1238215.1645 | 2713172.0122 | 1238212.2295 | 2713156.0316 | 1238214.6046 | 2713137.216 | 1238224.7876 | 2713127.5461 | 1238232.3205 | 2713124.762 | 1238235.8144
178 | 2713114.7697 | 1238244.6638 | 2713120.3367 | 1238241.3681 | 2713124.762 | 1238235.8144
179 | 2713114.7697 | 1238244.6638 | 2713112.584 | 1238245.9578
180 | 2714013.1126 | 1239208.8345 | 2714005.3978 | 1239205.0721
181 | 2713995.1916 | 1239200.0946 | 2714005.3978 | 1239205.0721
182 | 2714013.1126 | 1239208.8345 | 2714014.9558 | 1239209.8993
183 | 2713995.1916 | 1239200.0946 | 2713983.1283 | 1239194.4029
184 | 2713995.1916 | 1239200.0946 | 2713988.9795 | 1239206.4471 | 2713962.2605 | 1239213.829 | 2713853.2689 | 1239257.0506 | 2713826.6227 | 1239271.3067 | 2713817.6487 | 1239273.3585 | 2713811.0065 | 1239270.5957 | 2713801.5544 | 1239264.1904
185 | 2713983.1283 | 1239194.4029 | 2713934.7764 | 1239175.0781
186 | 2713792.5823 | 1239258.1104 | 2713801.5544 | 1239264.1904
187 | 2713934.7764 | 1239175.0781 | 2713918.4186 | 1239168.5405 | 2713849.516 | 1239147.4688 | 2713839.8995 | 1239138.4439 | 2713839.6898 | 1239137.7805
188 | 2713813.3076 | 1239021.2628 | 2713812.9488 | 1239031.6865 | 2713812.8613 | 1239046.897 | 2713827.2291 | 1239090.2403 | 2713837.3532 | 1239130.3887 | 2713839.6898 | 1239137.7805
189 | 2713813.3076 | 1239021.2628 | 2713799.0727 | 1239021.5706
190 | 2713721.9556 | 1238902.6958 | 2713780.9678 | 1238942.1911 | 2713796.9978 | 1238959.2452 | 2713808.8006 | 1238976.5852 | 2713814.2349 | 1238994.6149 | 2713813.3076 | 1239021.2628
191 | 2713772.4105 | 1239022.5656 | 2713778.6957 | 1239022.0113 | 2713799.0727 | 1239021.5706
192 | 2713721.9556 | 1238902.6958 | 2713678.2433 | 1238897.4213 | 2713654.0076 | 1238895.5782 | 2713630.4358 | 1238887.9099 | 2713600.3979 | 1238871.0106 | 2713583.8142 | 1238866.6343 | 2713555.7889 | 1238864.9117
193 | 2713616.3346 | 1238964.49 | 2713661.025 | 1238983.4493 | 2713715.8772 | 1239011.8109 | 2713734.5761 | 1239021.0653 | 2713751.3528 | 1239024.4227 | 2713772.4105 | 1239022.5656
194 | 2713425.1284 | 1238847.675 | 2713434.9035 | 1238850.4417 | 2713476.7858 | 1238854.901 | 2713539.4173 | 1238863.9053 | 2713555.7889 | 1238864.9117
195 | 2713425.1284 | 1238847.675 | 2713356.6462 | 1238823.7261 | 2713312.3814 | 1238818.4215 | 2713303.5961 | 1238815.885
196 | 2713303.5961 | 1238815.885 | 2713279.7181 | 1238808.9908 | 2713268.4282 | 1238807.8857 | 2713255.607 | 1238810.5099 | 2713227.861 | 1238813.9415
197 | 2713181.1055 | 1238801.3648 | 2713190.732 | 1238808.805 | 2713202.7681 | 1238814.817 | 2713212.6115 | 1238815.9945 | 2713221.9578 | 1238814.6716 | 2713227.861 | 1238813.9415
198 | 2713181.1055 | 1238801.3648 | 2713175.6263 | 1238797.13 | 2713160.6035 | 1238788.637 | 2713132.1717 | 1238781.4562 | 2713125.2089 | 1238778.7564
199 | 2713096.2195 | 1238767.5159 | 2713125.2089 | 1238778.7564
200 | 2713096.2195 | 1238767.5159 | 2713091.5973 | 1238782.1728
201 | 2713091.5973 | 1238782.1728 | 2713092.1627 | 1238788.6332 | 2713105.2437 | 1238816.0375 | 2713110.1672 | 1238825.8088
202 | 2713110.1672 | 1238825.8088 | 2713115.0197 | 1238835.4391 | 2713122.0955 | 1238846.1054

## bus_geodata
| x | y | coords
0 | 2712815.2093 | 1239790.2039
1 | 2712783.0579 | 1239784.132
2 | 2712759.0928 | 1239763.5677
3 | 2712747.5824 | 1239757.2629
4 | 2712757.7134 | 1239752.785
5 | 2712742.3404 | 1239758.1883
6 | 2712816.9239 | 1239727.3868
7 | 2712779.0356 | 1239743.7366
8 | 2712830.1637 | 1239720.2691
9 | 2712765.3454 | 1239749.5463
10 | 2712849.7616 | 1239702.2858
11 | 2712731.1696 | 1239732.9289
12 | 2712719.6208 | 1239759.6047
13 | 2712686.2578 | 1239684.285
14 | 2712704.5786 | 1239759.993
15 | 2712698.6365 | 1239759.0454
16 | 2712686.3728 | 1239757.0896
17 | 2712683.0711 | 1239756.8557
18 | 2712711.223 | 1239763.7119
19 | 2712665.805 | 1239758.226
20 | 2712744.6563 | 1239783.8618
21 | 2712654.0113 | 1239763.0692
22 | 2712645.8844 | 1239769.5757
23 | 2712649.6812 | 1239738.1338
24 | 2712623.4684 | 1239709.0446
25 | 2712625.5993 | 1239703.2603
26 | 2712564.3016 | 1239951.7894
27 | 2712561.8949 | 1239938.6064
28 | 2712576.3486 | 1239945.8934
29 | 2712563.2492 | 1239931.4152
30 | 2712574.6082 | 1239903.9912
31 | 2712481.2113 | 1239757.4418
32 | 2712474.0985 | 1239762.4112
33 | 2712430.7437 | 1239786.9229
34 | 2712431.6407 | 1239808.2036
35 | 2712430.6635 | 1239763.0051
36 | 2712430.7059 | 1239762.2828
37 | 2712491.9088 | 1239394.0355
38 | 2712512.2156 | 1239385.4079
39 | 2712278.5929 | 1239719.2121
40 | 2712545.0473 | 1239354.3408
41 | 2712302.4133 | 1239771.3458
42 | 2712549.8044 | 1239341.1802
43 | 2713085.9811 | 1239167.3503
44 | 2713207.6305 | 1239095.1008
45 | 2713229.6237 | 1239155.1445
46 | 2713300.7454 | 1238982.9739
47 | 2713312.0728 | 1238976.4111
48 | 2713414.6433 | 1239085.898
49 | 2713571.7721 | 1239232.8962
50 | 2713376.7874 | 1239121.0364
51 | 2713426.1385 | 1239343.6165
52 | 2713048.785 | 1238762.9535
53 | 2713083.1323 | 1238762.5303
54 | 2713100.3266 | 1238722.3248
55 | 2713033.2493 | 1238802.4225
56 | 2713109.038 | 1238721.9465
57 | 2713088.8107 | 1238708.4767
58 | 2713120.7846 | 1238724.3272
59 | 2713068.9875 | 1238696.8606
60 | 2713031.8354 | 1238823.5826
61 | 2713023.6819 | 1238848.9262
62 | 2713002.9858 | 1238865.8432
63 | 2712966.9995 | 1238888.2266
64 | 2712938.7636 | 1238893.8464
65 | 2712920.6135 | 1238894.1526
66 | 2712900.6791 | 1238890.3706
67 | 2712846.3958 | 1238772.5673
68 | 2712834.9064 | 1238858.3895
69 | 2712780.5286 | 1238724.961
70 | 2712820.7124 | 1238857.5808
71 | 2712814.2744 | 1238857.7503
72 | 2713135.147 | 1238719.2147
73 | 2713008.2356 | 1238543.4517
74 | 2712786.692 | 1238516.6855
75 | 2712975.9026 | 1238203.789
76 | 2712780.233 | 1238519.6722
77 | 2712959.259 | 1238182.5554
78 | 2712759.3552 | 1238607.2436
79 | 2712732.7208 | 1238601.7204
80 | 2712708.8737 | 1238601.4551
81 | 2712678.1121 | 1238620.5401
82 | 2712549.7289 | 1238686.8693
83 | 2712698.5125 | 1238541.142
84 | 2712718.5358 | 1238818.9544
85 | 2712516.046 | 1238589.57
86 | 2712745.6254 | 1238851.8274
87 | 2712471.5879 | 1238536.2379
88 | 2712462.866 | 1238519.6676
89 | 2712446.5714 | 1238481.3713
90 | 2712370.131 | 1238563.2845
91 | 2712412.1474 | 1238425.2214
92 | 2712726.9575 | 1238860.6193
93 | 2712753.0477 | 1238862.1654
94 | 2712321.1017 | 1238492.5311
95 | 2712945.4049 | 1238174.9861
96 | 2713055.2284 | 1238183.2711
97 | 2713213.1183 | 1239359.6039
98 | 2712685.9474 | 1239090.0476
99 | 2712674.3687 | 1239117.2562
100 | 2712687.3404 | 1239086.7745
101 | 2712587.2113 | 1239277.3489
102 | 2712741.7445 | 1238922.77
103 | 2712715.5366 | 1239171.0867
104 | 2712558.5952 | 1239323.4431
105 | 2712427.0921 | 1239129.6976
106 | 2712741.802 | 1238922.5349
107 | 2712722.0478 | 1239191.3637
108 | 2712569.971 | 1239338.4945
109 | 2712550.3383 | 1239339.7032
110 | 2712421.1393 | 1239131.8398
111 | 2712744.2022 | 1238912.7137
112 | 2712569.7653 | 1239340.6981
113 | 2712139.9155 | 1239201.4134
114 | 2712777.7148 | 1238858.7127
115 | 2712772.4391 | 1238859.1623
116 | 2712805.0798 | 1238857.9923
117 | 2712713.7371 | 1238868.0794
118 | 2712703.646 | 1238879.879
119 | 2712697.055 | 1238891.5592
120 | 2712477.2498 | 1239084.2387
121 | 2712451.0449 | 1239102.1072
122 | 2712444.6576 | 1239087.0308
123 | 2712589.9515 | 1239408.7297
124 | 2712591.104 | 1239410.5586
125 | 2712614.8358 | 1239431.638
126 | 2712451.8835 | 1239518.4874
127 | 2712647.0534 | 1239464.1658
128 | 2712262.2499 | 1238866.4047
129 | 2713842.6043 | 1240285.28
130 | 2713835.2267 | 1240269.8153
131 | 2713845.5561 | 1240271.1589
132 | 2713395.1397 | 1239932.1233
133 | 2713855.1172 | 1240273.967
134 | 2713848.1543 | 1240261.4521
135 | 2713861.8451 | 1240289.6303
136 | 2712063.017 | 1239239.0359
137 | 2712068.6763 | 1239241.473
138 | 2712046.819 | 1239233.4802
139 | 2712083.7804 | 1239253.1057
140 | 2712042.0253 | 1239231.8361
141 | 2712082.2183 | 1239260.3123
142 | 2712018.7572 | 1239223.8555
143 | 2712011.3411 | 1239479.6297
144 | 2712021.6499 | 1239142.8987
145 | 2712008.2253 | 1239125.3939
146 | 2712889.6353 | 1240010.6642
147 | 2712806.5565 | 1239981.2283
148 | 2712654.5182 | 1239803.7
149 | 2712624.3195 | 1239800.9583
150 | 2712787.4442 | 1239440.4627
151 | 2712862.4612 | 1239538.8269
152 | 2712737.0174 | 1239389.6584
153 | 2712872.804 | 1239603.9531
154 | 2712735.5542 | 1239386.2918
155 | 2712650.0634 | 1239445.0855
156 | 2713115.2637 | 1239776.1935
157 | 2713391.0243 | 1239899.2963
158 | 2713093.2157 | 1239760.3807
159 | 2713319.0492 | 1239963.0167
160 | 2713290.2048 | 1239951.9916
161 | 2713075.3365 | 1239846.3305
162 | 2713345.3748 | 1239831.0442
163 | 2713657.9198 | 1239625.7561
164 | 2713232.6384 | 1239364.2576
165 | 2713266.0249 | 1239379.3304
166 | 2713272.2938 | 1239382.8842
167 | 2713026.0813 | 1239131.4479
168 | 2713104.9685 | 1239096.3998
169 | 2713148.805 | 1238944.7364
170 | 2713262.9507 | 1238943.0333
171 | 2713329.1277 | 1238947.3994
172 | 2713389.778 | 1238851.0495
173 | 2713112.8299 | 1238951.5399
174 | 2713344.0514 | 1238272.1251
175 | 2713124.762 | 1238235.8144
176 | 2713114.7697 | 1238244.6638
177 | 2713112.584 | 1238245.9578
178 | 2714005.3978 | 1239205.0721
179 | 2714013.1126 | 1239208.8345
180 | 2713995.1917 | 1239200.0946
181 | 2714014.9558 | 1239209.8993
182 | 2713983.1283 | 1239194.4029
183 | 2713801.5544 | 1239264.1904
184 | 2713934.7764 | 1239175.0781
185 | 2713792.5823 | 1239258.1104
186 | 2713839.6898 | 1239137.7805
187 | 2713813.3076 | 1239021.2628
188 | 2713799.0727 | 1239021.5706
189 | 2713721.9556 | 1238902.6958
190 | 2713772.4105 | 1239022.5656
191 | 2713555.7889 | 1238864.9117
192 | 2713616.3346 | 1238964.49
193 | 2713425.1284 | 1238847.675
194 | 2713303.5961 | 1238815.885
195 | 2713227.861 | 1238813.9415
196 | 2713181.1055 | 1238801.3648
197 | 2713346.7787 | 1238943.0883
198 | 2713125.2089 | 1238778.7564
199 | 2713096.2195 | 1238767.5159
200 | 2713091.5973 | 1238782.1728
201 | 2713110.1672 | 1238825.8088
202 | 2713122.0955 | 1238846.1054
203 | 2713043.5079 | 1238800.7021
204 | 2712687.3404 | 1239086.7745

## line_std_types
| c_nf_per_km | r_ohm_per_km | x_ohm_per_km | max_i_ka | type | q_mm2 | alpha | voltage_rating
NAYY 4x50 SE | 210 | 0.642 | 0.083 | 0.142 | cs | 50 | 0.00403 | LV
NAYY 4x120 SE | 264 | 0.225 | 0.08 | 0.242 | cs | 120 | 0.00403 | LV
NAYY 4x150 SE | 261 | 0.208 | 0.08 | 0.27 | cs | 150 | 0.00403 | LV
NA2XS2Y 1x95 RM/25 12/20 kV | 216 | 0.313 | 0.132 | 0.252 | cs | 95 | 0.00403 | MV
NA2XS2Y 1x185 RM/25 12/20 kV | 273 | 0.161 | 0.117 | 0.362 | cs | 185 | 0.00403 | MV
NA2XS2Y 1x240 RM/25 12/20 kV | 304 | 0.122 | 0.112 | 0.421 | cs | 240 | 0.00403 | MV
NA2XS2Y 1x95 RM/25 6/10 kV | 315 | 0.313 | 0.123 | 0.249 | cs | 95 | 0.00403 | MV
NA2XS2Y 1x185 RM/25 6/10 kV | 406 | 0.161 | 0.11 | 0.358 | cs | 185 | 0.00403 | MV
NA2XS2Y 1x240 RM/25 6/10 kV | 456 | 0.122 | 0.105 | 0.416 | cs | 240 | 0.00403 | MV
NA2XS2Y 1x150 RM/25 12/20 kV | 250 | 0.206 | 0.116 | 0.319 | cs | 150 | 0.00403 | MV
NA2XS2Y 1x120 RM/25 12/20 kV | 230 | 0.253 | 0.119 | 0.283 | cs | 120 | 0.00403 | MV
NA2XS2Y 1x70 RM/25 12/20 kV | 190 | 0.443 | 0.132 | 0.22 | cs | 70 | 0.00403 | MV
NA2XS2Y 1x150 RM/25 6/10 kV | 360 | 0.206 | 0.11 | 0.315 | cs | 150 | 0.00403 | MV
NA2XS2Y 1x120 RM/25 6/10 kV | 340 | 0.253 | 0.113 | 0.28 | cs | 120 | 0.00403 | MV
NA2XS2Y 1x70 RM/25 6/10 kV | 280 | 0.443 | 0.123 | 0.217 | cs | 70 | 0.00403 | MV
N2XS(FL)2Y 1x120 RM/35 64/110 kV | 112 | 0.153 | 0.166 | 0.366 | cs | 120 | 0.00393 | HV
N2XS(FL)2Y 1x185 RM/35 64/110 kV | 125 | 0.099 | 0.156 | 0.457 | cs | 185 | 0.00393 | HV
N2XS(FL)2Y 1x240 RM/35 64/110 kV | 135 | 0.075 | 0.149 | 0.526 | cs | 240 | 0.00393 | HV
N2XS(FL)2Y 1x300 RM/35 64/110 kV | 144 | 0.06 | 0.144 | 0.588 | cs | 300 | 0.00393 | HV
15-AL1/3-ST1A 0.4 | 11 | 1.8769 | 0.35 | 0.105 | ol | 16 | 0.00403 | LV
24-AL1/4-ST1A 0.4 | 11.25 | 1.2012 | 0.335 | 0.14 | ol | 24 | 0.00403 | LV
48-AL1/8-ST1A 0.4 | 12.2 | 0.5939 | 0.3 | 0.21 | ol | 48 | 0.00403 | LV
94-AL1/15-ST1A 0.4 | 13.2 | 0.306 | 0.29 | 0.35 | ol | 94 | 0.00403 | LV
34-AL1/6-ST1A 10.0 | 9.7 | 0.8342 | 0.36 | 0.17 | ol | 34 | 0.00403 | MV
48-AL1/8-ST1A 10.0 | 10.1 | 0.5939 | 0.35 | 0.21 | ol | 48 | 0.00403 | MV
70-AL1/11-ST1A 10.0 | 10.4 | 0.4132 | 0.339 | 0.29 | ol | 70 | 0.00403 | MV
94-AL1/15-ST1A 10.0 | 10.75 | 0.306 | 0.33 | 0.35 | ol | 94 | 0.00403 | MV
122-AL1/20-ST1A 10.0 | 11.1 | 0.2376 | 0.323 | 0.41 | ol | 122 | 0.00403 | MV
149-AL1/24-ST1A 10.0 | 11.25 | 0.194 | 0.315 | 0.47 | ol | 149 | 0.00403 | MV
34-AL1/6-ST1A 20.0 | 9.15 | 0.8342 | 0.382 | 0.17 | ol | 34 | 0.00403 | MV
48-AL1/8-ST1A 20.0 | 9.5 | 0.5939 | 0.372 | 0.21 | ol | 48 | 0.00403 | MV
70-AL1/11-ST1A 20.0 | 9.7 | 0.4132 | 0.36 | 0.29 | ol | 70 | 0.00403 | MV
94-AL1/15-ST1A 20.0 | 10 | 0.306 | 0.35 | 0.35 | ol | 94 | 0.00403 | MV
122-AL1/20-ST1A 20.0 | 10.3 | 0.2376 | 0.344 | 0.41 | ol | 122 | 0.00403 | MV
149-AL1/24-ST1A 20.0 | 10.5 | 0.194 | 0.337 | 0.47 | ol | 149 | 0.00403 | MV
184-AL1/30-ST1A 20.0 | 10.75 | 0.1571 | 0.33 | 0.535 | ol | 184 | 0.00403 | MV
243-AL1/39-ST1A 20.0 | 11 | 0.1188 | 0.32 | 0.645 | ol | 243 | 0.00403 | MV
48-AL1/8-ST1A 110.0 | 8 | 0.5939 | 0.46 | 0.21 | ol | 48 | 0.00403 | HV
70-AL1/11-ST1A 110.0 | 8.4 | 0.4132 | 0.45 | 0.29 | ol | 70 | 0.00403 | HV
94-AL1/15-ST1A 110.0 | 8.65 | 0.306 | 0.44 | 0.35 | ol | 94 | 0.00403 | HV
122-AL1/20-ST1A 110.0 | 8.5 | 0.2376 | 0.43 | 0.41 | ol | 122 | 0.00403 | HV
149-AL1/24-ST1A 110.0 | 8.75 | 0.194 | 0.41 | 0.47 | ol | 149 | 0.00403 | HV
184-AL1/30-ST1A 110.0 | 8.8 | 0.1571 | 0.4 | 0.535 | ol | 184 | 0.00403 | HV
243-AL1/39-ST1A 110.0 | 9 | 0.1188 | 0.39 | 0.645 | ol | 243 | 0.00403 | HV
305-AL1/39-ST1A 110.0 | 9.2 | 0.0949 | 0.38 | 0.74 | ol | 305 | 0.00403 | HV
490-AL1/64-ST1A 110.0 | 9.75 | 0.059 | 0.37 | 0.96 | ol | 490 | 0.00403 | HV
679-AL1/86-ST1A 110.0 | 9.95 | 0.042 | 0.36 | 1.15 | ol | 679 | 0.00403 | HV
490-AL1/64-ST1A 220.0 | 10 | 0.059 | 0.285 | 0.96 | ol | 490 | 0.00403 | HV
679-AL1/86-ST1A 220.0 | 11.7 | 0.042 | 0.275 | 1.15 | ol | 679 | 0.00403 | HV
490-AL1/64-ST1A 380.0 | 11 | 0.059 | 0.253 | 0.96 | ol | 490 | 0.00403 | HV
679-AL1/86-ST1A 380.0 | 14.6 | 0.042 | 0.25 | 1.15 | ol | 679 | 0.00403 | HV

## trafo_std_types
| i0_percent | pfe_kw | vkr_percent | sn_mva | vn_lv_kv | vn_hv_kv | vk_percent | shift_degree | vector_group | tap_side | tap_neutral | tap_min | tap_max | tap_step_degree | tap_step_percent | tap_phase_shifter
160 MVA 380/110 kV | 0.06 | 60 | 0.25 | 160 | 110 | 380 | 12.2 | 0 | Yy0 | hv | 0 | -9 | 9 | 0 | 1.5 | FALSE
100 MVA 220/110 kV | 0.06 | 55 | 0.26 | 100 | 110 | 220 | 12 | 0 | Yy0 | hv | 0 | -9 | 9 | 0 | 1.5 | FALSE
63 MVA 110/20 kV | 0.04 | 22 | 0.32 | 63 | 20 | 110 | 18 | 150 | YNd5 | hv | 0 | -9 | 9 | 0 | 1.5 | FALSE
40 MVA 110/20 kV | 0.05 | 18 | 0.34 | 40 | 20 | 110 | 16.2 | 150 | YNd5 | hv | 0 | -9 | 9 | 0 | 1.5 | FALSE
25 MVA 110/20 kV | 0.07 | 14 | 0.41 | 25 | 20 | 110 | 12 | 150 | YNd5 | hv | 0 | -9 | 9 | 0 | 1.5 | FALSE
63 MVA 110/10 kV | 0.04 | 22 | 0.32 | 63 | 10 | 110 | 18 | 150 | YNd5 | hv | 0 | -9 | 9 | 0 | 1.5 | FALSE
40 MVA 110/10 kV | 0.05 | 18 | 0.34 | 40 | 10 | 110 | 16.2 | 150 | YNd5 | hv | 0 | -9 | 9 | 0 | 1.5 | FALSE
25 MVA 110/10 kV | 0.07 | 14 | 0.41 | 25 | 10 | 110 | 12 | 150 | YNd5 | hv | 0 | -9 | 9 | 0 | 1.5 | FALSE
0.25 MVA 20/0.4 kV | 0.32 | 0.8 | 1.44 | 0.25 | 0.4 | 20 | 6 | 150 | Yzn5 | hv | 0 | -2 | 2 | 0 | 2.5 | FALSE
0.4 MVA 20/0.4 kV | 0.3375 | 1.35 | 1.425 | 0.4 | 0.4 | 20 | 6 | 150 | Dyn5 | hv | 0 | -2 | 2 | 0 | 2.5 | FALSE
0.63 MVA 20/0.4 kV | 0.2619 | 1.65 | 1.206 | 0.63 | 0.4 | 20 | 6 | 150 | Dyn5 | hv | 0 | -2 | 2 | 0 | 2.5 | FALSE
0.25 MVA 10/0.4 kV | 0.24 | 0.6 | 1.2 | 0.25 | 0.4 | 10 | 4 | 150 | Dyn5 | hv | 0 | -2 | 2 | 0 | 2.5 | FALSE
0.4 MVA 10/0.4 kV | 0.2375 | 0.95 | 1.325 | 0.4 | 0.4 | 10 | 4 | 150 | Dyn5 | hv | 0 | -2 | 2 | 0 | 2.5 | FALSE
0.63 MVA 10/0.4 kV | 0.1873 | 1.18 | 1.0794 | 0.63 | 0.4 | 10 | 4 | 150 | Dyn5 | hv | 0 | -2 | 2 | 0 | 2.5 | FALSE

## trafo3w_std_types
| sn_hv_mva | sn_mv_mva | sn_lv_mva | vn_hv_kv | vn_mv_kv | vn_lv_kv | vk_hv_percent | vk_mv_percent | vk_lv_percent | vkr_hv_percent | vkr_mv_percent | vkr_lv_percent | pfe_kw | i0_percent | shift_mv_degree | shift_lv_degree | vector_group | tap_side | tap_neutral | tap_min | tap_max | tap_step_percent
63/25/38 MVA 110/20/10 kV | 63 | 25 | 38 | 110 | 20 | 10 | 10.4 | 10.4 | 10.4 | 0.28 | 0.32 | 0.35 | 35 | 0.89 | 0 | 0 | YN0yn0yn0 | hv | 0 | -10 | 10 | 1.2
63/25/38 MVA 110/10/10 kV | 63 | 25 | 38 | 110 | 10 | 10 | 10.4 | 10.4 | 10.4 | 0.28 | 0.32 | 0.35 | 35 | 0.89 | 0 | 0 | YN0yn0yn0 | hv | 0 | -10 | 10 | 1.2

## fuse_std_types
| fuse_type | i_rated_a | t_avg | t_min | t_total | x_avg | x_min | x_total
HV 100A | HV 100A | 100 | 0 | [10.0, 3.64, 0.854, 0.281, 0.1, 0.0531, 0.022, 0.01] | [10.0, 4.267, 1.21, 0.403, 0.1, 0.058, 0.022, 0.01] | 0 | [300.0, 350.0, 450.0, 550.0, 700.0, 850.0, 1200.0, 1752.0] | [600.0, 700.0, 900.0, 1150.0, 1665.0, 2000.0, 3000.0, 4313.0]
HV 10A | HV 10A | 10 | 0 | [10.0, 1675.0, 0.344, 0.156, 0.1, 0.0417, 0.0171, 0.01] | [10.0, 1.3, 0.3, 0.155, 0.1, 0.0555, 0.023, 0.01] | 0 | [30.0, 32.0, 35.0, 37.0, 39.0, 50.0, 70.0, 88.0] | [60.0, 70.0, 80.0, 87.0, 94.0, 110.0, 150.0, 216.0]
HV 125A | HV 125A | 125 | 0 | [10.0, 1.82, 0.344, 0.1, 0.0467, 0.0269, 0.01] | [10.0, 2.478, 0.426, 0.1, 0.0427, 0.0211, 0.01] | 0 | [375.0, 500.0, 700.0, 925.0, 1200.0, 1500.0, 2341.0] | [750.0, 1000.0, 1500.0, 2200.0, 3000.0, 4000.0, 5765.0]
HV 160A | HV 160A | 160 | 0 | [10.0, 4.15, 1.03, 0.198, 0.1, 0.051, 0.0172, 0.01] | [10.0, 2.3, 0.734, 0.274, 0.1, 0.046, 0.0177, 0.01] | 0 | [480.0, 550.0, 700.0, 1000.0, 1260.0, 1600.0, 2500.0, 3227.0] | [960.0, 1300.0, 1700.0, 2200.0, 2996.0, 4000.0, 6000.0, 7946.0]
HV 16A | HV 16A | 16 | 0 | [10.0, 0.352, 0.164, 0.1, 0.0649, 0.0342, 0.01] | [10.0, 2.34, 0.722, 0.181, 0.1, 0.055, 0.0296, 0.01] | 0 | [48.0, 60.0, 65.0, 71.0, 80.0, 100.0, 162.0] | [96.0, 110.0, 125.0, 150.0, 168.0, 200.0, 250.0, 398.0]
HV 200A | HV 200A | 200 | 0 | [10.0, 4.267, 1.21, 0.403, 0.1, 0.058, 0.022, 0.01] | [10.0, 3.73, 1.654, 0.328, 0.1, 0.0531, 0.019, 0.01] | 0 | [600.0, 700.0, 900.0, 1150.0, 1665.0, 2000.0, 3000.0, 4313.0] | [1200.0, 1500.0, 1800.0, 2700.0, 3960.0, 5000.0, 7500.0, 10620.0]
HV 20A | HV 20A | 20 | 0 | [10.0, 1.3, 0.3, 0.155, 0.1, 0.0555, 0.023, 0.01] | [10.0, 1.3, 0.161, 0.1, 0.0611, 0.0399, 0.0141, 0.01] | 0 | [60.0, 70.0, 80.0, 87.0, 94.0, 110.0, 150.0, 216.0] | [120.0, 150.0, 200.0, 223.0, 260.0, 300.0, 450.0, 532.0]
HV 25A | HV 25A | 25 | 0 | [10.0, 2.512, 0.833, 0.299, 0.1, 0.0372, 0.0223, 0.01] | [10.0, 3.125, 0.597, 0.198, 0.1, 0.0378, 0.022, 0.01] | 0 | [75.0, 82.0, 90.0, 100.0, 124.0, 170.0, 200.0, 289.0] | [150.0, 170.0, 210.0, 250.0, 294.0, 400.0, 500.0, 711.0]
HV 31.5A | HV 31.5A | 31.5 | 0 | [10.0, 2.34, 0.722, 0.181, 0.1, 0.055, 0.0296, 0.01] | [10.0, 2.84, 0.368, 0.164, 0.1, 0.0621, 0.0378, 0.0195, 0.01] | 0 | [95.0, 110.0, 125.0, 150.0, 165.0, 200.0, 250.0, 390.0] | [189.0, 220.0, 300.0, 350.0, 393.0, 450.0, 530.0, 700.0, 960.0]
HV 40A | HV 40A | 40 | 0 | [10.0, 1.3, 0.161, 0.1, 0.0611, 0.0399, 0.0141, 0.01] | [10.0, 2.05, 0.369, 0.198, 0.1, 0.051, 0.0298, 0.01] | 0 | [120.0, 150.0, 200.0, 223.0, 260.0, 300.0, 450.0, 532.0] | [240.0, 300.0, 400.0, 450.0, 530.0, 650.0, 800.0, 1311.0]
HV 50A | HV 50A | 50 | 0 | [10.0, 3.215, 0.597, 0.198, 0.1, 0.0378, 0.022, 0.01] | [10.0, 3.64, 0.854, 0.281, 0.1, 0.0531, 0.022, 0.01] | 0 | [150.0, 170.0, 210.0, 250.0, 294.0, 400.0, 500.0, 711.0] | [300.0, 350.0, 450.0, 550.0, 700.0, 850.0, 1200.0, 1752.0]
HV 6.3A | HV 6.3A | 6.3 | 0 | [10.0, 1.39, 0.344, 0.168, 0.1, 0.056, 0.0263, 0.01] | [10.0, 1.711, 0.516, 0.198, 0.1, 0.0634, 0.0303, 0.01] | 0 | [19.0, 19.5, 20.4, 20.8, 22.0, 25.0, 32.0, 48.0] | [38.0, 40.0, 43.0, 48.0, 53.0, 60.0, 75.0, 118.0]
HV 63A | HV 63A | 63 | 0 | [10.0, 2.84, 0.368, 0.164, 0.1, 0.0621, 0.0378, 0.0195, 0.01] | [10.0, 1.82, 0.344, 0.1, 0.0467, 0.0269, 0.01] | 0 | [189.0, 220.0, 300.0, 350.0, 393.0, 450.0, 530.0, 700.0, 961.0] | [378.0, 500.0, 700.0, 934.0, 1200.0, 1500.0, 2366.0]
HV 80A | HV 80A | 80 | 0 | [10.0, 2.05, 0.369, 0.198, 0.1, 0.051, 0.0298, 0.01] | [10.0, 4.15, 1.03, 0.198, 0.1, 0.051, 0.0172, 0.01] | 0 | [240.0, 300.0, 400.0, 450.0, 530.0, 650.0, 800.0, 1311.0] | [480.0, 550.0, 700.0, 1000.0, 1260.0, 1600.0, 2500.0, 3227.0]
Siemens NH-1-100 | Siemens NH-1-100 | 100 | [5400.0, 2000.0, 400.0, 20.0, 1.0, 0.2, 0.012, 0.004] | 0 | 0 | [150.0, 190.0, 250.0, 430.0, 900.0, 1250.0, 2700.0, 3600.0] | 0 | 0
Siemens NH-1-125 | Siemens NH-1-125 | 125 | [4800.0, 120.0, 7.0, 0.1, 0.004] | 0 | 0 | [180.0, 400.0, 740.0, 2000.0, 4250.0] | 0 | 0
Siemens NH-1-16 | Siemens NH-1-16 | 16 | [4000.0, 400.0, 2.0, 0.1, 0.04, 0.01] | 0 | 0 | [26.0, 35.0, 75.0, 150.0, 200.0, 300.0] | 0 | 0
Siemens NH-1-160 | Siemens NH-1-160 | 160 | [4800.0, 120.0, 7.0, 0.1, 0.004] | 0 | 0 | [210.0, 500.0, 900.0, 2300.0, 5000.0] | 0 | 0
Siemens NH-1-25 | Siemens NH-1-25 | 25 | [4000.0, 1000.0, 10.0, 0.2, 0.02, 0.01] | 0 | 0 | [40.0, 50.0, 100.0, 210.0, 400.0, 500.0] | 0 | 0
Siemens NH-1-50 | Siemens NH-1-50 | 50 | [4000.0, 40.0, 4.0, 1.0, 0.02, 0.01] | 0 | 0 | [86.0, 200.0, 300.0, 400.0, 1000.0, 1280.0] | 0 | 0
Siemens NH-1-63 | Siemens NH-1-63 | 63 | [4000.0, 100.0, 10.0, 2.0, 0.04, 0.01] | 0 | 0 | [100.0, 200.0, 300.0, 400.0, 1000.0, 1500.0] | 0 | 0
Siemens NH-1-80 | Siemens NH-1-80 | 80 | [4800.0, 120.0, 7.0, 0.1, 0.01] | 0 | 0 | [150.58, 250.0, 450.0, 1150.0, 2470.0] | 0 | 0
Siemens NH-2-1000 | Siemens NH-2-1000 | 1000 | [4800.0, 120.0, 7.0, 0.1, 0.004] | 0 | 0 | [1900.0, 3500.0, 8400.0, 24000.0, 52000.0] | 0 | 0
Siemens NH-2-200 | Siemens NH-2-200 | 200 | [4800.0, 120.0, 7.0, 0.1, 0.004] | 0 | 0 | [280.0, 650.0, 1200.0, 3000.0, 7000.0] | 0 | 0
Siemens NH-2-224 | Siemens NH-2-224 | 224 | [4800.0, 120.0, 7.0, 0.2, 0.04, 0.004] | 0 | 0 | [400.0, 750.0, 1453.0, 3025.0, 4315.0, 7600.0] | 0 | 0
Siemens NH-2-250 | Siemens NH-2-250 | 250 | [4800.0, 120.0, 7.0, 0.1, 0.004] | 0 | 0 | [450.0, 800.0, 1650.0, 4000.0, 8500.0] | 0 | 0
Siemens NH-2-315 | Siemens NH-2-315 | 315 | [4800.0, 120.0, 7.0, 0.1, 0.004] | 0 | 0 | [550.0, 920.0, 1900.0, 5000.0, 11000.0] | 0 | 0
Siemens NH-2-355 | Siemens NH-2-355 | 355 | [4800.0, 120.0, 6.0, 0.1, 0.004] | 0 | 0 | [650.0, 1116.27, 2350.0, 5840.0, 12790.0] | 0 | 0
Siemens NH-2-400 | Siemens NH-2-400 | 400 | [4800.0, 120.0, 7.0, 0.1, 0.004] | 0 | 0 | [720.0, 1350.0, 2800.0, 6500.0, 15000.0] | 0 | 0
Siemens NH-2-425 | Siemens NH-2-425 | 425 | [4800.0, 120.0, 7.0, 0.1, 0.004] | 0 | 0 | [850.0, 1500.0, 3050.0, 7500.0, 16500.0] | 0 | 0
Siemens NH-2-630 | Siemens NH-2-630 | 630 | [4800.0, 120.0, 7.0, 0.1, 0.004] | 0 | 0 | [1200.0, 2000.0, 4800.0, 12000.0, 26000.0] | 0 | 0

## res_bus
| vm_pu | va_degree | p_mw | q_mvar
0 | 0.97426 | -0.49832 | 0.0001566 | 3.9247e-05
1 | 0.97426 | -0.49822 | 0.00074436 | 0.00018656
2 | 0.97429 | -0.49767 | 0.00050112 | 0.00012559
3 | 0.97431 | -0.49733 | 0 | 0
4 | 0.97444 | -0.49461 | 0 | 0
5 | 0.97425 | -0.4985 | 0.00024535 | 6.1491e-05
6 | 0.97534 | -0.47687 | 0.00045447 | 0.0001139
7 | 0.97476 | -0.4884 | 0.00045697 | 0.00011453
8 | 0.97556 | -0.47249 | 0.00016348 | 4.0971e-05
9 | 0.97456 | -0.49243 | 0.00041181 | 0.00010321
10 | 0.97596 | -0.46474 | 0.00096688 | 0.00024232
11 | 0.97441 | -0.49522 | 0.00014146 | 3.5454e-05
12 | 0.974 | -0.50341 | 0.0003105 | 7.7818e-05
13 | 0.97436 | -0.49629 | 0.00084443 | 0.00021163
14 | 0.97384 | -0.50657 | 0 | 0
15 | 0.97378 | -0.50772 | 0.00044437 | 0.00011137
16 | 0.97367 | -0.51 | 0.00069137 | 0.00017327
17 | 0.97364 | -0.51057 | 0.00071221 | 0.0001785
18 | 0.97383 | -0.5067 | 0.00045806 | 0.0001148
19 | 0.9735 | -0.51333 | 0.00083199 | 0.00020852
20 | 0.97381 | -0.5071 | 0.00051652 | 0.00012945
21 | 0.97341 | -0.51516 | 0 | 0
22 | 0.97334 | -0.51646 | 0 | 0
23 | 0.97338 | -0.51563 | 0.00097446 | 0.00024422
24 | 0.97329 | -0.51758 | 0.00038335 | 9.6078e-05
25 | 0.97328 | -0.51762 | 0.00039266 | 9.8411e-05
26 | 0.97237 | -0.53566 | 0.00011121 | 2.7871e-05
27 | 0.97237 | -0.53563 | 0 | 0
28 | 0.97237 | -0.53573 | 0.00035593 | 8.9205e-05
29 | 0.97238 | -0.53556 | 0 | 0
30 | 0.97252 | -0.5327 | 0.00046485 | 0.0001165
31 | 0.97145 | -0.55395 | 0.0017959 | 0.00045009
32 | 0.97142 | -0.55443 | 0.00018052 | 4.5243e-05
33 | 0.97127 | -0.55741 | 0 | 0
34 | 0.97125 | -0.55789 | 0.0012305 | 0.00030839
35 | 0.97124 | -0.55809 | 0.00059363 | 0.00014878
36 | 0.97124 | -0.5581 | 0.00095061 | 0.00023825
37 | 0.99041 | -0.18346 | 0 | 0
38 | 0.99043 | -0.18294 | 0.00018327 | 4.5931e-05
39 | 0.98984 | -0.19457 | 0.00067313 | 0.0001687
40 | 0.9905 | -0.18165 | 0.00013026 | 3.2647e-05
41 | 0.9898 | -0.19523 | 0.0006363 | 0.00015947
42 | 0.99052 | -0.18124 | 0.0002003 | 5.02e-05
43 | 0.97966 | -0.39502 | 0 | 0
44 | 0.97974 | -0.39314 | 9.8691e-05 | 2.4734e-05
45 | 0.97958 | -0.39664 | 7.141e-05 | 1.7897e-05
46 | 0.97702 | -0.44606 | 0.00010848 | 2.7189e-05
47 | 0.97702 | -0.44604 | 0.00010719 | 2.6865e-05
48 | 0.97939 | -0.40066 | 0 | 0
49 | 0.97941 | -0.40026 | 4.223e-05 | 1.0584e-05
50 | 0.97938 | -0.40073 | 7.9554e-05 | 1.9938e-05
51 | 0.97943 | -0.39981 | 4.8697e-05 | 1.2205e-05
52 | 0.9808 | -0.37161 | 0 | 0
53 | 0.98041 | -0.37933 | 0.00012263 | 3.0733e-05
54 | 0.98055 | -0.37662 | 0 | 0
55 | 0.98142 | -0.35949 | 3.6928e-05 | 9.2549e-06
56 | 0.98055 | -0.37668 | 0.00016663 | 4.1761e-05
57 | 0.9805 | -0.37775 | 9.526e-05 | 2.3874e-05
58 | 0.98055 | -0.37671 | 4.6814e-05 | 1.1733e-05
59 | 0.98043 | -0.37913 | 5.5837e-05 | 1.3994e-05
60 | 0.98172 | -0.35345 | 0.0002373 | 5.9473e-05
61 | 0.98213 | -0.34554 | 9.4914e-05 | 2.3788e-05
62 | 0.98252 | -0.33775 | 0.00020078 | 5.0319e-05
63 | 0.98316 | -0.32524 | 0.00013668 | 3.4256e-05
64 | 0.98359 | -0.31665 | 0.00016542 | 4.1458e-05
65 | 0.98387 | -0.31122 | 0.00021855 | 5.4773e-05
66 | 0.98419 | -0.30502 | 0 | 0
67 | 0.98404 | -0.308 | 8.0892e-05 | 2.0273e-05
68 | 0.98541 | -0.28104 | 0.00023267 | 5.8313e-05
69 | 0.98394 | -0.30978 | 0.0011483 | 0.00028778
70 | 0.98565 | -0.27637 | 4.3654e-05 | 1.0941e-05
71 | 0.98576 | -0.27425 | 0.00016846 | 4.2221e-05
72 | 0.98055 | -0.37675 | 0.0001276 | 3.1981e-05
73 | 0.97982 | -0.39124 | 0 | 0
74 | 0.97969 | -0.39388 | 0 | 0
75 | 0.97879 | -0.41175 | 0 | 0
76 | 0.97968 | -0.39396 | 0.00056788 | 0.00014232
77 | 0.97871 | -0.41325 | 0.0011536 | 0.00028913
78 | 0.98379 | -0.3127 | 0.00069315 | 0.00017372
79 | 0.98381 | -0.31236 | 0.0008677 | 0.00021747
80 | 0.98384 | -0.31168 | 0.00056769 | 0.00014228
81 | 0.98392 | -0.31029 | 0 | 0
82 | 0.9844 | -0.30075 | 0 | 0
83 | 0.98382 | -0.31219 | 0.0012616 | 0.00031619
84 | 0.98626 | -0.26443 | 0.0020582 | 0.00051584
85 | 0.98385 | -0.31166 | 0.00053186 | 0.0001333
86 | 0.98671 | -0.2557 | 0 | 0
87 | 0.9835 | -0.31838 | 0.00065719 | 0.00016471
88 | 0.98342 | -0.31997 | 0.0013604 | 0.00034094
89 | 0.98338 | -0.32084 | 0.00074065 | 0.00018562
90 | 0.98322 | -0.32401 | 0.00095055 | 0.00023823
91 | 0.98335 | -0.32134 | 0.00039876 | 9.9938e-05
92 | 0.98661 | -0.25757 | 0.0014858 | 0.00037238
93 | 0.9869 | -0.25197 | 0 | 0
94 | 0.98312 | -0.32597 | 0.0012285 | 0.0003079
95 | 0.97869 | -0.41368 | 0 | 0
96 | 0.97836 | -0.42021 | 0 | 0
97 | 0.97948 | -0.39863 | 0 | 0
98 | 0.99574 | -0.081087 | 0.0016941 | 0.00042458
99 | 0.99521 | -0.091255 | 0.0012058 | 0.00030221
100 | 0.99581 | -0.079811 | 0 | 0
101 | 0.99202 | -0.15233 | 0 | 0
102 | 0.98914 | -0.20846 | 0.00061253 | 0.00015351
103 | 0.99919 | -0.015412 | 0.00019471 | 4.8799e-05
104 | 0.99057 | -0.18025 | 0 | 0
105 | 0.98975 | -0.19638 | 0.00012672 | 3.1759e-05
106 | 0.98913 | -0.20864 | 0.00092281 | 0.00023128
107 | 1 | 0 | -0.085532 | -0.021403
108 | 0.99006 | -0.19002 | 0.00029135 | 7.3018e-05
109 | 0.99052 | -0.18119 | 0.0010518 | 0.0002636
110 | 0.9897 | -0.19736 | 0.00054009 | 0.00013536
111 | 0.98875 | -0.21591 | 0.001054 | 0.00026415
112 | 0.99001 | -0.19104 | 0.00033045 | 8.2818e-05
113 | 0.98738 | -0.2424 | 0 | 0
114 | 0.98638 | -0.26207 | 0.0030315 | 0.00075975
115 | 0.98649 | -0.26001 | 0.0012437 | 0.00031169
116 | 0.98591 | -0.2712 | 0.0001205 | 3.0201e-05
117 | 0.98656 | -0.25854 | 0.00068454 | 0.00017156
118 | 0.98652 | -0.25934 | 0.0013322 | 0.00033388
119 | 0.9865 | -0.25972 | 0 | 0
120 | 0.98606 | -0.26856 | 0.00034416 | 8.6254e-05
121 | 0.98602 | -0.26925 | 0.00074332 | 0.00018629
122 | 0.98601 | -0.26939 | 0.00026826 | 6.7232e-05
123 | 0.98829 | -0.22413 | 0.00030259 | 7.5837e-05
124 | 0.98824 | -0.2251 | 8.4727e-05 | 2.1235e-05
125 | 0.98749 | -0.23953 | 0.0011027 | 0.00027637
126 | 0.98657 | -0.25729 | 0.00030646 | 7.6806e-05
127 | 0.98664 | -0.25603 | 0 | 0
128 | 0.98597 | -0.27037 | 0.00017726 | 4.4425e-05
129 | 0.97304 | -0.52307 | 0.00062005 | 0.0001554
130 | 0.97305 | -0.52288 | 0 | 0
131 | 0.97302 | -0.52338 | 0 | 0
132 | 0.97473 | -0.48966 | 0 | 0
133 | 0.97301 | -0.52367 | 0.0012274 | 0.0003076
134 | 0.97301 | -0.52358 | 0.001081 | 0.00027093
135 | 0.973 | -0.52377 | 0.00031856 | 7.984e-05
136 | 0.98541 | -0.28086 | 0.0027477 | 0.00068864
137 | 0.98545 | -0.28009 | 0.00055722 | 0.00013965
138 | 0.98535 | -0.28216 | 0.00031631 | 7.9275e-05
139 | 0.98559 | -0.27735 | 0 | 0
140 | 0.98533 | -0.28251 | 0.00082939 | 0.00020786
141 | 0.98559 | -0.27743 | 0.00064456 | 0.00016154
142 | 0.98526 | -0.28386 | 0 | 0
143 | 0.98518 | -0.28549 | 0.00034717 | 8.701e-05
144 | 0.98504 | -0.28814 | 0.0012527 | 0.00031397
145 | 0.98501 | -0.28872 | 0.0014495 | 0.00036328
146 | 0.97298 | -0.52371 | 0.00028536 | 7.1517e-05
147 | 0.97302 | -0.52301 | 0 | 0
148 | 0.97312 | -0.52084 | 0 | 0
149 | 0.97313 | -0.52067 | 0 | 0
150 | 0.98259 | -0.33473 | 0.00033382 | 8.3664e-05
151 | 0.97966 | -0.39199 | 0 | 0
152 | 0.9843 | -0.3014 | 0 | 0
153 | 0.97826 | -0.41946 | 0 | 0
154 | 0.9843 | -0.30143 | 0.00045018 | 0.00011282
155 | 0.98664 | -0.25591 | 0 | 0
156 | 0.97651 | -0.45409 | 0 | 0
157 | 0.97489 | -0.48646 | 0 | 0
158 | 0.9765 | -0.45431 | 0.00045323 | 0.00011359
159 | 0.9746 | -0.4922 | 0.0011486 | 0.00028786
160 | 0.97459 | -0.49244 | 0 | 0
161 | 0.97449 | -0.49429 | 0.00041717 | 0.00010455
162 | 0.97483 | -0.4876 | 0.00035285 | 8.8434e-05
163 | 0.9747 | -0.4903 | 0.0003881 | 9.7268e-05
164 | 0.97947 | -0.39883 | 0 | 0
165 | 0.97946 | -0.39918 | 0.00021415 | 5.3671e-05
166 | 0.97945 | -0.39922 | 0.00012417 | 3.1119e-05
167 | 0.9798 | -0.39198 | 0.00012006 | 3.0091e-05
168 | 0.97981 | -0.39179 | 0 | 0
169 | 0.97994 | -0.38906 | 7.3359e-05 | 1.8386e-05
170 | 0.97708 | -0.44489 | 0 | 0
171 | 0.97703 | -0.44589 | 0 | 0
172 | 0.9772 | -0.4425 | 9.2931e-05 | 2.3291e-05
173 | 0.97997 | -0.3883 | 5.4662e-05 | 1.37e-05
174 | 0.97817 | -0.42402 | 0.00025734 | 6.4495e-05
175 | 0.97823 | -0.42287 | 0.00010131 | 2.539e-05
176 | 0.97823 | -0.42278 | 0.00037574 | 9.4169e-05
177 | 0.97823 | -0.42274 | 0.00073324 | 0.00018377
178 | 0.97168 | -0.55144 | 0.0008986 | 0.00022521
179 | 0.97167 | -0.55163 | 0 | 0
180 | 0.9717 | -0.55101 | 0 | 0
181 | 0.97166 | -0.55167 | 0.0011536 | 0.00028911
182 | 0.97177 | -0.54953 | 0 | 0
183 | 0.97091 | -0.56662 | 0.0012039 | 0.00030172
184 | 0.97207 | -0.54372 | 0.0016047 | 0.00040219
185 | 0.97088 | -0.56717 | 0.0027787 | 0.0006964
186 | 0.9728 | -0.52912 | 0.00012901 | 3.2334e-05
187 | 0.97368 | -0.51187 | 0 | 0
188 | 0.97367 | -0.51197 | 0.00023688 | 5.9369e-05
189 | 0.9749 | -0.48769 | 0 | 0
190 | 0.97367 | -0.51205 | 8.6923e-05 | 2.1785e-05
191 | 0.97622 | -0.46174 | 8.5825e-05 | 2.151e-05
192 | 0.97366 | -0.5123 | 7.5056e-05 | 1.8811e-05
193 | 0.97723 | -0.44176 | 0 | 0
194 | 0.97831 | -0.42063 | 0.00010446 | 2.618e-05
195 | 0.97897 | -0.40759 | 0.00039573 | 9.9178e-05
196 | 0.97943 | -0.39863 | 6.7129e-05 | 1.6824e-05
197 | 0.97702 | -0.44608 | 0.00056138 | 0.0001407
198 | 0.97998 | -0.38783 | 5.4479e-05 | 1.3654e-05
199 | 0.98026 | -0.3823 | 0 | 0
200 | 0.98024 | -0.38282 | 0 | 0
201 | 0.98016 | -0.38443 | 0.00071931 | 0.00018028
202 | 0.98013 | -0.38491 | 0.0001495 | 3.7468e-05
203 | 0.98142 | -0.35953 | 0.00019177 | 4.8061e-05
204 | 0.99998 | 149.9956 | 0 | 0

## res_line
| p_from_mw | q_from_mvar | p_to_mw | q_to_mvar | pl_mw | ql_mvar | i_from_ka | i_to_ka | i_ka | vm_from_pu | va_from_degree | vm_to_pu | va_to_degree | loading_percent
0 | -0.0001566 | -3.9247e-05 | 0.0001566 | 3.8837e-05 | 7.0774e-10 | -4.1063e-07 | 0.00023918 | 0.00023903 | 0.00023918 | 0.97426 | -0.49832 | 0.97426 | -0.49822 | 0.065708
1 | -0.00090096 | -0.00022539 | 0.00090099 | 0.00022499 | 2.3705e-08 | -4.0069e-07 | 0.0013759 | 0.0013758 | 0.0013759 | 0.97426 | -0.49822 | 0.97429 | -0.49767 | 0.378
2 | -0.0014021 | -0.00035058 | 0.0014021 | 0.00035043 | 2.2561e-08 | -1.49e-07 | 0.0021411 | 0.0021411 | 0.0021411 | 0.97429 | -0.49767 | 0.97431 | -0.49733 | 0.58822
3 | -0.013351 | -0.0033355 | 0.013352 | 0.0033365 | 1.7221e-06 | 9.6451e-07 | 0.020386 | 0.020386 | 0.020386 | 0.97431 | -0.49733 | 0.97444 | -0.49461 | 5.6006
4 | 0.011949 | 0.0029851 | -0.011948 | -0.0029847 | 6.6448e-07 | 3.5898e-07 | 0.018245 | 0.018245 | 0.018245 | 0.97431 | -0.49733 | 0.97425 | -0.4985 | 5.0124
5 | 0.00098596 | 0.00024586 | -0.00098593 | -0.00024626 | 2.8165e-08 | -3.9491e-07 | 0.0015052 | 0.0015053 | 0.0015053 | 0.97444 | -0.49461 | 0.97441 | -0.49522 | 0.41355
6 | -0.014338 | -0.0035823 | 0.01434 | 0.0035832 | 1.4899e-06 | 8.5026e-07 | 0.021891 | 0.021891 | 0.021891 | 0.97444 | -0.49461 | 0.97456 | -0.49243 | 6.0141
7 | 0.011702 | 0.0029232 | -0.0117 | -0.0029218 | 2.7317e-06 | 1.4643e-06 | 0.01787 | 0.01787 | 0.01787 | 0.97425 | -0.4985 | 0.974 | -0.50341 | 4.9094
8 | 0.01522 | 0.0038074 | -0.015211 | -0.0038025 | 8.3415e-06 | 4.8239e-06 | 0.023217 | 0.023217 | 0.023217 | 0.97534 | -0.47687 | 0.97476 | -0.4884 | 6.3784
9 | -0.015674 | -0.0039213 | 0.015677 | 0.0039232 | 3.2645e-06 | 1.8992e-06 | 0.023911 | 0.023911 | 0.023911 | 0.97534 | -0.47687 | 0.97556 | -0.47249 | 6.5688
10 | 0.014754 | 0.003688 | -0.014752 | -0.0036864 | 2.8283e-06 | 1.6248e-06 | 0.02252 | 0.02252 | 0.02252 | 0.97476 | -0.4884 | 0.97456 | -0.49243 | 6.1868
11 | -0.015841 | -0.0039641 | 0.015847 | 0.0039676 | 5.8448e-06 | 3.4072e-06 | 0.02416 | 0.02416 | 0.02416 | 0.97556 | -0.47249 | 0.97596 | -0.46474 | 6.6373
12 | -0.016814 | -0.0042099 | 0.01685 | 0.0042313 | 3.6324e-05 | 2.1401e-05 | 0.025634 | 0.025633 | 0.025634 | 0.97596 | -0.46474 | 0.97826 | -0.41946 | 7.0423
13 | 0.00084447 | 0.0002108 | -0.00084443 | -0.00021163 | 4.2983e-08 | -8.3118e-07 | 0.0012893 | 0.0012896 | 0.0012896 | 0.97441 | -0.49522 | 0.97436 | -0.49629 | 0.35428
14 | 0.011389 | 0.0028439 | -0.011388 | -0.002843 | 1.7076e-06 | 9.0563e-07 | 0.017396 | 0.017396 | 0.017396 | 0.974 | -0.50341 | 0.97384 | -0.50657 | 4.7792
15 | 0.0009746 | 0.00024365 | -0.00097459 | -0.00024374 | 6.3305e-09 | -9.0684e-08 | 0.001489 | 0.001489 | 0.001489 | 0.97384 | -0.50657 | 0.97383 | -0.5067 | 0.40906
16 | 0.010413 | 0.0025994 | -0.010412 | -0.0025991 | 5.7097e-07 | 2.9056e-07 | 0.015907 | 0.015907 | 0.015907 | 0.97384 | -0.50657 | 0.97378 | -0.50772 | 4.3701
17 | 0.009968 | 0.0024877 | -0.0099669 | -0.0024872 | 1.0799e-06 | 5.3669e-07 | 0.015228 | 0.015228 | 0.015228 | 0.97378 | -0.50772 | 0.97367 | -0.51 | 4.1836
18 | 0.0092756 | 0.0023139 | -0.0092753 | -0.0023138 | 2.4928e-07 | 1.1837e-07 | 0.014172 | 0.014172 | 0.014172 | 0.97367 | -0.51 | 0.97364 | -0.51057 | 3.8933
19 | 0.0085631 | 0.0021353 | -0.008562 | -0.0021348 | 1.1226e-06 | 5.0099e-07 | 0.013083 | 0.013083 | 0.013083 | 0.97364 | -0.51057 | 0.9735 | -0.51333 | 3.5943
20 | 0.00051653 | 0.00012894 | -0.00051652 | -0.00012945 | 9.7176e-09 | -5.1146e-07 | 0.00078907 | 0.00078926 | 0.00078926 | 0.97383 | -0.5067 | 0.97381 | -0.5071 | 0.21683
21 | 0.00773 | 0.0019263 | -0.0077293 | -0.001926 | 6.6925e-07 | 2.6929e-07 | 0.011812 | 0.011812 | 0.011812 | 0.9735 | -0.51333 | 0.97341 | -0.51516 | 3.2449
22 | 0.0067549 | 0.0016821 | -0.0067544 | -0.001682 | 4.172e-07 | 1.3722e-07 | 0.010322 | 0.010322 | 0.010322 | 0.97341 | -0.51516 | 0.97334 | -0.51646 | 2.8357
23 | 0.00097448 | 0.00024391 | -0.00097446 | -0.00024422 | 2.1759e-08 | -3.1113e-07 | 0.0014895 | 0.0014897 | 0.0014897 | 0.97341 | -0.51516 | 0.97338 | -0.51563 | 0.40925
24 | 0.00077606 | 0.00019347 | -0.00077602 | -0.00019441 | 4.1076e-08 | -9.4118e-07 | 0.0011861 | 0.0011864 | 0.0011864 | 0.97334 | -0.51646 | 0.97329 | -0.51758 | 0.32593
25 | 0.0059784 | 0.0014885 | -0.0059772 | -0.0014882 | 1.1935e-06 | 2.9001e-07 | 0.009136 | 0.0091362 | 0.0091362 | 0.97334 | -0.51646 | 0.97313 | -0.52067 | 2.5099
26 | 0.00039267 | 9.8335e-05 | -0.00039266 | -9.8411e-05 | 8.3304e-10 | -7.6075e-08 | 0.0006003 | 0.00060033 | 0.00060033 | 0.97329 | -0.51758 | 0.97328 | -0.51762 | 0.16493
27 | -0.00011121 | -2.7871e-05 | 0.00011121 | 2.7699e-05 | 1.5091e-10 | -1.7233e-07 | 0.00017018 | 0.00017012 | 0.00017018 | 0.97237 | -0.53566 | 0.97237 | -0.53563 | 0.046752
28 | 0.00035593 | 8.9005e-05 | -0.00035593 | -8.9205e-05 | 1.8006e-09 | -1.9963e-07 | 0.00054461 | 0.00054468 | 0.00054468 | 0.97237 | -0.53563 | 0.97237 | -0.53573 | 0.14964
29 | -0.00046714 | -0.0001167 | 0.00046714 | 0.00011661 | 1.4018e-09 | -8.9879e-08 | 0.00071473 | 0.00071469 | 0.00071473 | 0.97237 | -0.53563 | 0.97238 | -0.53556 | 0.19635
30 | -0.005223 | -0.0013064 | 0.0052237 | 0.0013065 | 7.1091e-07 | 8.672e-08 | 0.0079917 | 0.0079916 | 0.0079917 | 0.97238 | -0.53556 | 0.97252 | -0.5327 | 2.1955
31 | 0.0047558 | 0.0011898 | -0.0047517 | -0.0011897 | 4.1598e-06 | 6.662e-08 | 0.007277 | 0.0072779 | 0.0072779 | 0.97238 | -0.53556 | 0.97145 | -0.55395 | 1.9994
32 | -0.0056885 | -0.001423 | 0.0056918 | 0.0014236 | 3.2557e-06 | 6.6034e-07 | 0.0087028 | 0.0087023 | 0.0087028 | 0.97252 | -0.5327 | 0.97313 | -0.52067 | 2.3909
33 | 0.0029558 | 0.00073961 | -0.0029557 | -0.00073967 | 6.6687e-08 | -6.4745e-08 | 0.0045271 | 0.0045271 | 0.0045271 | 0.97145 | -0.55395 | 0.97142 | -0.55443 | 1.2437
34 | 0.0027752 | 0.00069443 | -0.0027748 | -0.0006949 | 3.9396e-07 | -4.6756e-07 | 0.0042506 | 0.0042509 | 0.0042509 | 0.97142 | -0.55443 | 0.97127 | -0.55741 | 1.1678
35 | 0.0015443 | 0.00038675 | -0.0015442 | -0.00038701 | 5.0263e-08 | -2.642e-07 | 0.0023658 | 0.0023659 | 0.0023659 | 0.97127 | -0.55741 | 0.97124 | -0.55809 | 0.64997
36 | 0.0012305 | 0.00030815 | -0.0012305 | -0.00030839 | 2.8385e-08 | -2.4544e-07 | 0.0018851 | 0.0018852 | 0.0018852 | 0.97127 | -0.55741 | 0.97125 | -0.55789 | 0.51791
37 | 0.00095062 | 0.00023824 | -0.00095061 | -0.00023825 | 5.7555e-10 | -8.586e-09 | 0.0014564 | 0.0014564 | 0.0014564 | 0.97124 | -0.55809 | 0.97124 | -0.5581 | 0.40011
38 | -0.0013101 | -0.00032178 | 0.0013102 | 0.00032152 | 3.1981e-08 | -2.6347e-07 | 0.0019661 | 0.001966 | 0.0019661 | 0.99041 | -0.18346 | 0.99043 | -0.18294 | 0.54013
39 | 0.0013101 | 0.00032178 | -0.0013094 | -0.00032744 | 6.8782e-07 | -5.656e-06 | 0.0019661 | 0.0019682 | 0.0019682 | 0.99041 | -0.18346 | 0.98984 | -0.19457 | 0.54072
40 | -0.0014934 | -0.00036745 | 0.0014935 | 0.00036689 | 9.0448e-08 | -5.6012e-07 | 0.0022413 | 0.0022411 | 0.0022413 | 0.99043 | -0.18294 | 0.9905 | -0.18165 | 0.61575
41 | 0.00063632 | 0.00015873 | -0.0006363 | -0.00015947 | 2.0012e-08 | -7.3701e-07 | 0.00095631 | 0.00095658 | 0.00095658 | 0.98984 | -0.19457 | 0.9898 | -0.19523 | 0.2628
42 | -0.0016238 | -0.00039953 | 0.0016238 | 0.00039937 | 3.116e-08 | -1.6018e-07 | 0.0024368 | 0.0024367 | 0.0024368 | 0.9905 | -0.18165 | 0.99052 | -0.18124 | 0.66945
43 | -0.0018241 | -0.00044957 | 0.0018241 | 0.00044956 | 4.4138e-09 | -1.739e-08 | 0.0027376 | 0.0027376 | 0.0027376 | 0.99052 | -0.18124 | 0.99052 | -0.18119 | 0.7521
44 | -0.00058032 | -0.00013193 | 0.00058036 | 0.00012985 | 4.8176e-08 | -2.0749e-06 | 0.00087682 | 0.00087614 | 0.00087682 | 0.97966 | -0.39502 | 0.97974 | -0.39314 | 0.24089
45 | 0.00058032 | 0.00013193 | -0.00058027 | -0.00013373 | 4.1997e-08 | -1.8058e-06 | 0.00087682 | 0.00087743 | 0.00087743 | 0.97966 | -0.39502 | 0.97958 | -0.39664 | 0.24105
46 | -0.00067905 | -0.00015459 | 0.0006791 | 0.00015331 | 4.0834e-08 | -1.2772e-06 | 0.001026 | 0.0010256 | 0.001026 | 0.97974 | -0.39314 | 0.97981 | -0.39179 | 0.28187
47 | 0.00050886 | 0.00011584 | -0.00050882 | -0.00011839 | 4.5536e-08 | -2.5529e-06 | 0.00076898 | 0.00076983 | 0.00076983 | 0.97958 | -0.39664 | 0.97948 | -0.39863 | 0.21149
48 | -0.00010848 | -2.7189e-05 | 0.00010848 | 2.7023e-05 | 1.3532e-10 | -1.6553e-07 | 0.00016522 | 0.00016516 | 0.00016522 | 0.97702 | -0.44606 | 0.97702 | -0.44604 | 0.045391
49 | -0.00021568 | -5.3888e-05 | 0.00021568 | 5.3425e-05 | 1.4998e-09 | -4.6363e-07 | 0.00032842 | 0.00032826 | 0.00032842 | 0.97702 | -0.44604 | 0.97703 | -0.44589 | 0.090226
50 | -7.9554e-05 | -1.9271e-05 | 7.9555e-05 | 1.6068e-05 | 1.3771e-09 | -3.2031e-06 | 0.00012063 | 0.00011961 | 0.00012063 | 0.97939 | -0.40066 | 0.97941 | -0.40026 | 0.033141
51 | 7.9554e-05 | 1.9271e-05 | -7.9554e-05 | -1.9938e-05 | 2.897e-10 | -6.6655e-07 | 0.00012063 | 0.00012087 | 0.00012087 | 0.97939 | -0.40066 | 0.97938 | -0.40073 | 0.033206
52 | -0.00012179 | -2.6652e-05 | 0.00012179 | 2.4351e-05 | 2.3068e-09 | -2.3008e-06 | 0.00018373 | 0.00018303 | 0.00018373 | 0.97941 | -0.40026 | 0.97943 | -0.39981 | 0.050474
53 | -0.00017048 | -3.6556e-05 | 0.00017049 | 3.4398e-05 | 4.2408e-09 | -2.1584e-06 | 0.00025695 | 0.0002563 | 0.00025695 | 0.97943 | -0.39981 | 0.97945 | -0.39922 | 0.070592
54 | 0.011741 | 0.0029241 | -0.011737 | -0.0029218 | 4.2974e-06 | 2.2944e-06 | 0.017806 | 0.017807 | 0.017807 | 0.9808 | -0.37161 | 0.98041 | -0.37933 | 4.8919
55 | 0.0036878 | 0.00090557 | -0.003687 | -0.00090595 | 8.6696e-07 | -3.7914e-07 | 0.0055883 | 0.0055886 | 0.0055886 | 0.9808 | -0.37161 | 0.98055 | -0.37662 | 1.5353
56 | -0.015429 | -0.0038297 | 0.015438 | 0.0038348 | 8.8469e-06 | 5.1177e-06 | 0.023395 | 0.023395 | 0.023395 | 0.9808 | -0.37161 | 0.98142 | -0.35949 | 6.4271
57 | 0.011614 | 0.0028911 | -0.011613 | -0.0028902 | 1.6322e-06 | 8.6786e-07 | 0.017621 | 0.017621 | 0.017621 | 0.98041 | -0.37933 | 0.98026 | -0.3823 | 4.8408
58 | 0.00034105 | 8.501e-05 | -0.00034104 | -8.5121e-05 | 8.9307e-10 | -1.1164e-07 | 0.00051738 | 0.00051742 | 0.00051742 | 0.98055 | -0.37662 | 0.98055 | -0.37668 | 0.14215
59 | 0.0033459 | 0.00082094 | -0.0033457 | -0.00082105 | 1.7739e-07 | -1.1847e-07 | 0.0050713 | 0.0050713 | 0.0050713 | 0.98055 | -0.37662 | 0.9805 | -0.37775 | 1.3932
60 | -0.015667 | -0.003892 | 0.015671 | 0.0038946 | 4.4825e-06 | 2.6007e-06 | 0.023741 | 0.023741 | 0.023741 | 0.98142 | -0.35949 | 0.98172 | -0.35345 | 6.5223
61 | 0.00019177 | 4.793e-05 | -0.00019177 | -4.8061e-05 | 3.2969e-10 | -1.3123e-07 | 0.00029071 | 0.00029075 | 0.00029075 | 0.98142 | -0.35949 | 0.98142 | -0.35953 | 0.079877
62 | 0.00017442 | 4.3361e-05 | -0.00017442 | -4.3512e-05 | 3.1465e-10 | -1.5098e-07 | 0.00026456 | 0.00026461 | 0.00026461 | 0.98055 | -0.37668 | 0.98055 | -0.37671 | 0.072696
63 | 0.0032505 | 0.00079718 | -0.0032503 | -0.00079734 | 2.0946e-07 | -1.5615e-07 | 0.0049268 | 0.0049269 | 0.0049269 | 0.9805 | -0.37775 | 0.98043 | -0.37913 | 1.3535
64 | 0.0001276 | 3.1779e-05 | -0.0001276 | -3.1981e-05 | 2.2445e-10 | -2.0128e-07 | 0.00019357 | 0.00019364 | 0.00019364 | 0.98055 | -0.37671 | 0.98055 | -0.37675 | 0.053199
65 | 0.0031944 | 0.00078334 | -0.0031926 | -0.00078478 | 1.8147e-06 | -1.4393e-06 | 0.0048421 | 0.0048431 | 0.0048431 | 0.98043 | -0.37913 | 0.97982 | -0.39124 | 1.3305
66 | -0.015908 | -0.0039541 | 0.015914 | 0.0039575 | 5.9565e-06 | 3.4663e-06 | 0.024101 | 0.024101 | 0.024101 | 0.98172 | -0.35345 | 0.98213 | -0.34554 | 6.6211
67 | -0.016009 | -0.0039813 | 0.016015 | 0.0039848 | 5.9122e-06 | 3.4443e-06 | 0.024245 | 0.024244 | 0.024245 | 0.98213 | -0.34554 | 0.98252 | -0.33775 | 6.6606
68 | -0.016216 | -0.0040351 | 0.016226 | 0.0040407 | 9.6152e-06 | 5.6145e-06 | 0.024549 | 0.024548 | 0.024549 | 0.98252 | -0.33775 | 0.98316 | -0.32524 | 6.7441
69 | -0.016362 | -0.004075 | 0.016369 | 0.0040789 | 6.6684e-06 | 3.8997e-06 | 0.024755 | 0.024755 | 0.024755 | 0.98316 | -0.32524 | 0.98359 | -0.31665 | 6.8009
70 | -0.016534 | -0.0041203 | 0.016539 | 0.0041228 | 4.2608e-06 | 2.4962e-06 | 0.025005 | 0.025005 | 0.025005 | 0.98359 | -0.31665 | 0.98387 | -0.31122 | 6.8696
71 | -0.016757 | -0.0041776 | 0.016762 | 0.0041805 | 4.9292e-06 | 2.8945e-06 | 0.025336 | 0.025336 | 0.025336 | 0.98387 | -0.31122 | 0.98419 | -0.30502 | 6.9604
72 | 0.0012294 | 0.00030543 | -0.0012293 | -0.00030702 | 1.7368e-07 | -1.5931e-06 | 0.0018579 | 0.0018585 | 0.0018585 | 0.98419 | -0.30502 | 0.98404 | -0.308 | 0.51057
73 | -0.017991 | -0.0044859 | 0.018012 | 0.0044981 | 2.0496e-05 | 1.2177e-05 | 0.027194 | 0.027193 | 0.027194 | 0.98419 | -0.30502 | 0.98541 | -0.28104 | 7.4707
74 | 0.0011484 | 0.00028675 | -0.0011483 | -0.00028778 | 9.7542e-08 | -1.0335e-06 | 0.0017361 | 0.0017365 | 0.0017365 | 0.98404 | -0.308 | 0.98394 | -0.30978 | 0.47707
75 | -0.018245 | -0.0045564 | 0.018249 | 0.0045588 | 4.0482e-06 | 2.4095e-06 | 0.027545 | 0.027544 | 0.027545 | 0.98541 | -0.28104 | 0.98565 | -0.27637 | 7.5672
76 | -0.018292 | -0.0045698 | 0.018294 | 0.0045709 | 1.8411e-06 | 1.0962e-06 | 0.02761 | 0.02761 | 0.02761 | 0.98565 | -0.27637 | 0.98576 | -0.27425 | 7.5853
77 | -0.018463 | -0.0046131 | 0.018465 | 0.0046147 | 2.6781e-06 | 1.5967e-06 | 0.027865 | 0.027865 | 0.027865 | 0.98576 | -0.27425 | 0.98591 | -0.2712 | 7.6551
78 | 0.00056796 | 0.00013908 | -0.00056789 | -0.00014223 | 7.075e-08 | -3.1527e-06 | 0.00086138 | 0.00086251 | 0.00086251 | 0.97982 | -0.39124 | 0.97969 | -0.39388 | 0.23695
79 | 0.0026247 | 0.0006457 | -0.0026221 | -0.00064944 | 2.5347e-06 | -3.7395e-06 | 0.0039817 | 0.0039836 | 0.0039836 | 0.97982 | -0.39124 | 0.97879 | -0.41175 | 1.0944
80 | 0.00056789 | 0.00014223 | -0.00056788 | -0.00014232 | 2.1135e-09 | -9.4039e-08 | 0.00086251 | 0.00086255 | 0.00086255 | 0.97969 | -0.39388 | 0.97968 | -0.39396 | 0.23696
81 | 0.0026221 | 0.00064944 | -0.0026219 | -0.00064972 | 1.8586e-07 | -2.7355e-07 | 0.0039836 | 0.0039837 | 0.0039837 | 0.97879 | -0.41175 | 0.97871 | -0.41325 | 1.0944
82 | 0.0014683 | 0.00036059 | -0.0014683 | -0.00036077 | 2.9563e-08 | -1.8033e-07 | 0.0022297 | 0.0022298 | 0.0022298 | 0.97871 | -0.41325 | 0.97869 | -0.41368 | 0.61259
83 | -0.00069315 | -0.00017372 | 0.00069316 | 0.00017338 | 1.1213e-08 | -3.383e-07 | 0.0010484 | 0.0010483 | 0.0010484 | 0.98379 | -0.3127 | 0.98381 | -0.31236 | 0.28802
84 | -0.0015609 | -0.00039085 | 0.0015609 | 0.00039057 | 5.0573e-08 | -2.7494e-07 | 0.0023607 | 0.0023606 | 0.0023607 | 0.98381 | -0.31236 | 0.98384 | -0.31168 | 0.64854
85 | -0.0021286 | -0.00053285 | 0.0021287 | 0.00053248 | 1.416e-07 | -3.7214e-07 | 0.0032192 | 0.003219 | 0.0032192 | 0.98384 | -0.31168 | 0.98392 | -0.31029 | 0.88439
86 | -0.0033905 | -0.00084767 | 0.003392 | 0.00084668 | 1.537e-06 | -9.9811e-07 | 0.0051268 | 0.0051261 | 0.0051268 | 0.98392 | -0.31029 | 0.9844 | -0.30075 | 1.4085
87 | 0.0012617 | 0.0003152 | -0.0012616 | -0.00031619 | 1.1412e-07 | -9.8862e-07 | 0.0019078 | 0.0019081 | 0.0019081 | 0.98392 | -0.31029 | 0.98382 | -0.31219 | 0.52422
88 | -0.0092656 | -0.0023147 | 0.0092816 | 0.0023221 | 1.6015e-05 | 7.4754e-06 | 0.014003 | 0.014002 | 0.014003 | 0.9844 | -0.30075 | 0.98626 | -0.26443 | 3.847
89 | 0.0058736 | 0.001468 | -0.0058705 | -0.0014674 | 3.0455e-06 | 6.397e-07 | 0.008877 | 0.0088775 | 0.0088775 | 0.9844 | -0.30075 | 0.98385 | -0.31166 | 2.4389
90 | -0.01134 | -0.002838 | 0.011345 | 0.0028404 | 4.7119e-06 | 2.4675e-06 | 0.017107 | 0.017107 | 0.017107 | 0.98626 | -0.26443 | 0.98671 | -0.2557 | 4.6998
91 | 0.0053387 | 0.0013341 | -0.005337 | -0.0013339 | 1.7062e-06 | 2.058e-07 | 0.0080731 | 0.0080734 | 0.0080734 | 0.98385 | -0.31166 | 0.9835 | -0.31838 | 2.218
92 | 0.005037 | 0.0012536 | -0.0050366 | -0.0012536 | 4.4613e-07 | 2.1984e-08 | 0.007593 | 0.0075931 | 0.0075931 | 0.98671 | -0.2557 | 0.98661 | -0.25757 | 2.086
93 | -0.016382 | -0.0040941 | 0.016384 | 0.0040958 | 2.9088e-06 | 1.6992e-06 | 0.0247 | 0.0247 | 0.0247 | 0.98671 | -0.2557 | 0.9869 | -0.25197 | 6.7858
94 | 0.0046798 | 0.0011691 | -0.0046794 | -0.0011692 | 3.537e-07 | -1.2453e-08 | 0.0070791 | 0.0070792 | 0.0070792 | 0.9835 | -0.31838 | 0.98342 | -0.31997 | 1.9448
95 | 0.0011395 | 0.00028418 | -0.0011394 | -0.00028468 | 4.6754e-08 | -5.0246e-07 | 0.0017236 | 0.0017238 | 0.0017238 | 0.98342 | -0.31997 | 0.98338 | -0.32084 | 0.47358
96 | 0.0021796 | 0.00054404 | -0.0021792 | -0.00054507 | 4.1784e-07 | -1.0326e-06 | 0.0032972 | 0.0032976 | 0.0032976 | 0.98342 | -0.31997 | 0.98322 | -0.32401 | 0.90594
97 | 0.00039877 | 9.9053e-05 | -0.00039876 | -9.9938e-05 | 9.5862e-09 | -8.8505e-07 | 0.00060309 | 0.0006034 | 0.0006034 | 0.98338 | -0.32084 | 0.98335 | -0.32134 | 0.16577
98 | 0.0012286 | 0.00030684 | -0.0012285 | -0.0003079 | 1.1502e-07 | -1.0516e-06 | 0.0018591 | 0.0018595 | 0.0018595 | 0.98322 | -0.32401 | 0.98312 | -0.32597 | 0.51084
99 | 0.0035507 | 0.0008812 | -0.0035506 | -0.00088129 | 1.632e-07 | -8.9553e-08 | 0.0053522 | 0.0053522 | 0.0053522 | 0.98661 | -0.25757 | 0.98656 | -0.25854 | 1.4704
100 | -0.039264 | -0.0098235 | 0.039332 | 0.0098661 | 6.7471e-05 | 4.2524e-05 | 0.059195 | 0.059195 | 0.059195 | 0.9869 | -0.25197 | 0.98875 | -0.21591 | 16.2625
101 | 0.02288 | 0.0057278 | -0.022871 | -0.0057224 | 8.756e-06 | 5.3532e-06 | 0.034495 | 0.034495 | 0.034495 | 0.9869 | -0.25197 | 0.98649 | -0.26001 | 9.4768
102 | 0.0014683 | 0.00036077 | -0.0014678 | -0.00036351 | 4.507e-07 | -2.7466e-06 | 0.0022298 | 0.0022309 | 0.0022309 | 0.97869 | -0.41368 | 0.97836 | -0.42021 | 0.61288
103 | 0.0014678 | 0.00036351 | -0.0014676 | -0.00036459 | 1.7611e-07 | -1.0719e-06 | 0.0022309 | 0.0022313 | 0.0022313 | 0.97836 | -0.42021 | 0.97823 | -0.42274 | 0.613
104 | 0.00050882 | 0.00011839 | -0.00050881 | -0.00011864 | 4.4477e-09 | -2.4902e-07 | 0.00076983 | 0.00076991 | 0.00076991 | 0.97948 | -0.39863 | 0.97947 | -0.39883 | 0.21151
105 | 0.039474 | 0.010037 | -0.039455 | -0.010026 | 1.9327e-05 | 1.16e-05 | 0.059041 | 0.059041 | 0.059041 | 0.99574 | -0.081087 | 0.99521 | -0.091255 | 8.1101
106 | -0.041169 | -0.010462 | 0.041171 | 0.010464 | 2.5286e-06 | 1.5258e-06 | 0.061573 | 0.061573 | 0.061573 | 0.99574 | -0.081087 | 0.99581 | -0.079811 | 8.4578
107 | 0.038249 | 0.0097236 | -0.038137 | -0.0096566 | 0.00011217 | 6.7061e-05 | 0.057238 | 0.05724 | 0.05724 | 0.99521 | -0.091255 | 0.99202 | -0.15233 | 7.8626
108 | 0.042194 | 0.010688 | -0.041935 | -0.010524 | 0.00025899 | 0.00016351 | 0.06309 | 0.063091 | 0.063091 | 0.99581 | -0.079811 | 0.98914 | -0.20846 | 17.3327
109 | -0.083366 | -0.021151 | 0.083625 | 0.021315 | 0.00025905 | 0.00016347 | 0.12466 | 0.12466 | 0.12466 | 0.99581 | -0.079811 | 0.99919 | -0.015412 | 17.124
110 | 0.029273 | 0.0074311 | -0.029234 | -0.0074066 | 3.9263e-05 | 2.443e-05 | 0.043943 | 0.043943 | 0.043943 | 0.99202 | -0.15233 | 0.99057 | -0.18025 | 12.0723
111 | 0.0088639 | 0.0022255 | -0.0088453 | -0.0022172 | 1.8594e-05 | 8.2884e-06 | 0.013297 | 0.013298 | 0.013298 | 0.99202 | -0.15233 | 0.98975 | -0.19638 | 3.6534
112 | 0.041323 | 0.010371 | -0.041323 | -0.01037 | 3.5079e-07 | 2.214e-07 | 0.06217 | 0.06217 | 0.06217 | 0.98914 | -0.20846 | 0.98913 | -0.20864 | 17.0796
113 | -0.083819 | -0.021363 | 0.083882 | 0.021403 | 6.2395e-05 | 3.9374e-05 | 0.12495 | 0.12495 | 0.12495 | 0.99919 | -0.015412 | 1 | 0 | 17.1637
114 | 0.026358 | 0.0066936 | -0.026346 | -0.006686 | 1.2397e-05 | 7.6634e-06 | 0.039626 | 0.039626 | 0.039626 | 0.99057 | -0.18025 | 0.99006 | -0.19002 | 10.8862
115 | 0.002876 | 0.000713 | -0.0028759 | -0.00071315 | 1.2771e-07 | -1.5343e-07 | 0.0043175 | 0.0043176 | 0.0043176 | 0.99057 | -0.18025 | 0.99052 | -0.18119 | 1.1862
116 | 0.0087186 | 0.0021854 | -0.0087181 | -0.0021853 | 4.0763e-07 | 1.7958e-07 | 0.013108 | 0.013108 | 0.013108 | 0.98975 | -0.19638 | 0.9897 | -0.19736 | 3.6011
117 | 0.0404 | 0.010139 | -0.040386 | -0.01013 | 1.4007e-05 | 8.8346e-06 | 0.060781 | 0.060781 | 0.060781 | 0.98913 | -0.20864 | 0.98875 | -0.21591 | 16.6982
118 | 0.026054 | 0.006613 | -0.026053 | -0.0066122 | 1.2745e-06 | 7.8725e-07 | 0.039188 | 0.039188 | 0.039188 | 0.99006 | -0.19002 | 0.99001 | -0.19104 | 10.7659
119 | 0.0081781 | 0.0020499 | -0.0081605 | -0.0020427 | 1.7522e-05 | 7.2525e-06 | 0.012296 | 0.012297 | 0.012297 | 0.9897 | -0.19736 | 0.98738 | -0.2424 | 3.3784
120 | 0.025722 | 0.0065294 | -0.025682 | -0.0065041 | 4.0882e-05 | 2.5229e-05 | 0.038691 | 0.038692 | 0.038692 | 0.99001 | -0.19104 | 0.98829 | -0.22413 | 10.6296
121 | 0.0081605 | 0.0020427 | -0.008147 | -0.002037 | 1.3556e-05 | 5.6242e-06 | 0.012297 | 0.012298 | 0.012298 | 0.98738 | -0.2424 | 0.98559 | -0.27735 | 3.3787
122 | -0.021625 | -0.0054094 | 0.021627 | 0.0054107 | 2.117e-06 | 1.2871e-06 | 0.032619 | 0.032619 | 0.032619 | 0.98638 | -0.26207 | 0.98649 | -0.26001 | 8.9614
123 | 0.018594 | 0.0046497 | -0.018586 | -0.0046449 | 8.0748e-06 | 4.8186e-06 | 0.028046 | 0.028046 | 0.028046 | 0.98638 | -0.26207 | 0.98591 | -0.2712 | 7.7051
124 | 0.002866 | 0.00070973 | -0.0028659 | -0.00070986 | 1.0878e-07 | -1.2887e-07 | 0.0043198 | 0.0043198 | 0.0043198 | 0.98656 | -0.25854 | 0.98652 | -0.25934 | 1.1868
125 | 0.0015337 | 0.00037598 | -0.0015337 | -0.00037613 | 2.6847e-08 | -1.5405e-07 | 0.0023104 | 0.0023105 | 0.0023105 | 0.98652 | -0.25934 | 0.9865 | -0.25972 | 0.63474
126 | 0.0015337 | 0.00037613 | -0.001533 | -0.00037979 | 6.3817e-07 | -3.6574e-06 | 0.0023105 | 0.0023119 | 0.0023119 | 0.9865 | -0.25972 | 0.98606 | -0.26856 | 0.63513
127 | 0.0011889 | 0.00029353 | -0.0011889 | -0.00029392 | 3.8532e-08 | -3.8321e-07 | 0.0017925 | 0.0017927 | 0.0017927 | 0.98606 | -0.26856 | 0.98602 | -0.26925 | 0.4925
128 | 0.00044553 | 0.00010762 | -0.00044553 | -0.00010783 | 2.7643e-09 | -2.0708e-07 | 0.00067094 | 0.00067101 | 0.00067101 | 0.98602 | -0.26925 | 0.98601 | -0.26939 | 0.18434
129 | 0.00017727 | 4.0598e-05 | -0.00017726 | -4.4425e-05 | 8.0239e-09 | -3.8273e-06 | 0.00026621 | 0.00026752 | 0.00026752 | 0.98601 | -0.26939 | 0.98597 | -0.27037 | 0.073493
130 | 0.025379 | 0.0064283 | -0.025378 | -0.0064276 | 1.1853e-06 | 7.3091e-07 | 0.038236 | 0.038236 | 0.038236 | 0.98829 | -0.22413 | 0.98824 | -0.2251 | 10.5044
131 | 0.025293 | 0.0064063 | -0.025276 | -0.0063955 | 1.7512e-05 | 1.0796e-05 | 0.038108 | 0.038109 | 0.038109 | 0.98824 | -0.2251 | 0.98749 | -0.23953 | 10.4694
132 | 0.024173 | 0.0061192 | -0.024154 | -0.0061075 | 1.8987e-05 | 1.1664e-05 | 0.036447 | 0.036447 | 0.036447 | 0.98749 | -0.23953 | 0.98664 | -0.25591 | 10.0129
133 | -0.00030646 | -7.6806e-05 | 0.00030648 | 7.3908e-05 | 1.8215e-08 | -2.8982e-06 | 0.00046222 | 0.00046121 | 0.00046222 | 0.98657 | -0.25729 | 0.98664 | -0.25603 | 0.12698
134 | -0.00030648 | -7.3908e-05 | 0.00030648 | 7.3633e-05 | 1.7222e-09 | -2.7469e-07 | 0.00046121 | 0.00046111 | 0.00046121 | 0.98664 | -0.25603 | 0.98664 | -0.25591 | 0.12671
135 | -0.00062005 | -0.0001554 | 0.00062006 | 0.00015519 | 5.8238e-09 | -2.1085e-07 | 0.00094821 | 0.00094813 | 0.00094821 | 0.97304 | -0.52307 | 0.97305 | -0.52288 | 0.2605
136 | 0.0026271 | 0.00065784 | -0.002627 | -0.00065793 | 6.2853e-08 | -8.8782e-08 | 0.0040172 | 0.0040172 | 0.0040172 | 0.97305 | -0.52288 | 0.97302 | -0.52338 | 1.1036
137 | -0.0032471 | -0.00081303 | 0.0032522 | 0.00080941 | 5.126e-06 | -3.6218e-06 | 0.0049653 | 0.0049628 | 0.0049653 | 0.97305 | -0.52288 | 0.97473 | -0.48966 | 1.3641
138 | 0.0015459 | 0.00038712 | -0.0015459 | -0.00038723 | 2.1187e-08 | -1.12e-07 | 0.002364 | 0.0023641 | 0.0023641 | 0.97302 | -0.52338 | 0.97301 | -0.52367 | 0.64947
139 | 0.0010811 | 0.00027082 | -0.001081 | -0.00027093 | 1.0299e-08 | -1.1822e-07 | 0.0016532 | 0.0016532 | 0.0016532 | 0.97302 | -0.52338 | 0.97301 | -0.52358 | 0.45418
140 | -0.0048182 | -0.0011975 | 0.0048189 | 0.0011975 | 7.3093e-07 | 1.8216e-08 | 0.0073519 | 0.0073517 | 0.0073519 | 0.97473 | -0.48966 | 0.97489 | -0.48646 | 2.0197
141 | 0.001566 | 0.00038809 | -0.0015658 | -0.00038907 | 1.8789e-07 | -9.7363e-07 | 0.002389 | 0.0023894 | 0.0023894 | 0.97473 | -0.48966 | 0.9746 | -0.4922 | 0.65643
142 | 0.00031857 | 7.9624e-05 | -0.00031856 | -7.984e-05 | 1.5496e-09 | -2.153e-07 | 0.0004871 | 0.00048718 | 0.00048718 | 0.97301 | -0.52367 | 0.973 | -0.52377 | 0.13384
143 | -0.006944 | -0.0017355 | 0.0069442 | 0.0017356 | 2.5427e-07 | 8.414e-08 | 0.010484 | 0.010484 | 0.010484 | 0.98541 | -0.28086 | 0.98545 | -0.28009 | 2.8802
144 | 0.0041962 | 0.0010468 | -0.004196 | -0.0010469 | 2.577e-07 | -5.321e-08 | 0.0063348 | 0.0063349 | 0.0063349 | 0.98541 | -0.28086 | 0.98535 | -0.28216 | 1.7403
145 | -0.0075014 | -0.0018752 | 0.0075024 | 0.0018756 | 9.7927e-07 | 3.673e-07 | 0.011325 | 0.011325 | 0.011325 | 0.98545 | -0.28009 | 0.98559 | -0.27735 | 3.1113
146 | 0.0038797 | 0.00096761 | -0.0038796 | -0.00096763 | 6.5199e-08 | -2.2825e-08 | 0.0058572 | 0.0058572 | 0.0058572 | 0.98535 | -0.28216 | 0.98533 | -0.28251 | 1.6091
147 | 0.00064456 | 0.00016145 | -0.00064456 | -0.00016154 | 2.6459e-09 | -9.3258e-08 | 0.00097311 | 0.00097314 | 0.00097314 | 0.98559 | -0.27735 | 0.98559 | -0.27743 | 0.26735
148 | 0.0030502 | 0.00075977 | -0.00305 | -0.00075996 | 1.9559e-07 | -1.8812e-07 | 0.0046047 | 0.0046048 | 0.0046048 | 0.98533 | -0.28251 | 0.98526 | -0.28386 | 1.2651
149 | 0.0003472 | 8.3737e-05 | -0.00034717 | -8.701e-05 | 2.6576e-08 | -3.2725e-06 | 0.00052322 | 0.00052437 | 0.00052437 | 0.98526 | -0.28386 | 0.98518 | -0.28549 | 0.14406
150 | 0.0027028 | 0.00067622 | -0.0027023 | -0.00067699 | 5.5054e-07 | -7.696e-07 | 0.0040816 | 0.004082 | 0.004082 | 0.98526 | -0.28386 | 0.98504 | -0.28814 | 1.1214
151 | 0.0014495 | 0.00036302 | -0.0014495 | -0.00036328 | 3.9663e-08 | -2.5542e-07 | 0.0021896 | 0.0021897 | 0.0021897 | 0.98504 | -0.28814 | 0.98501 | -0.28872 | 0.60156
152 | -0.00028536 | -7.1517e-05 | 0.00028536 | 6.9882e-05 | 9.424e-09 | -1.6351e-06 | 0.0004364 | 0.00043582 | 0.0004364 | 0.97298 | -0.52371 | 0.97302 | -0.52301 | 0.11989
153 | -0.00028536 | -6.9882e-05 | 0.00028539 | 6.4957e-05 | 2.8232e-08 | -4.9251e-06 | 0.00043582 | 0.00043413 | 0.00043582 | 0.97302 | -0.52301 | 0.97312 | -0.52084 | 0.11973
154 | -0.00028539 | -6.4957e-05 | 0.0002854 | 6.4582e-05 | 2.1362e-09 | -3.7425e-07 | 0.00043413 | 0.00043401 | 0.00043413 | 0.97312 | -0.52084 | 0.97313 | -0.52067 | 0.11927
155 | 0.022974 | 0.0057827 | -0.022912 | -0.0057444 | 6.2699e-05 | 3.8384e-05 | 0.034801 | 0.034801 | 0.034801 | 0.98259 | -0.33473 | 0.97966 | -0.39199 | 9.5608
156 | -0.023308 | -0.0058664 | 0.023345 | 0.0058892 | 3.7185e-05 | 2.2789e-05 | 0.035306 | 0.035306 | 0.035306 | 0.98259 | -0.33473 | 0.9843 | -0.3014 | 9.6995
157 | 0.022912 | 0.0057444 | -0.022882 | -0.005726 | 2.9951e-05 | 1.834e-05 | 0.034801 | 0.034802 | 0.034802 | 0.97966 | -0.39199 | 0.97826 | -0.41946 | 9.5609
158 | 0.00045018 | 0.00011278 | -0.00045018 | -0.00011282 | 6.3755e-10 | -4.625e-08 | 0.00068054 | 0.00068056 | 0.00068056 | 0.9843 | -0.3014 | 0.9843 | -0.30143 | 0.18697
159 | -0.023795 | -0.006002 | 0.023847 | 0.0060339 | 5.1944e-05 | 3.1881e-05 | 0.035987 | 0.035986 | 0.035987 | 0.9843 | -0.3014 | 0.98664 | -0.25591 | 9.8864
160 | 0.0060316 | 0.0014947 | -0.0060217 | -0.0014924 | 9.8583e-06 | 2.3905e-06 | 0.0091685 | 0.0091699 | 0.0091699 | 0.97826 | -0.41946 | 0.97651 | -0.45409 | 2.5192
161 | 0.0055685 | 0.0013791 | -0.00556 | -0.0013776 | 8.5061e-06 | 1.5044e-06 | 0.0084794 | 0.0084808 | 0.0084808 | 0.97651 | -0.45409 | 0.97489 | -0.48646 | 2.3299
162 | 0.00045323 | 0.00011325 | -0.00045323 | -0.00011359 | 4.8522e-09 | -3.3632e-07 | 0.00069051 | 0.00069063 | 0.00069063 | 0.97651 | -0.45409 | 0.9765 | -0.45431 | 0.18973
163 | 0.00074105 | 0.00018007 | -0.00074101 | -0.00018107 | 3.9269e-08 | -9.9867e-07 | 0.0011291 | 0.0011294 | 0.0011294 | 0.97489 | -0.48646 | 0.97483 | -0.4876 | 0.31029
164 | 0.00041721 | 0.00010121 | -0.00041721 | -0.00010159 | 4.6823e-09 | -3.818e-07 | 0.00063581 | 0.00063595 | 0.00063595 | 0.9746 | -0.4922 | 0.97459 | -0.49244 | 0.17471
165 | 0.00041721 | 0.00010159 | -0.00041717 | -0.00010455 | 3.6374e-08 | -2.9601e-06 | 0.00063595 | 0.00063701 | 0.00063701 | 0.97459 | -0.49244 | 0.97449 | -0.49429 | 0.175
166 | 0.00038815 | 9.2638e-05 | -0.0003881 | -9.7268e-05 | 4.9089e-08 | -4.6299e-06 | 0.00059086 | 0.0005925 | 0.0005925 | 0.97483 | -0.4876 | 0.9747 | -0.4903 | 0.16277
167 | 0.00050881 | 0.00011864 | -0.00050881 | -0.0001191 | 8.1967e-09 | -4.5876e-07 | 0.00076991 | 0.00077007 | 0.00077007 | 0.97947 | -0.39883 | 0.97946 | -0.39918 | 0.21156
168 | 0.00029466 | 6.5426e-05 | -0.00029466 | -6.5517e-05 | 5.3467e-10 | -9.0352e-08 | 0.0004448 | 0.00044482 | 0.00044482 | 0.97946 | -0.39918 | 0.97945 | -0.39922 | 0.1222
169 | -0.00012006 | -3.0091e-05 | 0.00012007 | 2.8977e-05 | 1.1011e-09 | -1.114e-06 | 0.00018234 | 0.00018195 | 0.00018234 | 0.9798 | -0.39198 | 0.97981 | -0.39179 | 0.050094
170 | -0.00079916 | -0.00018229 | 0.00079926 | 0.00018012 | 9.6895e-08 | -2.1716e-06 | 0.0012075 | 0.0012068 | 0.0012075 | 0.97981 | -0.39179 | 0.97994 | -0.38906 | 0.33173
171 | -0.00087262 | -0.0001985 | 0.00087265 | 0.00019795 | 2.9454e-08 | -5.5076e-07 | 0.0013181 | 0.0013179 | 0.0013181 | 0.97994 | -0.38906 | 0.97997 | -0.3883 | 0.36213
172 | 0.0007771 | 0.00019304 | -0.00077707 | -0.0001939 | 3.6842e-08 | -8.5561e-07 | 0.0011829 | 0.0011832 | 0.0011832 | 0.97708 | -0.44489 | 0.97703 | -0.44589 | 0.32505
173 | -0.0007771 | -0.00019304 | 0.00077719 | 0.000191 | 8.7616e-08 | -2.037e-06 | 0.0011829 | 0.0011821 | 0.0011829 | 0.97708 | -0.44489 | 0.9772 | -0.4425 | 0.32496
174 | 0.00056139 | 0.00014047 | -0.00056138 | -0.0001407 | 4.9805e-09 | -2.2436e-07 | 0.00085491 | 0.000855 | 0.000855 | 0.97703 | -0.44589 | 0.97702 | -0.44608 | 0.23489
175 | -0.00087012 | -0.00021429 | 0.00087015 | 0.00021374 | 3.0239e-08 | -5.5737e-07 | 0.0013236 | 0.0013234 | 0.0013236 | 0.9772 | -0.4425 | 0.97723 | -0.44176 | 0.36363
176 | -0.00092731 | -0.00021165 | 0.00092745 | 0.00020935 | 1.3951e-07 | -2.3008e-06 | 0.0014009 | 0.0014002 | 0.0014009 | 0.97997 | -0.3883 | 0.98013 | -0.38491 | 0.38487
177 | -0.00025734 | -6.4495e-05 | 0.00025735 | 6.1461e-05 | 1.3894e-08 | -3.0344e-06 | 0.00039147 | 0.0003904 | 0.00039147 | 0.97817 | -0.42402 | 0.97823 | -0.42287 | 0.10755
178 | -0.00035866 | -8.685e-05 | 0.00035866 | 8.6681e-05 | 1.5086e-09 | -1.694e-07 | 0.0005445 | 0.00054444 | 0.0005445 | 0.97823 | -0.42287 | 0.97823 | -0.42278 | 0.14959
179 | -0.0007344 | -0.00018085 | 0.0007344 | 0.00018082 | 1.1862e-09 | -3.1128e-08 | 0.001116 | 0.001116 | 0.001116 | 0.97823 | -0.42278 | 0.97823 | -0.42274 | 0.30659
180 | 0.0011536 | 0.00028898 | -0.0011536 | -0.00028908 | 1.0045e-08 | -9.9889e-08 | 0.0017665 | 0.0017665 | 0.0017665 | 0.97168 | -0.55144 | 0.97167 | -0.55163 | 0.48532
181 | -0.0020522 | -0.00051419 | 0.0020522 | 0.00051408 | 4.2054e-08 | -1.1374e-07 | 0.0031426 | 0.0031426 | 0.0031426 | 0.97168 | -0.55144 | 0.9717 | -0.55101 | 0.86336
182 | 0.0011536 | 0.00028908 | -0.0011536 | -0.00028911 | 2.4911e-09 | -2.4772e-08 | 0.0017665 | 0.0017666 | 0.0017666 | 0.97167 | -0.55163 | 0.97166 | -0.55167 | 0.48532
183 | -0.0060378 | -0.0015114 | 0.0060382 | 0.0015115 | 4.2651e-07 | 1.0813e-07 | 0.0092454 | 0.0092453 | 0.0092454 | 0.9717 | -0.55101 | 0.97177 | -0.54953 | 2.5399
184 | 0.0039856 | 0.00099731 | -0.0039826 | -0.00099804 | 2.9599e-06 | -7.2829e-07 | 0.0061028 | 0.0061038 | 0.0061038 | 0.9717 | -0.55101 | 0.97091 | -0.56662 | 1.6769
185 | -0.0060382 | -0.0015115 | 0.0060399 | 0.0015119 | 1.669e-06 | 4.2286e-07 | 0.0092453 | 0.0092451 | 0.0092453 | 0.97177 | -0.54953 | 0.97207 | -0.54372 | 2.5399
186 | 0.0027788 | 0.00069632 | -0.0027787 | -0.0006964 | 7.3713e-08 | -8.6856e-08 | 0.0042587 | 0.0042587 | 0.0042587 | 0.97091 | -0.56662 | 0.97088 | -0.56717 | 1.17
187 | -0.0076446 | -0.0019141 | 0.00765 | 0.0019162 | 5.317e-06 | 2.1182e-06 | 0.011702 | 0.011701 | 0.011702 | 0.97207 | -0.54372 | 0.9728 | -0.52912 | 3.2147
188 | -0.007779 | -0.0019486 | 0.0077854 | 0.0019512 | 6.395e-06 | 2.5959e-06 | 0.011898 | 0.011898 | 0.011898 | 0.9728 | -0.52912 | 0.97368 | -0.51187 | 3.2688
189 | 0.00039887 | 9.7351e-05 | -0.00039886 | -9.7526e-05 | 1.9781e-09 | -1.7582e-07 | 0.00060863 | 0.0006087 | 0.0006087 | 0.97368 | -0.51187 | 0.97367 | -0.51197 | 0.16722
190 | -0.0081842 | -0.0020485 | 0.0081937 | 0.0020525 | 9.4248e-06 | 4.0307e-06 | 0.012507 | 0.012506 | 0.012507 | 0.97368 | -0.51187 | 0.9749 | -0.48769 | 3.4359
191 | 0.00016198 | 3.8158e-05 | -0.00016198 | -3.8489e-05 | 6.0942e-10 | -3.3158e-07 | 0.00024669 | 0.00024681 | 0.00024681 | 0.97367 | -0.51197 | 0.97367 | -0.51205 | 0.067804
192 | -0.0081937 | -0.0020525 | 0.0082038 | 0.0020569 | 1.0135e-05 | 4.3285e-06 | 0.012506 | 0.012505 | 0.012506 | 0.9749 | -0.48769 | 0.97622 | -0.46174 | 3.4357
193 | 7.5057e-05 | 1.6704e-05 | -7.5056e-05 | -1.8811e-05 | 8.3049e-10 | -2.1065e-06 | 0.00011399 | 0.00011471 | 0.00011471 | 0.97367 | -0.51205 | 0.97366 | -0.5123 | 0.031513
194 | -0.0082896 | -0.0020784 | 0.0082975 | 0.0020818 | 7.9004e-06 | 3.4048e-06 | 0.012636 | 0.012635 | 0.012636 | 0.97622 | -0.46174 | 0.97723 | -0.44176 | 3.4714
195 | -0.0091677 | -0.0022955 | 0.0091769 | 0.0022998 | 9.2261e-06 | 4.3209e-06 | 0.013959 | 0.013958 | 0.013959 | 0.97723 | -0.44176 | 0.97831 | -0.42063 | 3.8348
196 | -0.0092814 | -0.002326 | 0.0092871 | 0.0023287 | 5.7724e-06 | 2.7238e-06 | 0.014117 | 0.014117 | 0.014117 | 0.97831 | -0.42063 | 0.97897 | -0.40759 | 3.8783
197 | -0.0096829 | -0.0024279 | 0.009687 | 0.0024299 | 4.1365e-06 | 2.0068e-06 | 0.014718 | 0.014718 | 0.014718 | 0.97897 | -0.40759 | 0.97943 | -0.39863 | 4.0435
198 | -0.0097541 | -0.0024468 | 0.0097591 | 0.0024492 | 5.0219e-06 | 2.4462e-06 | 0.01482 | 0.01482 | 0.01482 | 0.97943 | -0.39863 | 0.97998 | -0.38783 | 4.0714
199 | -0.0098136 | -0.0024629 | 0.0098162 | 0.0024641 | 2.5894e-06 | 1.2653e-06 | 0.014902 | 0.014902 | 0.014902 | 0.97998 | -0.38783 | 0.98026 | -0.3823 | 4.0941
200 | 0.0017965 | 0.00042613 | -0.0017964 | -0.00042629 | 4.259e-08 | -1.6646e-07 | 0.0027186 | 0.0027186 | 0.0027186 | 0.98026 | -0.3823 | 0.98024 | -0.38282 | 0.74688
201 | 0.0017964 | 0.00042629 | -0.0017963 | -0.00042681 | 1.3247e-07 | -5.1764e-07 | 0.0027186 | 0.0027188 | 0.0027188 | 0.98024 | -0.38282 | 0.98016 | -0.38443 | 0.74693
202 | 0.001077 | 0.00024653 | -0.0010769 | -0.00024682 | 2.3411e-08 | -2.8225e-07 | 0.001627 | 0.0016271 | 0.0016271 | 0.98016 | -0.38443 | 0.98013 | -0.38491 | 0.447

## res_trafo
| p_hv_mw | q_hv_mvar | p_lv_mw | q_lv_mvar | pl_mw | ql_mvar | i_hv_ka | i_lv_ka | vm_hv_pu | va_hv_degree | vm_lv_pu | va_lv_degree | loading_percent
0 | -1.2729e-15 | -1.3162e-15 | 0.00165 | 1.2699e-07 | 0.00165 | 1.2699e-07 | 5.2857e-17 | 0.0023815 | 0.99998 | 149.9956 | 1 | 0 | 0.2619

## res_ext_grid
| p_mw | q_mvar
0 | 0.086376 | 0.021614

## res_load
| p_mw | q_mvar
0 | 0.0001566 | 3.9247e-05
1 | 0.00074436 | 0.00018656
2 | 0.00050112 | 0.00012559
3 | 0.00024535 | 6.1491e-05
4 | 0.00045447 | 0.0001139
5 | 0.00045697 | 0.00011453
6 | 0.00016348 | 4.0971e-05
7 | 0.00041181 | 0.00010321
8 | 0.00096688 | 0.00024232
9 | 0.00014146 | 3.5454e-05
10 | 0.0003105 | 7.7818e-05
11 | 0.00084443 | 0.00021163
12 | 0.00044437 | 0.00011137
13 | 0.00069137 | 0.00017327
14 | 0.00071221 | 0.0001785
15 | 0.00045806 | 0.0001148
16 | 0.00083199 | 0.00020852
17 | 0.00051652 | 0.00012945
18 | 0.00097446 | 0.00024422
19 | 0.00038335 | 9.6078e-05
20 | 0.00039266 | 9.8411e-05
21 | 0.00011121 | 2.7871e-05
22 | 0.00035593 | 8.9205e-05
23 | 0.00046485 | 0.0001165
24 | 0.0017959 | 0.00045009
25 | 0.00018052 | 4.5243e-05
26 | 0.0012305 | 0.00030839
27 | 0.00059363 | 0.00014878
28 | 0.00095061 | 0.00023825
29 | 0.00018327 | 4.5931e-05
30 | 0.00067313 | 0.0001687
31 | 0.00013026 | 3.2647e-05
32 | 0.0006363 | 0.00015947
33 | 0.0002003 | 5.02e-05
34 | 9.8691e-05 | 2.4734e-05
35 | 7.141e-05 | 1.7897e-05
36 | 0.00010848 | 2.7189e-05
37 | 0.00010719 | 2.6865e-05
38 | 4.223e-05 | 1.0584e-05
39 | 7.9554e-05 | 1.9938e-05
40 | 4.8697e-05 | 1.2205e-05
41 | 0.00012263 | 3.0733e-05
42 | 3.6928e-05 | 9.2549e-06
43 | 0.00016663 | 4.1761e-05
44 | 9.526e-05 | 2.3874e-05
45 | 4.6814e-05 | 1.1733e-05
46 | 5.5837e-05 | 1.3994e-05
47 | 0.0002373 | 5.9473e-05
48 | 9.4914e-05 | 2.3788e-05
49 | 0.00020078 | 5.0319e-05
50 | 0.00013668 | 3.4256e-05
51 | 0.00016542 | 4.1458e-05
52 | 0.00021855 | 5.4773e-05
53 | 8.0892e-05 | 2.0273e-05
54 | 0.00023267 | 5.8313e-05
55 | 0.0011483 | 0.00028778
56 | 4.3654e-05 | 1.0941e-05
57 | 0.00016846 | 4.2221e-05
58 | 0.0001276 | 3.1981e-05
59 | 0.00056788 | 0.00014232
60 | 0.0011536 | 0.00028913
61 | 0.00069315 | 0.00017372
62 | 0.0008677 | 0.00021747
63 | 0.00056769 | 0.00014228
64 | 0.0012616 | 0.00031619
65 | 0.0020582 | 0.00051584
66 | 0.00053186 | 0.0001333
67 | 0.00065719 | 0.00016471
68 | 0.0013604 | 0.00034094
69 | 0.00074065 | 0.00018562
70 | 0.00095055 | 0.00023823
71 | 0.00039876 | 9.9938e-05
72 | 0.0014858 | 0.00037238
73 | 0.0012285 | 0.0003079
74 | 0.0016941 | 0.00042458
75 | 0.0012058 | 0.00030221
76 | 0.00061253 | 0.00015351
77 | 0.00019471 | 4.8799e-05
78 | 0.00012672 | 3.1759e-05
79 | 0.00092281 | 0.00023128
80 | 0.0008439 | 0.0002115
81 | 0.00029135 | 7.3018e-05
82 | 0.0010518 | 0.0002636
83 | 0.00054009 | 0.00013536
84 | 0.001054 | 0.00026415
85 | 0.00033045 | 8.2818e-05
86 | 0.0030315 | 0.00075975
87 | 0.0012437 | 0.00031169
88 | 0.0001205 | 3.0201e-05
89 | 0.00068454 | 0.00017156
90 | 0.0013322 | 0.00033388
91 | 0.00034416 | 8.6254e-05
92 | 0.00074332 | 0.00018629
93 | 0.00026826 | 6.7232e-05
94 | 0.00030259 | 7.5837e-05
95 | 8.4727e-05 | 2.1235e-05
96 | 0.0011027 | 0.00027637
97 | 0.00030646 | 7.6806e-05
98 | 0.00017726 | 4.4425e-05
99 | 0.00062005 | 0.0001554
100 | 0.0012274 | 0.0003076
101 | 0.001081 | 0.00027093
102 | 0.00031856 | 7.984e-05
103 | 0.0027477 | 0.00068864
104 | 0.00055722 | 0.00013965
105 | 0.00031631 | 7.9275e-05
106 | 0.00082939 | 0.00020786
107 | 0.00064456 | 0.00016154
108 | 0.00034717 | 8.701e-05
109 | 0.0012527 | 0.00031397
110 | 0.0014495 | 0.00036328
111 | 0.00028536 | 7.1517e-05
112 | 0.00033382 | 8.3664e-05
113 | 0.00045018 | 0.00011282
114 | 0.00045323 | 0.00011359
115 | 0.0011486 | 0.00028786
116 | 0.00041717 | 0.00010455
117 | 0.00035285 | 8.8434e-05
118 | 0.0003881 | 9.7268e-05
119 | 0.00021415 | 5.3671e-05
120 | 0.00012417 | 3.1119e-05
121 | 0.00012006 | 3.0091e-05
122 | 7.3359e-05 | 1.8386e-05
123 | 9.2931e-05 | 2.3291e-05
124 | 5.4662e-05 | 1.37e-05
125 | 0.00025734 | 6.4495e-05
126 | 0.00010131 | 2.539e-05
127 | 0.00037574 | 9.4169e-05
128 | 0.00073324 | 0.00018377
129 | 0.0008986 | 0.00022521
130 | 0.0011536 | 0.00028911
131 | 0.0012039 | 0.00030172
132 | 0.0016047 | 0.00040219
133 | 0.0027787 | 0.0006964
134 | 0.00012901 | 3.2334e-05
135 | 0.00023688 | 5.9369e-05
136 | 8.6923e-05 | 2.1785e-05
137 | 8.5825e-05 | 2.151e-05
138 | 7.5056e-05 | 1.8811e-05
139 | 0.00010446 | 2.618e-05
140 | 0.00039573 | 9.9178e-05
141 | 6.7129e-05 | 1.6824e-05
142 | 0.00056138 | 0.0001407
143 | 5.4479e-05 | 1.3654e-05
144 | 0.00071931 | 0.00018028
145 | 0.0001495 | 3.7468e-05
146 | 0.00019177 | 4.8061e-05

## dtypes
| element | column | dtype
0 | bus | name | object
1 | bus | vn_kv | float64
2 | bus | type | object
3 | bus | zone | object
4 | bus | in_service | bool
5 | load | name | object
6 | load | bus | uint32
7 | load | p_mw | float64
8 | load | q_mvar | float64
9 | load | const_z_percent | float64
10 | load | const_i_percent | float64
11 | load | sn_mva | float64
12 | load | scaling | float64
13 | load | in_service | bool
14 | load | type | object
15 | ext_grid | name | object
16 | ext_grid | bus | uint32
17 | ext_grid | vm_pu | float64
18 | ext_grid | va_degree | float64
19 | ext_grid | slack_weight | float64
20 | ext_grid | in_service | bool
21 | line | name | object
22 | line | std_type | object
23 | line | from_bus | uint32
24 | line | to_bus | uint32
25 | line | length_km | float64
26 | line | r_ohm_per_km | float64
27 | line | x_ohm_per_km | float64
28 | line | c_nf_per_km | float64
29 | line | g_us_per_km | float64
30 | line | max_i_ka | float64
31 | line | df | float64
32 | line | parallel | uint32
33 | line | type | object
34 | line | in_service | bool
35 | trafo | name | object
36 | trafo | std_type | object
37 | trafo | hv_bus | uint32
38 | trafo | lv_bus | uint32
39 | trafo | sn_mva | float64
40 | trafo | vn_hv_kv | float64
41 | trafo | vn_lv_kv | float64
42 | trafo | vk_percent | float64
43 | trafo | vkr_percent | float64
44 | trafo | pfe_kw | float64
45 | trafo | i0_percent | float64
46 | trafo | shift_degree | float64
47 | trafo | tap_side | object
48 | trafo | tap_neutral | int32
49 | trafo | tap_min | int32
50 | trafo | tap_max | int32
51 | trafo | tap_step_percent | float64
52 | trafo | tap_step_degree | float64
53 | trafo | tap_pos | int32
54 | trafo | tap_phase_shifter | bool
55 | trafo | parallel | uint32
56 | trafo | df | float64
57 | trafo | in_service | bool
58 | line_geodata | coords | object
59 | bus_geodata | x | float64
60 | bus_geodata | y | float64
61 | bus_geodata | coords | object
62 | res_bus | vm_pu | float64
63 | res_bus | va_degree | float64
64 | res_bus | p_mw | float64
65 | res_bus | q_mvar | float64
66 | res_line | p_from_mw | float64
67 | res_line | q_from_mvar | float64
68 | res_line | p_to_mw | float64
69 | res_line | q_to_mvar | float64
70 | res_line | pl_mw | float64
71 | res_line | ql_mvar | float64
72 | res_line | i_from_ka | float64
73 | res_line | i_to_ka | float64
74 | res_line | i_ka | float64
75 | res_line | vm_from_pu | float64
76 | res_line | va_from_degree | float64
77 | res_line | vm_to_pu | float64
78 | res_line | va_to_degree | float64
79 | res_line | loading_percent | float64
80 | res_trafo | p_hv_mw | float64
81 | res_trafo | q_hv_mvar | float64
82 | res_trafo | p_lv_mw | float64
83 | res_trafo | q_lv_mvar | float64
84 | res_trafo | pl_mw | float64
85 | res_trafo | ql_mvar | float64
86 | res_trafo | i_hv_ka | float64
87 | res_trafo | i_lv_ka | float64
88 | res_trafo | vm_hv_pu | float64
89 | res_trafo | va_hv_degree | float64
90 | res_trafo | vm_lv_pu | float64
91 | res_trafo | va_lv_degree | float64
92 | res_trafo | loading_percent | float64
93 | res_ext_grid | p_mw | float64
94 | res_ext_grid | q_mvar | float64
95 | res_load | p_mw | float64
96 | res_load | q_mvar | float64

## parameters
| version | format_version | converged | OPF_converged | name | f_hz | sn_mva
0 | 2.14.6 | 2.14.0 | TRUE | FALSE |  | 50 | 1