## bus
| name | vn_kv | type | zone | in_service
0 | bus_LV_1211-1_0_3_node_0 | 0.4 | n |  | TRUE
1 | bus_LV_1211-1_0_3_node_1 | 0.4 | n |  | TRUE
2 | bus_LV_1211-1_0_3_node_2 | 0.4 | n |  | TRUE
3 | bus_LV_1211-1_0_3_node_3 | 0.4 | n |  | TRUE
4 | bus_LV_1211-1_0_3_node_33 | 0.4 | n |  | TRUE
5 | bus_LV_1211-1_0_3_node_4 | 0.4 | n |  | TRUE
6 | bus_LV_1211-1_0_3_node_5 | 0.4 | n |  | TRUE
7 | bus_LV_1211-1_0_3_node_6 | 0.4 | n |  | TRUE
8 | bus_LV_1211-1_0_3_node_8 | 0.4 | n |  | TRUE
9 | bus_LV_1211-1_0_3_node_7 | 0.4 | n |  | TRUE
10 | bus_LV_1211-1_0_3_node_9 | 0.4 | n |  | TRUE
11 | bus_LV_1211-1_0_3_node_193 | 0.4 | n |  | TRUE
12 | bus_LV_1211-1_0_3_node_53 | 0.4 | n |  | TRUE
13 | bus_LV_1211-1_0_3_node_28 | 0.4 | n |  | TRUE
14 | bus_LV_1211-1_0_3_node_10 | 0.4 | n |  | TRUE
15 | bus_LV_1211-1_0_3_node_11 | 0.4 | n |  | TRUE
16 | bus_LV_1211-1_0_3_node_38 | 0.4 | n |  | TRUE
17 | bus_LV_1211-1_0_3_node_12 | 0.4 | n |  | TRUE
18 | bus_LV_1211-1_0_3_node_13 | 0.4 | n |  | TRUE
19 | bus_LV_1211-1_0_3_node_14 | 0.4 | n |  | TRUE
20 | bus_LV_1211-1_0_3_node_64 | 0.4 | n |  | TRUE
21 | bus_LV_1211-1_0_3_node_73 | 0.4 | n |  | TRUE
22 | bus_LV_1211-1_0_3_node_318 | 0.4 | n |  | TRUE
23 | bus_LV_1211-1_0_3_node_68 | 0.4 | n |  | TRUE
24 | bus_LV_1211-1_0_3_node_15 | 0.4 | n |  | TRUE
25 | bus_LV_1211-1_0_3_node_16 | 0.4 | n |  | TRUE
26 | bus_LV_1211-1_0_3_node_17 | 0.4 | n |  | TRUE
27 | bus_LV_1211-1_0_3_node_39 | 0.4 | n |  | TRUE
28 | bus_LV_1211-1_0_3_node_35 | 0.4 | n |  | TRUE
29 | bus_LV_1211-1_0_3_node_18 | 0.4 | n |  | TRUE
30 | bus_LV_1211-1_0_3_node_19 | 0.4 | n |  | TRUE
31 | bus_LV_1211-1_0_3_node_20 | 0.4 | n |  | TRUE
32 | bus_LV_1211-1_0_3_node_21 | 0.4 | n |  | TRUE
33 | bus_LV_1211-1_0_3_node_22 | 0.4 | n |  | TRUE
34 | bus_LV_1211-1_0_3_node_23 | 0.4 | n |  | TRUE
35 | bus_LV_1211-1_0_3_node_49 | 0.4 | n |  | TRUE
36 | bus_LV_1211-1_0_3_node_63 | 0.4 | n |  | TRUE
37 | bus_LV_1211-1_0_3_node_65 | 0.4 | n |  | TRUE
38 | bus_LV_1211-1_0_3_node_24 | 0.4 | n |  | TRUE
39 | bus_LV_1211-1_0_3_node_25 | 0.4 | n |  | TRUE
40 | bus_LV_1211-1_0_3_node_26 | 0.4 | n |  | TRUE
41 | bus_LV_1211-1_0_3_node_27 | 0.4 | n |  | TRUE
42 | bus_LV_1211-1_0_3_node_52 | 0.4 | n |  | TRUE
43 | bus_LV_1211-1_0_3_node_29 | 0.4 | n |  | TRUE
44 | bus_LV_1211-1_0_3_node_30 | 0.4 | n |  | TRUE
45 | bus_LV_1211-1_0_3_node_31 | 0.4 | n |  | TRUE
46 | bus_LV_1211-1_0_3_node_32 | 0.4 | n |  | TRUE
47 | bus_LV_1211-1_0_3_node_45 | 0.4 | n |  | TRUE
48 | bus_LV_1211-1_0_3_node_34 | 0.4 | n |  | TRUE
49 | bus_LV_1211-1_0_3_node_323 | 0.4 | n |  | TRUE
50 | bus_LV_1211-1_0_3_node_195 | 0.4 | n |  | TRUE
51 | bus_LV_1211-1_0_3_node_36 | 0.4 | n |  | TRUE
52 | bus_LV_1211-1_0_3_node_37 | 0.4 | n |  | TRUE
53 | bus_LV_1211-1_0_3_node_167 | 0.4 | n |  | TRUE
54 | bus_LV_1211-1_0_3_node_164 | 0.4 | n |  | TRUE
55 | bus_LV_1211-1_0_3_node_67 | 0.4 | n |  | TRUE
56 | bus_LV_1211-1_0_3_node_40 | 0.4 | n |  | TRUE
57 | bus_LV_1211-1_0_3_node_41 | 0.4 | n |  | TRUE
58 | bus_LV_1211-1_0_3_node_42 | 0.4 | n |  | TRUE
59 | bus_LV_1211-1_0_3_node_43 | 0.4 | n |  | TRUE
60 | bus_LV_1211-1_0_3_node_44 | 0.4 | n |  | TRUE
61 | bus_LV_1211-1_0_3_node_46 | 0.4 | n |  | TRUE
62 | bus_LV_1211-1_0_3_node_166 | 0.4 | n |  | TRUE
63 | bus_LV_1211-1_0_3_node_47 | 0.4 | n |  | TRUE
64 | bus_LV_1211-1_0_3_node_54 | 0.4 | n |  | TRUE
65 | bus_LV_1211-1_0_3_node_48 | 0.4 | n |  | TRUE
66 | bus_LV_1211-1_0_3_node_50 | 0.4 | n |  | TRUE
67 | bus_LV_1211-1_0_3_node_61 | 0.4 | n |  | TRUE
68 | bus_LV_1211-1_0_3_node_175 | 0.4 | n |  | TRUE
69 | bus_LV_1211-1_0_3_node_321 | 0.4 | n |  | TRUE
70 | bus_LV_1211-1_0_3_node_55 | 0.4 | n |  | TRUE
71 | bus_LV_1211-1_0_3_node_56 | 0.4 | n |  | TRUE
72 | bus_LV_1211-1_0_3_node_57 | 0.4 | n |  | TRUE
73 | bus_LV_1211-1_0_3_node_58 | 0.4 | n |  | TRUE
74 | bus_LV_1211-1_0_3_node_59 | 0.4 | n |  | TRUE
75 | bus_LV_1211-1_0_3_node_60 | 0.4 | n |  | TRUE
76 | bus_LV_1211-1_0_3_node_320 | 0.4 | n |  | TRUE
77 | bus_LV_1211-1_0_3_node_165 | 0.4 | n |  | TRUE
78 | bus_LV_1211-1_0_3_node_319 | 0.4 | n |  | TRUE
79 | bus_LV_1211-1_0_3_node_66 | 0.4 | n |  | TRUE
80 | bus_LV_1211-1_0_3_node_71 | 0.4 | n |  | TRUE
81 | bus_LV_1211-1_0_3_node_72 | 0.4 | n |  | TRUE
82 | bus_LV_1211-1_0_3_node_172 | 0.4 | n |  | TRUE
83 | bus_LV_1211-1_0_3_node_80 | 0.4 | n |  | TRUE
84 | bus_LV_1211-1_0_3_node_81 | 0.4 | n |  | TRUE
85 | bus_LV_1211-1_0_3_node_152 | 0.4 | n |  | TRUE
86 | bus_LV_1211-1_0_3_node_273 | 0.4 | n |  | TRUE
87 | bus_LV_1211-1_0_3_node_82 | 0.4 | n |  | TRUE
88 | bus_LV_1211-1_0_3_node_83 | 0.4 | n |  | TRUE
89 | bus_LV_1211-1_0_3_node_84 | 0.4 | n |  | TRUE
90 | bus_LV_1211-1_0_3_node_86 | 0.4 | n |  | TRUE
91 | bus_LV_1211-1_0_3_node_87 | 0.4 | n |  | TRUE
92 | bus_LV_1211-1_0_3_node_136 | 0.4 | n |  | TRUE
93 | bus_LV_1211-1_0_3_node_246 | 0.4 | n |  | TRUE
94 | bus_LV_1211-1_0_3_node_88 | 0.4 | n |  | TRUE
95 | bus_LV_1211-1_0_3_node_89 | 0.4 | n |  | TRUE
96 | bus_LV_1211-1_0_3_node_91 | 0.4 | n |  | TRUE
97 | bus_LV_1211-1_0_3_node_90 | 0.4 | n |  | TRUE
98 | bus_LV_1211-1_0_3_node_92 | 0.4 | n |  | TRUE
99 | bus_LV_1211-1_0_3_node_93 | 0.4 | n |  | TRUE
100 | bus_LV_1211-1_0_3_node_137 | 0.4 | n |  | TRUE
101 | bus_LV_1211-1_0_3_node_207 | 0.4 | n |  | TRUE
102 | bus_LV_1211-1_0_3_node_150 | 0.4 | n |  | TRUE
103 | bus_LV_1211-1_0_3_node_151 | 0.4 | n |  | TRUE
104 | bus_LV_1211-1_0_3_node_153 | 0.4 | n |  | TRUE
105 | bus_LV_1211-1_0_3_node_154 | 0.4 | n |  | TRUE
106 | bus_LV_1211-1_0_3_node_155 | 0.4 | n |  | TRUE
107 | bus_LV_1211-1_0_3_node_156 | 0.4 | n |  | TRUE
108 | bus_LV_1211-1_0_3_node_157 | 0.4 | n |  | TRUE
109 | bus_LV_1211-1_0_3_node_168 | 0.4 | n |  | TRUE
110 | bus_LV_1211-1_0_3_node_245 | 0.4 | n |  | TRUE
111 | bus_LV_1211-1_0_3_node_258 | 0.4 | n |  | TRUE
112 | bus_LV_1211-1_0_3_node_169 | 0.4 | n |  | TRUE
113 | bus_LV_1211-1_0_3_node_170 | 0.4 | n |  | TRUE
114 | bus_LV_1211-1_0_3_node_262 | 0.4 | n |  | TRUE
115 | bus_LV_1211-1_0_3_node_263 | 0.4 | n |  | TRUE
116 | bus_LV_1211-1_0_3_node_171 | 0.4 | n |  | TRUE
117 | bus_LV_1211-1_0_3_node_173 | 0.4 | n |  | TRUE
118 | bus_LV_1211-1_0_3_node_192 | 0.4 | n |  | TRUE
119 | bus_LV_1211-1_0_3_node_194 | 0.4 | n |  | TRUE
120 | bus_LV_1211-1_0_3_node_259 | 0.4 | n |  | TRUE
121 | bus_LV_1211-1_0_3_node_206 | 0.4 | n |  | TRUE
122 | bus_LV_1211-1_0_3_node_208 | 0.4 | n |  | TRUE
123 | bus_LV_1211-1_0_3_node_226 | 0.4 | n |  | TRUE
124 | bus_LV_1211-1_0_3_node_260 | 0.4 | n |  | TRUE
125 | bus_LV_1211-1_0_3_node_228 | 0.4 | n |  | TRUE
126 | bus_LV_1211-1_0_3_node_242 | 0.4 | n |  | TRUE
127 | bus_LV_1211-1_0_3_node_244 | 0.4 | n |  | TRUE
128 | bus_LV_1211-1_0_3_node_237 | 0.4 | n |  | TRUE
129 | bus_LV_1211-1_0_3_node_238 | 0.4 | n |  | TRUE
130 | bus_LV_1211-1_0_3_node_239 | 0.4 | n |  | TRUE
131 | bus_LV_1211-1_0_3_node_240 | 0.4 | n |  | TRUE
132 | bus_LV_1211-1_0_3_node_241 | 0.4 | n |  | TRUE
133 | bus_LV_1211-1_0_3_node_243 | 0.4 | n |  | TRUE
134 | bus_LV_1211-1_0_3_node_261 | 0.4 | n |  | TRUE
135 | bus_LV_1211-1_0_3_node_324 | 0.4 | n |  | TRUE
136 | bus_LV_1211-1_0_3_node_325 | 0.4 | n |  | TRUE
137 | bus_LV_1211-1_0_3_node_322 | 0.4 | n |  | TRUE
138 | bus_MV_0_node_0 | 20 | n |  | TRUE

## load
| name | bus | p_mw | q_mvar | const_z_percent | const_i_percent | sn_mva | scaling | in_service | type
0 | LV_1211-1_0_3_load_0 | 0 | 0.00027048 | 6.7788e-05 | 0 | 0 |  | 1 | TRUE | wye
1 | LV_1211-1_0_3_load_1 | 1 | 0.00051681 | 0.00012952 | 0 | 0 |  | 1 | TRUE | wye
2 | LV_1211-1_0_3_load_2 | 2 | 0.00017353 | 4.349e-05 | 0 | 0 |  | 1 | TRUE | wye
3 | LV_1211-1_0_3_load_3 | 3 | 0.00012835 | 3.2167e-05 | 0 | 0 |  | 1 | TRUE | wye
4 | LV_1211-1_0_3_load_4 | 5 | 0.0001242 | 3.1127e-05 | 0 | 0 |  | 1 | TRUE | wye
5 | LV_1211-1_0_3_load_8 | 8 | 0.00010217 | 2.5607e-05 | 0 | 0 |  | 1 | TRUE | wye
6 | LV_1211-1_0_3_load_9 | 10 | 0.00016865 | 4.2268e-05 | 0 | 0 |  | 1 | TRUE | wye
7 | LV_1211-1_0_3_load_193 | 11 | 8.531e-05 | 2.1381e-05 | 0 | 0 |  | 1 | TRUE | wye
8 | LV_1211-1_0_3_load_53 | 12 | 0.00015034 | 3.7679e-05 | 0 | 0 |  | 1 | TRUE | wye
9 | LV_1211-1_0_3_load_28 | 13 | 0.0001355 | 3.3959e-05 | 0 | 0 |  | 1 | TRUE | wye
10 | LV_1211-1_0_3_load_10 | 14 | 0.00052887 | 0.00013255 | 0 | 0 |  | 1 | TRUE | wye
11 | LV_1211-1_0_3_load_38 | 16 | 6.5528e-05 | 1.6423e-05 | 0 | 0 |  | 1 | TRUE | wye
12 | LV_1211-1_0_3_load_12 | 17 | 0.00019918 | 4.992e-05 | 0 | 0 |  | 1 | TRUE | wye
13 | LV_1211-1_0_3_load_73 | 21 | 0.00026854 | 6.7303e-05 | 0 | 0 |  | 1 | TRUE | wye
14 | LV_1211-1_0_3_load_318 | 22 | 0.00031014 | 7.7728e-05 | 0 | 0 |  | 1 | TRUE | wye
15 | LV_1211-1_0_3_load_68 | 23 | 0.00013334 | 3.3419e-05 | 0 | 0 |  | 1 | TRUE | wye
16 | LV_1211-1_0_3_load_15 | 24 | 0.00044649 | 0.0001119 | 0 | 0 |  | 1 | TRUE | wye
17 | LV_1211-1_0_3_load_35 | 28 | 0.00018884 | 4.7329e-05 | 0 | 0 |  | 1 | TRUE | wye
18 | LV_1211-1_0_3_load_18 | 29 | 0.0021271 | 0.00053311 | 0 | 0 |  | 1 | TRUE | wye
19 | LV_1211-1_0_3_load_22 | 33 | 0.0014728 | 0.00036913 | 0 | 0 |  | 1 | TRUE | wye
20 | LV_1211-1_0_3_load_23 | 34 | 0.0012429 | 0.0003115 | 0 | 0 |  | 1 | TRUE | wye
21 | LV_1211-1_0_3_load_49 | 35 | 0.0016903 | 0.00042363 | 0 | 0 |  | 1 | TRUE | wye
22 | LV_1211-1_0_3_load_65 | 37 | 0.00020853 | 5.2263e-05 | 0 | 0 |  | 1 | TRUE | wye
23 | LV_1211-1_0_3_load_24 | 38 | 0.00016667 | 4.1772e-05 | 0 | 0 |  | 1 | TRUE | wye
24 | LV_1211-1_0_3_load_25 | 39 | 0.00013104 | 3.2843e-05 | 0 | 0 |  | 1 | TRUE | wye
25 | LV_1211-1_0_3_load_26 | 40 | 0.00033487 | 8.3925e-05 | 0 | 0 |  | 1 | TRUE | wye
26 | LV_1211-1_0_3_load_52 | 42 | 0.00016713 | 4.1887e-05 | 0 | 0 |  | 1 | TRUE | wye
27 | LV_1211-1_0_3_load_29 | 43 | 9.0054e-05 | 2.257e-05 | 0 | 0 |  | 1 | TRUE | wye
28 | LV_1211-1_0_3_load_30 | 44 | 0.00017441 | 4.3712e-05 | 0 | 0 |  | 1 | TRUE | wye
29 | LV_1211-1_0_3_load_31 | 45 | 0.0001588 | 3.9798e-05 | 0 | 0 |  | 1 | TRUE | wye
30 | LV_1211-1_0_3_load_32 | 46 | 0.00016436 | 4.1192e-05 | 0 | 0 |  | 1 | TRUE | wye
31 | LV_1211-1_0_3_load_45 | 47 | 7.5975e-05 | 1.9041e-05 | 0 | 0 |  | 1 | TRUE | wye
32 | LV_1211-1_0_3_load_323 | 49 | 0.00017163 | 4.3015e-05 | 0 | 0 |  | 1 | TRUE | wye
33 | LV_1211-1_0_3_load_167 | 53 | 7.6253e-05 | 1.9111e-05 | 0 | 0 |  | 1 | TRUE | wye
34 | LV_1211-1_0_3_load_164 | 54 | 6.9309e-05 | 1.7371e-05 | 0 | 0 |  | 1 | TRUE | wye
35 | LV_1211-1_0_3_load_67 | 55 | 0.00015839 | 3.9696e-05 | 0 | 0 |  | 1 | TRUE | wye
36 | LV_1211-1_0_3_load_40 | 56 | 0.00057227 | 0.00014343 | 0 | 0 |  | 1 | TRUE | wye
37 | LV_1211-1_0_3_load_41 | 57 | 0.00078564 | 0.0001969 | 0 | 0 |  | 1 | TRUE | wye
38 | LV_1211-1_0_3_load_43 | 59 | 0.0001602 | 4.0151e-05 | 0 | 0 |  | 1 | TRUE | wye
39 | LV_1211-1_0_3_load_46 | 61 | 0.00023101 | 5.7897e-05 | 0 | 0 |  | 1 | TRUE | wye
40 | LV_1211-1_0_3_load_166 | 62 | 0.00015407 | 3.8614e-05 | 0 | 0 |  | 1 | TRUE | wye
41 | LV_1211-1_0_3_load_47 | 63 | 0.00020202 | 5.0631e-05 | 0 | 0 |  | 1 | TRUE | wye
42 | LV_1211-1_0_3_load_54 | 64 | 0.00010287 | 2.5781e-05 | 0 | 0 |  | 1 | TRUE | wye
43 | LV_1211-1_0_3_load_48 | 65 | 0.006096 | 0.0015278 | 0 | 0 |  | 1 | TRUE | wye
44 | LV_1211-1_0_3_load_50 | 66 | 0.0010543 | 0.00026424 | 0 | 0 |  | 1 | TRUE | wye
45 | LV_1211-1_0_3_load_175 | 68 | 0.00016685 | 4.1817e-05 | 0 | 0 |  | 1 | TRUE | wye
46 | LV_1211-1_0_3_load_55 | 70 | 0.00024041 | 6.0252e-05 | 0 | 0 |  | 1 | TRUE | wye
47 | LV_1211-1_0_3_load_59 | 74 | 0.00013568 | 3.4005e-05 | 0 | 0 |  | 1 | TRUE | wye
48 | LV_1211-1_0_3_load_60 | 75 | 0.00037057 | 9.2873e-05 | 0 | 0 |  | 1 | TRUE | wye
49 | LV_1211-1_0_3_load_320 | 76 | 9.5601e-05 | 2.396e-05 | 0 | 0 |  | 1 | TRUE | wye
50 | LV_1211-1_0_3_load_319 | 78 | 0.00013684 | 3.4294e-05 | 0 | 0 |  | 1 | TRUE | wye
51 | LV_1211-1_0_3_load_66 | 79 | 0.00012284 | 3.0787e-05 | 0 | 0 |  | 1 | TRUE | wye
52 | LV_1211-1_0_3_load_71 | 80 | 9.8476e-05 | 2.468e-05 | 0 | 0 |  | 1 | TRUE | wye
53 | LV_1211-1_0_3_load_72 | 81 | 8.8089e-05 | 2.2077e-05 | 0 | 0 |  | 1 | TRUE | wye
54 | LV_1211-1_0_3_load_172 | 82 | 0.00014089 | 3.5309e-05 | 0 | 0 |  | 1 | TRUE | wye
55 | LV_1211-1_0_3_load_80 | 83 | 0.00046968 | 0.00011771 | 0 | 0 |  | 1 | TRUE | wye
56 | LV_1211-1_0_3_load_82 | 87 | 0.0024196 | 0.00060642 | 0 | 0 |  | 1 | TRUE | wye
57 | LV_1211-1_0_3_load_83 | 88 | 0.00084393 | 0.00021151 | 0 | 0 |  | 1 | TRUE | wye
58 | LV_1211-1_0_3_load_86 | 90 | 0.001343 | 0.00033659 | 0 | 0 |  | 1 | TRUE | wye
59 | LV_1211-1_0_3_load_87 | 91 | 0.0005106 | 0.00012797 | 0 | 0 |  | 1 | TRUE | wye
60 | LV_1211-1_0_3_load_136 | 92 | 0.0012132 | 0.00030406 | 0 | 0 |  | 1 | TRUE | wye
61 | LV_1211-1_0_3_load_246 | 93 | 0.0009334 | 0.00023393 | 0 | 0 |  | 1 | TRUE | wye
62 | LV_1211-1_0_3_load_88 | 94 | 0.00080508 | 0.00020177 | 0 | 0 |  | 1 | TRUE | wye
63 | LV_1211-1_0_3_load_90 | 97 | 0.0011338 | 0.00028416 | 0 | 0 |  | 1 | TRUE | wye
64 | LV_1211-1_0_3_load_92 | 98 | 0.00086145 | 0.0002159 | 0 | 0 |  | 1 | TRUE | wye
65 | LV_1211-1_0_3_load_93 | 99 | 0.00077673 | 0.00019467 | 0 | 0 |  | 1 | TRUE | wye
66 | LV_1211-1_0_3_load_137 | 100 | 0.00051802 | 0.00012983 | 0 | 0 |  | 1 | TRUE | wye
67 | LV_1211-1_0_3_load_207 | 101 | 0.0010474 | 0.00026249 | 0 | 0 |  | 1 | TRUE | wye
68 | LV_1211-1_0_3_load_150 | 102 | 0.00013292 | 3.3313e-05 | 0 | 0 |  | 1 | TRUE | wye
69 | LV_1211-1_0_3_load_151 | 103 | 0.00020386 | 5.1092e-05 | 0 | 0 |  | 1 | TRUE | wye
70 | LV_1211-1_0_3_load_153 | 104 | 0.00095069 | 0.00023827 | 0 | 0 |  | 1 | TRUE | wye
71 | LV_1211-1_0_3_load_155 | 106 | 0.00021993 | 5.512e-05 | 0 | 0 |  | 1 | TRUE | wye
72 | LV_1211-1_0_3_load_156 | 107 | 0.00016323 | 4.0909e-05 | 0 | 0 |  | 1 | TRUE | wye
73 | LV_1211-1_0_3_load_168 | 109 | 0.00017568 | 4.4028e-05 | 0 | 0 |  | 1 | TRUE | wye
74 | LV_1211-1_0_3_load_258 | 111 | 8.8607e-05 | 2.2207e-05 | 0 | 0 |  | 1 | TRUE | wye
75 | LV_1211-1_0_3_load_169 | 112 | 0.00011611 | 2.9101e-05 | 0 | 0 |  | 1 | TRUE | wye
76 | LV_1211-1_0_3_load_262 | 114 | 6.9012e-05 | 1.7296e-05 | 0 | 0 |  | 1 | TRUE | wye
77 | LV_1211-1_0_3_load_263 | 115 | 0.0001104 | 2.7668e-05 | 0 | 0 |  | 1 | TRUE | wye
78 | LV_1211-1_0_3_load_171 | 116 | 7.1228e-05 | 1.7851e-05 | 0 | 0 |  | 1 | TRUE | wye
79 | LV_1211-1_0_3_load_173 | 117 | 8.2452e-05 | 2.0664e-05 | 0 | 0 |  | 1 | TRUE | wye
80 | LV_1211-1_0_3_load_192 | 118 | 0.00051258 | 0.00012846 | 0 | 0 |  | 1 | TRUE | wye
81 | LV_1211-1_0_3_load_206 | 121 | 0.0005854 | 0.00014671 | 0 | 0 |  | 1 | TRUE | wye
82 | LV_1211-1_0_3_load_208 | 122 | 0.00034764 | 8.7127e-05 | 0 | 0 |  | 1 | TRUE | wye
83 | LV_1211-1_0_3_load_226 | 123 | 0.00066612 | 0.00016694 | 0 | 0 |  | 1 | TRUE | wye
84 | LV_1211-1_0_3_load_260 | 124 | 0.00092227 | 0.00023114 | 0 | 0 |  | 1 | TRUE | wye
85 | LV_1211-1_0_3_load_228 | 125 | 0.00073258 | 0.0001836 | 0 | 0 |  | 1 | TRUE | wye
86 | LV_1211-1_0_3_load_242 | 126 | 0.00075199 | 0.00018847 | 0 | 0 |  | 1 | TRUE | wye
87 | LV_1211-1_0_3_load_237 | 128 | 0.00011562 | 2.8976e-05 | 0 | 0 |  | 1 | TRUE | wye
88 | LV_1211-1_0_3_load_239 | 130 | 0.0001922 | 4.8169e-05 | 0 | 0 |  | 1 | TRUE | wye
89 | LV_1211-1_0_3_load_240 | 131 | 0.00037749 | 9.4608e-05 | 0 | 0 |  | 1 | TRUE | wye
90 | LV_1211-1_0_3_load_241 | 132 | 0.00048183 | 0.00012076 | 0 | 0 |  | 1 | TRUE | wye
91 | LV_1211-1_0_3_load_243 | 133 | 0.0022577 | 0.00056582 | 0 | 0 |  | 1 | TRUE | wye
92 | LV_1211-1_0_3_load_261 | 134 | 0.0013848 | 0.00034706 | 0 | 0 |  | 1 | TRUE | wye
93 | LV_1211-1_0_3_load_324 | 135 | 0.00018888 | 4.7339e-05 | 0 | 0 |  | 1 | TRUE | wye
94 | LV_1211-1_0_3_load_325 | 136 | 0.00022519 | 5.6438e-05 | 0 | 0 |  | 1 | TRUE | wye
95 | LV_1211-1_0_3_load_322 | 137 | 0.00030125 | 7.5499e-05 | 0 | 0 |  | 1 | TRUE | wye

## ext_grid
| name | bus | vm_pu | va_degree | slack_weight | in_service
0 |  | 0 | 1 | 0 | 1 | TRUE

## line
| name | std_type | from_bus | to_bus | length_km | r_ohm_per_km | x_ohm_per_km | c_nf_per_km | g_us_per_km | max_i_ka | df | parallel | type | in_service
0 | LV_1211-1_0_3_line_0 |  | 0 | 1 | 0.28055 | 0.125 | 0.08 | 261 | 0 | 0.364 | 1 | 2 | cs | TRUE
1 | LV_1211-1_0_3_line_1 |  | 0 | 2 | 0.009556 | 0.125 | 0.08 | 261 | 0 | 0.364 | 1 | 1 | cs | TRUE
2 | LV_1211-1_0_3_line_2 |  | 1 | 3 | 0.066052 | 0.125 | 0.08 | 261 | 0 | 0.364 | 1 | 2 | cs | TRUE
3 | LV_1211-1_0_3_line_3 |  | 3 | 4 | 0.055691 | 0.125 | 0.08 | 261 | 0 | 0.364 | 1 | 2 | cs | TRUE
4 | LV_1211-1_0_3_line_4 |  | 4 | 48 | 0.047205 | 0.125 | 0.08 | 261 | 0 | 0.364 | 1 | 2 | cs | TRUE
5 | LV_1211-1_0_3_line_5 |  | 4 | 41 | 0.099487 | 0.125 | 0.08 | 261 | 0 | 0.364 | 1 | 2 | cs | TRUE
6 | LV_1211-1_0_3_line_6 |  | 5 | 6 | 0.009601 | 0.125 | 0.08 | 261 | 0 | 0.364 | 1 | 2 | cs | TRUE
7 | LV_1211-1_0_3_line_7 |  | 5 | 7 | 0.0023081 | 0.125 | 0.08 | 261 | 0 | 0.364 | 1 | 2 | cs | TRUE
8 | LV_1211-1_0_3_line_8 |  | 6 | 8 | 0.043 | 0.125 | 0.08 | 261 | 0 | 0.364 | 1 | 2 | cs | TRUE
9 | LV_1211-1_0_3_line_9 |  | 7 | 9 | 0.014617 | 0.125 | 0.08 | 261 | 0 | 0.364 | 1 | 2 | cs | TRUE
10 | LV_1211-1_0_3_line_10 |  | 7 | 10 | 0.075165 | 0.125 | 0.08 | 261 | 0 | 0.364 | 1 | 1 | cs | TRUE
11 | LV_1211-1_0_3_line_11 |  | 8 | 12 | 0.11635 | 0.125 | 0.08 | 261 | 0 | 0.364 | 1 | 2 | cs | TRUE
12 | LV_1211-1_0_3_line_12 |  | 9 | 11 | 0.075011 | 0.125 | 0.08 | 261 | 0 | 0.364 | 1 | 2 | cs | TRUE
13 | LV_1211-1_0_3_line_13 |  | 10 | 13 | 0.026777 | 0.125 | 0.08 | 261 | 0 | 0.364 | 1 | 1 | cs | TRUE
14 | LV_1211-1_0_3_line_14 |  | 11 | 118 | 0.041726 | 0.125 | 0.08 | 261 | 0 | 0.364 | 1 | 2 | cs | TRUE
15 | LV_1211-1_0_3_line_15 |  | 12 | 60 | 0.10527 | 0.125 | 0.08 | 261 | 0 | 0.364 | 1 | 2 | cs | TRUE
16 | LV_1211-1_0_3_line_16 |  | 14 | 15 | 0.071301 | 0.125 | 0.08 | 261 | 0 | 0.364 | 1 | 1 | cs | TRUE
17 | LV_1211-1_0_3_line_17 |  | 14 | 16 | 0.11235 | 0.125 | 0.08 | 261 | 0 | 0.364 | 1 | 1 | cs | TRUE
18 | LV_1211-1_0_3_line_18 |  | 15 | 17 | 0.007537 | 0.125 | 0.08 | 261 | 0 | 0.364 | 1 | 1 | cs | TRUE
19 | LV_1211-1_0_3_line_19 |  | 15 | 18 | 0.058563 | 0.125 | 0.08 | 261 | 0 | 0.364 | 1 | 2 | cs | TRUE
20 | LV_1211-1_0_3_line_20 |  | 15 | 19 | 0.041809 | 0.125 | 0.08 | 261 | 0 | 0.364 | 1 | 2 | cs | TRUE
21 | LV_1211-1_0_3_line_21 |  | 18 | 20 | 0.00424 | 0.125 | 0.08 | 261 | 0 | 0.364 | 1 | 2 | cs | TRUE
22 | LV_1211-1_0_3_line_22 |  | 18 | 21 | 0.1013 | 0.125 | 0.08 | 261 | 0 | 0.364 | 1 | 1 | cs | TRUE
23 | LV_1211-1_0_3_line_23 |  | 19 | 22 | 0.009119 | 0.125 | 0.08 | 261 | 0 | 0.364 | 1 | 1 | cs | TRUE
24 | LV_1211-1_0_3_line_24 |  | 19 | 23 | 0.12201 | 0.125 | 0.08 | 261 | 0 | 0.364 | 1 | 2 | cs | TRUE
25 | LV_1211-1_0_3_line_25 |  | 20 | 78 | 0.014845 | 0.125 | 0.08 | 261 | 0 | 0.364 | 1 | 1 | cs | TRUE
26 | LV_1211-1_0_3_line_26 |  | 20 | 36 | 0.056206 | 0.125 | 0.08 | 261 | 0 | 0.364 | 1 | 2 | cs | TRUE
27 | LV_1211-1_0_3_line_27 |  | 23 | 27 | 0.058333 | 0.125 | 0.08 | 261 | 0 | 0.364 | 1 | 2 | cs | TRUE
28 | LV_1211-1_0_3_line_28 |  | 24 | 25 | 0.011584 | 0.125 | 0.08 | 261 | 0 | 0.364 | 1 | 1 | cs | TRUE
29 | LV_1211-1_0_3_line_29 |  | 25 | 26 | 0.016987 | 0.125 | 0.08 | 261 | 0 | 0.364 | 1 | 1 | cs | TRUE
30 | LV_1211-1_0_3_line_30 |  | 26 | 27 | 0.060814 | 0.125 | 0.08 | 261 | 0 | 0.364 | 1 | 2 | cs | TRUE
31 | LV_1211-1_0_3_line_31 |  | 26 | 28 | 0.016769 | 0.125 | 0.08 | 261 | 0 | 0.364 | 1 | 2 | cs | TRUE
32 | LV_1211-1_0_3_line_32 |  | 27 | 55 | 0.020358 | 0.125 | 0.08 | 261 | 0 | 0.364 | 1 | 1 | cs | TRUE
33 | LV_1211-1_0_3_line_33 |  | 28 | 51 | 0.14511 | 0.125 | 0.08 | 261 | 0 | 0.364 | 1 | 2 | cs | TRUE
34 | LV_1211-1_0_3_line_34 |  | 29 | 30 | 0.0063768 | 0.125 | 0.08 | 261 | 0 | 0.364 | 1 | 1 | cs | TRUE
35 | LV_1211-1_0_3_line_35 |  | 29 | 31 | 0.026262 | 0.125 | 0.08 | 261 | 0 | 0.364 | 1 | 1 | cs | TRUE
36 | LV_1211-1_0_3_line_36 |  | 30 | 32 | 0.004835 | 0.125 | 0.08 | 261 | 0 | 0.364 | 1 | 1 | cs | TRUE
37 | LV_1211-1_0_3_line_37 |  | 31 | 33 | 0.06137 | 0.125 | 0.08 | 261 | 0 | 0.364 | 1 | 1 | cs | TRUE
38 | LV_1211-1_0_3_line_38 |  | 31 | 34 | 0.10652 | 0.125 | 0.08 | 261 | 0 | 0.364 | 1 | 1 | cs | TRUE
39 | LV_1211-1_0_3_line_39 |  | 32 | 35 | 0.020662 | 0.125 | 0.08 | 261 | 0 | 0.364 | 1 | 1 | cs | TRUE
40 | LV_1211-1_0_3_line_40 |  | 33 | 36 | 0.12606 | 0.125 | 0.08 | 261 | 0 | 0.364 | 1 | 1 | cs | TRUE
41 | LV_1211-1_0_3_line_41 |  | 34 | 37 | 0.18862 | 0.125 | 0.08 | 261 | 0 | 0.364 | 1 | 1 | cs | TRUE
42 | LV_1211-1_0_3_line_42 |  | 35 | 65 | 0.0056546 | 0.125 | 0.08 | 261 | 0 | 0.364 | 1 | 1 | cs | TRUE
43 | LV_1211-1_0_3_line_43 |  | 37 | 79 | 0.032094 | 0.125 | 0.08 | 261 | 0 | 0.364 | 1 | 1 | cs | TRUE
44 | LV_1211-1_0_3_line_44 |  | 38 | 39 | 0.072266 | 0.125 | 0.08 | 261 | 0 | 0.364 | 1 | 1 | cs | TRUE
45 | LV_1211-1_0_3_line_45 |  | 38 | 40 | 0.01968 | 0.125 | 0.08 | 261 | 0 | 0.364 | 1 | 1 | cs | TRUE
46 | LV_1211-1_0_3_line_46 |  | 39 | 41 | 0.033898 | 0.125 | 0.08 | 261 | 0 | 0.364 | 1 | 1 | cs | TRUE
47 | LV_1211-1_0_3_line_47 |  | 41 | 42 | 0.035801 | 0.125 | 0.08 | 261 | 0 | 0.364 | 1 | 2 | cs | TRUE
48 | LV_1211-1_0_3_line_48 |  | 42 | 67 | 0.045529 | 0.125 | 0.08 | 261 | 0 | 0.364 | 1 | 2 | cs | TRUE
49 | LV_1211-1_0_3_line_49 |  | 43 | 44 | 0.0071496 | 0.125 | 0.08 | 261 | 0 | 0.364 | 1 | 1 | cs | TRUE
50 | LV_1211-1_0_3_line_50 |  | 43 | 45 | 0.21115 | 0.125 | 0.08 | 261 | 0 | 0.364 | 1 | 1 | cs | TRUE
51 | LV_1211-1_0_3_line_51 |  | 44 | 46 | 0.010725 | 0.125 | 0.08 | 261 | 0 | 0.364 | 1 | 1 | cs | TRUE
52 | LV_1211-1_0_3_line_52 |  | 46 | 47 | 0.004899 | 0.125 | 0.08 | 261 | 0 | 0.364 | 1 | 1 | cs | TRUE
53 | LV_1211-1_0_3_line_53 |  | 47 | 62 | 0.21162 | 0.125 | 0.08 | 261 | 0 | 0.364 | 1 | 1 | cs | TRUE
54 | LV_1211-1_0_3_line_54 |  | 48 | 49 | 0.026413 | 0.125 | 0.08 | 261 | 0 | 0.364 | 1 | 1 | cs | TRUE
55 | LV_1211-1_0_3_line_55 |  | 48 | 50 | 0.060518 | 0.125 | 0.08 | 261 | 0 | 0.364 | 1 | 2 | cs | TRUE
56 | LV_1211-1_0_3_line_56 |  | 50 | 120 | 0.00599 | 0.125 | 0.08 | 261 | 0 | 0.364 | 1 | 1 | cs | TRUE
57 | LV_1211-1_0_3_line_57 |  | 50 | 111 | 0.12936 | 0.125 | 0.08 | 261 | 0 | 0.364 | 1 | 1 | cs | TRUE
58 | LV_1211-1_0_3_line_58 |  | 50 | 119 | 0.15735 | 0.125 | 0.08 | 261 | 0 | 0.364 | 1 | 2 | cs | TRUE
59 | LV_1211-1_0_3_line_59 |  | 51 | 52 | 0.2327 | 0.125 | 0.08 | 261 | 0 | 0.364 | 1 | 2 | cs | TRUE
60 | LV_1211-1_0_3_line_60 |  | 52 | 53 | 0.2656 | 0.125 | 0.08 | 261 | 0 | 0.364 | 1 | 1 | cs | TRUE
61 | LV_1211-1_0_3_line_61 |  | 52 | 54 | 0.24241 | 0.125 | 0.08 | 261 | 0 | 0.364 | 1 | 2 | cs | TRUE
62 | LV_1211-1_0_3_line_62 |  | 54 | 77 | 0.20589 | 0.125 | 0.08 | 261 | 0 | 0.364 | 1 | 2 | cs | TRUE
63 | LV_1211-1_0_3_line_63 |  | 56 | 57 | 0.016754 | 0.125 | 0.08 | 261 | 0 | 0.364 | 1 | 2 | cs | TRUE
64 | LV_1211-1_0_3_line_64 |  | 56 | 58 | 0.068256 | 0.125 | 0.08 | 261 | 0 | 0.364 | 1 | 2 | cs | TRUE
65 | LV_1211-1_0_3_line_65 |  | 57 | 59 | 2.2362e-05 | 0.125 | 0.08 | 261 | 0 | 0.364 | 1 | 2 | cs | TRUE
66 | LV_1211-1_0_3_line_66 |  | 58 | 60 | 0.065273 | 0.125 | 0.08 | 261 | 0 | 0.364 | 1 | 2 | cs | TRUE
67 | LV_1211-1_0_3_line_67 |  | 59 | 61 | 0.005888 | 0.125 | 0.08 | 261 | 0 | 0.364 | 1 | 2 | cs | TRUE
68 | LV_1211-1_0_3_line_68 |  | 61 | 63 | 0.01285 | 0.125 | 0.08 | 261 | 0 | 0.364 | 1 | 2 | cs | TRUE
69 | LV_1211-1_0_3_line_69 |  | 62 | 77 | 0.27923 | 0.125 | 0.08 | 261 | 0 | 0.364 | 1 | 1 | cs | TRUE
70 | LV_1211-1_0_3_line_70 |  | 63 | 64 | 0.15205 | 0.125 | 0.08 | 261 | 0 | 0.364 | 1 | 2 | cs | TRUE
71 | LV_1211-1_0_3_line_71 |  | 64 | 68 | 0.26046 | 0.125 | 0.08 | 261 | 0 | 0.364 | 1 | 1 | cs | TRUE
72 | LV_1211-1_0_3_line_72 |  | 64 | 69 | 0.168 | 0.125 | 0.08 | 261 | 0 | 0.364 | 1 | 2 | cs | TRUE
73 | LV_1211-1_0_3_line_73 |  | 65 | 66 | 0.012894 | 0.125 | 0.08 | 261 | 0 | 0.364 | 1 | 1 | cs | TRUE
74 | LV_1211-1_0_3_line_74 |  | 67 | 71 | 0.13899 | 0.125 | 0.08 | 261 | 0 | 0.364 | 1 | 2 | cs | TRUE
75 | LV_1211-1_0_3_line_75 |  | 69 | 137 | 0.068338 | 0.125 | 0.08 | 261 | 0 | 0.364 | 1 | 1 | cs | TRUE
76 | LV_1211-1_0_3_line_76 |  | 69 | 103 | 0.47211 | 0.125 | 0.08 | 261 | 0 | 0.364 | 1 | 2 | cs | TRUE
77 | LV_1211-1_0_3_line_77 |  | 70 | 71 | 0.11745 | 0.125 | 0.08 | 261 | 0 | 0.364 | 1 | 1 | cs | TRUE
78 | LV_1211-1_0_3_line_78 |  | 70 | 72 | 0.042173 | 0.125 | 0.08 | 261 | 0 | 0.364 | 1 | 1 | cs | TRUE
79 | LV_1211-1_0_3_line_79 |  | 71 | 73 | 0.18959 | 0.125 | 0.08 | 261 | 0 | 0.364 | 1 | 2 | cs | TRUE
80 | LV_1211-1_0_3_line_80 |  | 72 | 74 | 0.02568 | 0.125 | 0.08 | 261 | 0 | 0.364 | 1 | 1 | cs | TRUE
81 | LV_1211-1_0_3_line_81 |  | 72 | 75 | 0.004574 | 0.125 | 0.08 | 261 | 0 | 0.364 | 1 | 1 | cs | TRUE
82 | LV_1211-1_0_3_line_82 |  | 73 | 76 | 0.057779 | 0.125 | 0.08 | 261 | 0 | 0.364 | 1 | 1 | cs | TRUE
83 | LV_1211-1_0_3_line_83 |  | 73 | 77 | 0.4219 | 0.125 | 0.08 | 261 | 0 | 0.364 | 1 | 2 | cs | TRUE
84 | LV_1211-1_0_3_line_84 |  | 79 | 80 | 0.022884 | 0.125 | 0.08 | 261 | 0 | 0.364 | 1 | 1 | cs | TRUE
85 | LV_1211-1_0_3_line_85 |  | 80 | 81 | 0.05914 | 0.125 | 0.08 | 261 | 0 | 0.364 | 1 | 1 | cs | TRUE
86 | LV_1211-1_0_3_line_86 |  | 81 | 82 | 0.037924 | 0.125 | 0.08 | 261 | 0 | 0.364 | 1 | 1 | cs | TRUE
87 | LV_1211-1_0_3_line_87 |  | 82 | 116 | 0.092924 | 0.125 | 0.08 | 261 | 0 | 0.364 | 1 | 1 | cs | TRUE
88 | LV_1211-1_0_3_line_88 |  | 83 | 84 | 0.18149 | 0.125 | 0.08 | 261 | 0 | 0.364 | 1 | 1 | cs | TRUE
89 | LV_1211-1_0_3_line_89 |  | 83 | 85 | 1.3353 | 0.125 | 0.08 | 261 | 0 | 0.364 | 1 | 1 | cs | TRUE
90 | LV_1211-1_0_3_line_90 |  | 84 | 86 | 0.86203 | 0.125 | 0.08 | 261 | 0 | 0.364 | 1 | 1 | cs | TRUE
91 | LV_1211-1_0_3_line_91 |  | 85 | 102 | 0.044753 | 0.125 | 0.08 | 261 | 0 | 0.364 | 1 | 1 | cs | TRUE
92 | LV_1211-1_0_3_line_92 |  | 86 | 99 | 0.013781 | 0.125 | 0.08 | 261 | 0 | 0.364 | 1 | 1 | cs | TRUE
93 | LV_1211-1_0_3_line_93 |  | 87 | 88 | 0.0013255 | 0.125 | 0.08 | 261 | 0 | 0.364 | 1 | 1 | cs | TRUE
94 | LV_1211-1_0_3_line_94 |  | 87 | 89 | 0.015213 | 0.125 | 0.08 | 261 | 0 | 0.364 | 1 | 1 | cs | TRUE
95 | LV_1211-1_0_3_line_95 |  | 89 | 90 | 0.012009 | 0.125 | 0.08 | 261 | 0 | 0.364 | 1 | 1 | cs | TRUE
96 | LV_1211-1_0_3_line_96 |  | 89 | 91 | 0.13424 | 0.125 | 0.08 | 261 | 0 | 0.364 | 1 | 1 | cs | TRUE
97 | LV_1211-1_0_3_line_97 |  | 90 | 92 | 0.071608 | 0.125 | 0.08 | 261 | 0 | 0.364 | 1 | 1 | cs | TRUE
98 | LV_1211-1_0_3_line_98 |  | 91 | 93 | 0.49551 | 0.125 | 0.08 | 261 | 0 | 0.364 | 1 | 1 | cs | TRUE
99 | LV_1211-1_0_3_line_99 |  | 92 | 100 | 0.0041173 | 0.125 | 0.08 | 261 | 0 | 0.364 | 1 | 1 | cs | TRUE
100 | LV_1211-1_0_3_line_100 |  | 94 | 95 | 0.013321 | 0.125 | 0.08 | 261 | 0 | 0.364 | 1 | 1 | cs | TRUE
101 | LV_1211-1_0_3_line_101 |  | 95 | 96 | 0.014638 | 0.125 | 0.08 | 261 | 0 | 0.364 | 1 | 1 | cs | TRUE
102 | LV_1211-1_0_3_line_102 |  | 96 | 98 | 0.0081323 | 0.125 | 0.08 | 261 | 0 | 0.364 | 1 | 1 | cs | TRUE
103 | LV_1211-1_0_3_line_103 |  | 97 | 98 | 0.057739 | 0.125 | 0.08 | 261 | 0 | 0.364 | 1 | 1 | cs | TRUE
104 | LV_1211-1_0_3_line_104 |  | 97 | 99 | 0.018013 | 0.125 | 0.08 | 261 | 0 | 0.364 | 1 | 1 | cs | TRUE
105 | LV_1211-1_0_3_line_105 |  | 100 | 101 | 0.2537 | 0.125 | 0.08 | 261 | 0 | 0.364 | 1 | 1 | cs | TRUE
106 | LV_1211-1_0_3_line_106 |  | 101 | 122 | 0.14477 | 0.125 | 0.08 | 261 | 0 | 0.364 | 1 | 1 | cs | TRUE
107 | LV_1211-1_0_3_line_107 |  | 101 | 121 | 0.02526 | 0.125 | 0.08 | 261 | 0 | 0.364 | 1 | 1 | cs | TRUE
108 | LV_1211-1_0_3_line_108 |  | 102 | 103 | 0.012262 | 0.125 | 0.08 | 261 | 0 | 0.364 | 1 | 1 | cs | TRUE
109 | LV_1211-1_0_3_line_109 |  | 104 | 105 | 0.024277 | 0.125 | 0.08 | 261 | 0 | 0.364 | 1 | 1 | cs | TRUE
110 | LV_1211-1_0_3_line_110 |  | 104 | 106 | 0.083369 | 0.125 | 0.08 | 261 | 0 | 0.364 | 1 | 1 | cs | TRUE
111 | LV_1211-1_0_3_line_111 |  | 105 | 107 | 0.08411 | 0.125 | 0.08 | 261 | 0 | 0.364 | 1 | 1 | cs | TRUE
112 | LV_1211-1_0_3_line_112 |  | 105 | 108 | 0.008644 | 0.125 | 0.08 | 261 | 0 | 0.364 | 1 | 1 | cs | TRUE
113 | LV_1211-1_0_3_line_113 |  | 107 | 109 | 0.02823 | 0.125 | 0.08 | 261 | 0 | 0.364 | 1 | 1 | cs | TRUE
114 | LV_1211-1_0_3_line_114 |  | 108 | 110 | 0.11489 | 0.125 | 0.08 | 261 | 0 | 0.364 | 1 | 1 | cs | TRUE
115 | LV_1211-1_0_3_line_115 |  | 108 | 111 | 0.027146 | 0.125 | 0.08 | 261 | 0 | 0.364 | 1 | 1 | cs | TRUE
116 | LV_1211-1_0_3_line_116 |  | 109 | 112 | 0.18999 | 0.125 | 0.08 | 261 | 0 | 0.364 | 1 | 1 | cs | TRUE
117 | LV_1211-1_0_3_line_117 |  | 110 | 134 | 0.22746 | 0.125 | 0.08 | 261 | 0 | 0.364 | 1 | 1 | cs | TRUE
118 | LV_1211-1_0_3_line_118 |  | 110 | 127 | 0.21727 | 0.125 | 0.08 | 261 | 0 | 0.364 | 1 | 1 | cs | TRUE
119 | LV_1211-1_0_3_line_119 |  | 112 | 113 | 0.007762 | 0.125 | 0.08 | 261 | 0 | 0.364 | 1 | 1 | cs | TRUE
120 | LV_1211-1_0_3_line_120 |  | 113 | 114 | 0.017008 | 0.125 | 0.08 | 261 | 0 | 0.364 | 1 | 1 | cs | TRUE
121 | LV_1211-1_0_3_line_121 |  | 113 | 115 | 0.058202 | 0.125 | 0.08 | 261 | 0 | 0.364 | 1 | 1 | cs | TRUE
122 | LV_1211-1_0_3_line_122 |  | 116 | 117 | 0.027442 | 0.125 | 0.08 | 261 | 0 | 0.364 | 1 | 1 | cs | TRUE
123 | LV_1211-1_0_3_line_123 |  | 118 | 119 | 0.042757 | 0.125 | 0.08 | 261 | 0 | 0.364 | 1 | 2 | cs | TRUE
124 | LV_1211-1_0_3_line_124 |  | 120 | 135 | 0.026536 | 0.125 | 0.08 | 261 | 0 | 0.364 | 1 | 1 | cs | TRUE
125 | LV_1211-1_0_3_line_125 |  | 120 | 136 | 0.041999 | 0.125 | 0.08 | 261 | 0 | 0.364 | 1 | 1 | cs | TRUE
126 | LV_1211-1_0_3_line_126 |  | 122 | 123 | 0.092168 | 0.125 | 0.08 | 261 | 0 | 0.364 | 1 | 1 | cs | TRUE
127 | LV_1211-1_0_3_line_127 |  | 122 | 124 | 0.31362 | 0.125 | 0.08 | 261 | 0 | 0.364 | 1 | 1 | cs | TRUE
128 | LV_1211-1_0_3_line_128 |  | 124 | 134 | 0.011571 | 0.125 | 0.08 | 261 | 0 | 0.364 | 1 | 1 | cs | TRUE
129 | LV_1211-1_0_3_line_129 |  | 125 | 126 | 0.0043214 | 0.125 | 0.08 | 261 | 0 | 0.364 | 1 | 1 | cs | TRUE
130 | LV_1211-1_0_3_line_130 |  | 125 | 127 | 0.18574 | 0.125 | 0.08 | 261 | 0 | 0.364 | 1 | 1 | cs | TRUE
131 | LV_1211-1_0_3_line_131 |  | 126 | 133 | 0.022405 | 0.125 | 0.08 | 261 | 0 | 0.364 | 1 | 1 | cs | TRUE
132 | LV_1211-1_0_3_line_132 |  | 127 | 131 | 0.011289 | 0.125 | 0.08 | 261 | 0 | 0.364 | 1 | 1 | cs | TRUE
133 | LV_1211-1_0_3_line_133 |  | 128 | 129 | 0.006092 | 0.125 | 0.08 | 261 | 0 | 0.364 | 1 | 1 | cs | TRUE
134 | LV_1211-1_0_3_line_134 |  | 129 | 130 | 0.041824 | 0.125 | 0.08 | 261 | 0 | 0.364 | 1 | 1 | cs | TRUE
135 | LV_1211-1_0_3_line_135 |  | 129 | 131 | 0.10886 | 0.125 | 0.08 | 261 | 0 | 0.364 | 1 | 1 | cs | TRUE
136 | LV_1211-1_0_3_line_136 |  | 130 | 132 | 0.010213 | 0.125 | 0.08 | 261 | 0 | 0.364 | 1 | 1 | cs | TRUE

## trafo
| name | std_type | hv_bus | lv_bus | sn_mva | vn_hv_kv | vn_lv_kv | vk_percent | vkr_percent | pfe_kw | i0_percent | shift_degree | tap_side | tap_neutral | tap_min | tap_max | tap_step_percent | tap_step_degree | tap_pos | tap_phase_shifter | parallel | df | in_service
0 | LV_1211-1_0_3_trafo_0 | 0.63 MVA 20/0.4 kV | 138 | 0 | 0.63 | 20 | 0.4 | 6 | 1.206 | 1.65 | 0.2619 | 150 | hv | 0 | -2 | 2 | 2.5 | 0 | 0 | FALSE | 1 | 1 | TRUE

## line_geodata
| x0 | y0 | x1 | y1 | x2 | y2 | x3 | y3 | x4 | y4 | x5 | y5 | x6 | y6 | x7 | y7 | x8 | y8 | x9 | y9 | x10 | y10 | x11 | y11 | x12 | y12 | x13 | y13 | x14 | y14 | x15 | y15 | x16 | y16 | x17 | y17 | x18 | y18 | x19 | y19 | x20 | y20 | x21 | y21 | x22 | y22 | x23 | y23 | x24 | y24 | x25 | y25 | x26 | y26 | x27 | y27 | x28 | y28 | x29 | y29 | x30 | y30 | x31 | y31
0 | 2682506.8488 | 1195207.2558 | 2682502.9938 | 1195197.3531 | 2682495.4749 | 1195179.5272 | 2682493.7337 | 1195159.3684 | 2682491.1808 | 1195152.1954 | 2682485.9274 | 1195147.4422 | 2682473.9308 | 1195143.1964 | 2682461.1323 | 1195137.4164 | 2682437.775 | 1195119.272 | 2682427.246 | 1195108.0533 | 2682424.2857 | 1195098.9179 | 2682424.3403 | 1195093.3041 | 2682422.0112 | 1195083.7105 | 2682417.3521 | 1195078.9544 | 2682406.2117 | 1195072.2857 | 2682394.3241 | 1195061.2151 | 2682389.0068 | 1195053.904 | 2682385.4378 | 1195045.8053 | 2682378.8808 | 1195017.2973 | 2682367.2172 | 1194996.0457 | 2682364.7512 | 1194984.7602
1 | 2682357.483 | 1194978.5563 | 2682364.7512 | 1194984.7602 | 2682364.7512 | 1194984.7602
2 | 2682522.0658 | 1195269.6248 | 2682508.8153 | 1195234.9235 | 2682508.2812 | 1195228.9012 | 2682510.938 | 1195221.9113 | 2682510.6916 | 1195217.1271 | 2682506.8488 | 1195207.2558
3 | 2682535.6062 | 1195323.3482 | 2682534.6549 | 1195317.1868 | 2682532.9505 | 1195302.6542 | 2682529.0322 | 1195287.8687 | 2682522.0658 | 1195269.6248
4 | 2682535.6062 | 1195323.3482 | 2682543.8123 | 1195327.8086 | 2682575.6294 | 1195348.5162
5 | 2682446.581 | 1195360.4103 | 2682464.1651 | 1195345.1432 | 2682480.5559 | 1195335.1852 | 2682495.462 | 1195328.4643 | 2682509.7261 | 1195324.0805 | 2682524.2621 | 1195322.6468 | 2682535.6062 | 1195323.3482
6 | 2682600.7805 | 1195065.1979 | 2682604.1457 | 1195074.1897
7 | 2682604.9548 | 1195076.3513 | 2682604.1457 | 1195074.1897
8 | 2682600.7805 | 1195065.1979 | 2682596.313 | 1195053.2065 | 2682593.7175 | 1195045.8105 | 2682587.1973 | 1195024.4167
9 | 2682604.9548 | 1195076.3513 | 2682609.0511 | 1195090.3833
10 | 2682604.9548 | 1195076.3513 | 2682647.1801 | 1195072.4098 | 2682665.7112 | 1195070.3201 | 2682674.408 | 1195069.6287 | 2682679.6134 | 1195071.001
11 | 2682587.1973 | 1195024.4167 | 2682567.036 | 1194958.2654 | 2682553.7886 | 1194912.9688
12 | 2682609.0511 | 1195090.3833 | 2682620.6481 | 1195153.3271 | 2682623.4769 | 1195163.9647
13 | 2682705.3561 | 1195078.3064 | 2682696.201 | 1195075.2223 | 2682685.4021 | 1195072.5269 | 2682679.6134 | 1195071.001
14 | 2682623.4769 | 1195163.9647 | 2682627.0371 | 1195177.3526 | 2682637.0735 | 1195203.356
15 | 2682537.1925 | 1194809.3386 | 2682537.6164 | 1194812.3019 | 2682543.1011 | 1194842.8188 | 2682545.6487 | 1194877.431 | 2682547.33 | 1194890.8848 | 2682553.7886 | 1194912.9688
16 | 2680905.1909 | 1194904.2055 | 2680914.1682 | 1194905.3053 | 2680948.1789 | 1194920.4748 | 2680966.1921 | 1194932.4037 | 2680968.5718 | 1194934.8473
17 | 2680968.5718 | 1194934.8473 | 2681033.6222 | 1194843.2503
18 | 2680905.9782 | 1194896.7115 | 2680905.1909 | 1194904.2055
19 | 2680852.325 | 1194915.6645 | 2680854.9071 | 1194913.5092 | 2680857.0351 | 1194911.1143 | 2680861.3032 | 1194905.991 | 2680863.9314 | 1194903.8029 | 2680866.4947 | 1194902.4701 | 2680869.4262 | 1194901.5203 | 2680873.2096 | 1194901.249 | 2680890.8151 | 1194902.2209 | 2680905.1909 | 1194904.2055
20 | 2680900.7264 | 1194884.4106 | 2680896.7904 | 1194884.135 | 2680893.0723 | 1194885.2076 | 2680889.3498 | 1194888.2925 | 2680887.8342 | 1194893.8644 | 2680890.8151 | 1194902.2209 | 2680905.1909 | 1194904.2055
21 | 2680852.325 | 1194915.6645 | 2680852.0925 | 1194919.8974
22 | 2680852.325 | 1194915.6645 | 2680848.9746 | 1194911.5278 | 2680841.5935 | 1194895.5182 | 2680831.4595 | 1194878.5152 | 2680828.4364 | 1194873.8381 | 2680823.921 | 1194869.063 | 2680814.603 | 1194860.4652 | 2680812.477 | 1194857.6347 | 2680811.3121 | 1194854.7394 | 2680811.0147 | 1194851.9336 | 2680810.8192 | 1194847.7951 | 2680810.6709 | 1194844.6689 | 2680809.9941 | 1194840.6128 | 2680807.5101 | 1194835.5206 | 2680804.3846 | 1194831.0867 | 2680803.2131 | 1194829.7489
23 | 2680892.4305 | 1194883.6424 | 2680896.1014 | 1194882.1133 | 2680900.7264 | 1194884.4106
24 | 2680900.7264 | 1194884.4106 | 2680922.5345 | 1194764.3675
25 | 2680852.0925 | 1194919.8974 | 2680854.3387 | 1194921.1618 | 2680865.9664 | 1194925.1881
26 | 2680852.0925 | 1194919.8974 | 2680849.5423 | 1194925.8999 | 2680845.8647 | 1194931.8762 | 2680843.1133 | 1194935.8526 | 2680839.8068 | 1194939.1766 | 2680821.1202 | 1194952.7992 | 2680812.6931 | 1194958.3555
27 | 2680975.262 | 1194785.9913 | 2680966.7275 | 1194784.8195 | 2680950.7395 | 1194778.6216 | 2680946.0702 | 1194776.7684 | 2680939.2329 | 1194775.1971 | 2680935.6894 | 1194774.6266 | 2680932.3088 | 1194773.28 | 2680928.0434 | 1194770.3094 | 2680923.5801 | 1194765.6239 | 2680922.5345 | 1194764.3675
28 | 2681038.9925 | 1194793.9369 | 2681033.9387 | 1194783.5131
29 | 2681038.9925 | 1194793.9369 | 2681031.1371 | 1194809.0065
30 | 2680975.262 | 1194785.9913 | 2680992.2885 | 1194790.3467 | 2681000.6335 | 1194793.1281 | 2681008.0429 | 1194796.9085 | 2681015.0247 | 1194801.8728 | 2681021.1178 | 1194805.502 | 2681031.1371 | 1194809.0065
31 | 2681031.1371 | 1194809.0065 | 2681043.8851 | 1194813.0373 | 2681046.7514 | 1194814.8642
32 | 2680975.262 | 1194785.9913 | 2680975.5388 | 1194779.0574 | 2680974.8381 | 1194774.5229 | 2680971.5887 | 1194766.3121
33 | 2681170.5506 | 1194890.2578 | 2681156.0933 | 1194882.4902 | 2681149.8601 | 1194879.0924 | 2681138.1063 | 1194869.7606 | 2681088.9079 | 1194840.5532 | 2681067.6768 | 1194828.2023 | 2681046.7514 | 1194814.8642
34 | 2680676.2822 | 1195115.7563 | 2680682.6316 | 1195115.1653
35 | 2680704.9713 | 1195103.4134 | 2680700.6443 | 1195107.8356 | 2680696.7498 | 1195111.2629 | 2680692.2812 | 1195113.7598 | 2680688.0703 | 1195114.6591 | 2680682.6316 | 1195115.1653
36 | 2680671.4344 | 1195115.8577 | 2680676.2822 | 1195115.7563
37 | 2680704.9713 | 1195103.4134 | 2680716.9136 | 1195089.1991 | 2680721.4664 | 1195082.7343 | 2680724.1085 | 1195077.8113 | 2680725.6138 | 1195073.5512 | 2680731.7497 | 1195049.5305
38 | 2680704.9713 | 1195103.4134 | 2680706.8494 | 1195105.9737 | 2680709.9604 | 1195107.5277 | 2680723.6915 | 1195109.8255 | 2680738.0967 | 1195112.4215 | 2680808.5221 | 1195123.5903
39 | 2680671.4344 | 1195115.8577 | 2680668.8011 | 1195119.0019 | 2680667.6132 | 1195121.7654 | 2680667.289 | 1195125.4633 | 2680669.3289 | 1195131.2833 | 2680670.5272 | 1195134.7556
40 | 2680812.6931 | 1194958.3555 | 2680796.8838 | 1194968.2815 | 2680787.3057 | 1194976.1236 | 2680777.711 | 1194985.1886 | 2680767.5749 | 1194995.9806 | 2680757.5592 | 1195005.7626 | 2680753.4324 | 1195010.0207 | 2680745.8103 | 1195015.2321 | 2680742.2995 | 1195018.4534 | 2680740.4206 | 1195021.0296 | 2680738.3876 | 1195024.8601 | 2680736.5639 | 1195030.6836 | 2680731.7497 | 1195049.5305
41 | 2680995.3673 | 1195148.4215 | 2680921.753 | 1195137.0959 | 2680882.4655 | 1195134.6854 | 2680844.3066 | 1195129.3885 | 2680829.1384 | 1195126.8598 | 2680808.5221 | 1195123.5903
42 | 2680671.6325 | 1195140.2513 | 2680671.4336 | 1195137.3821 | 2680670.5272 | 1195134.7556
43 | 2680995.3673 | 1195148.4215 | 2680999.2489 | 1195149.0187 | 2681020.6899 | 1195153.6786 | 2681026.62 | 1195155.5713
44 | 2682443.5295 | 1195393.7782 | 2682438.496 | 1195402.4251 | 2682431.5714 | 1195410.0233 | 2682424.4276 | 1195416.3955 | 2682420.5256 | 1195423.6241 | 2682419.5103 | 1195430.3921 | 2682421.6331 | 1195437.2478 | 2682425.6298 | 1195442.495 | 2682435.51 | 1195451.8073
45 | 2682437.6775 | 1195468.1345 | 2682440.6187 | 1195465.6605 | 2682441.7249 | 1195462.7962 | 2682439.2129 | 1195456.5354 | 2682436.2961 | 1195452.5483 | 2682435.51 | 1195451.8073
46 | 2682446.581 | 1195360.4103 | 2682445.0272 | 1195375.2871 | 2682445.1925 | 1195390.9213 | 2682443.5295 | 1195393.7782
47 | 2682446.581 | 1195360.4103 | 2682436.0148 | 1195371.2715 | 2682420.6679 | 1195385.0855
48 | 2682390.2537 | 1195417.4032 | 2682394.3738 | 1195416.4593 | 2682398.7144 | 1195411.6828 | 2682401.6163 | 1195405.1409 | 2682415.3213 | 1195389.898 | 2682420.6679 | 1195385.0855
49 | 2681405.8968 | 1194789.7233 | 2681408.3465 | 1194790.816 | 2681411.9457 | 1194793.462
50 | 2681405.8968 | 1194789.7233 | 2681398.6282 | 1194786.4811 | 2681371.1028 | 1194771.3306 | 2681296.3358 | 1194743.3524 | 2681293.3341 | 1194741.0435 | 2681288.0331 | 1194734.6564 | 2681284.4756 | 1194731.1948 | 2681277.499 | 1194726.9752 | 2681261.7641 | 1194712.8194 | 2681251.9716 | 1194704.3923 | 2681236.9485 | 1194689.4345 | 2681230.0309 | 1194680.3127
51 | 2681411.9457 | 1194793.462 | 2681415.2805 | 1194795.9135 | 2681419.4682 | 1194800.9965
52 | 2681422.5833 | 1194804.7776 | 2681419.4682 | 1194800.9965
53 | 2681557.0474 | 1194947.872 | 2681553.1177 | 1194943.7826 | 2681496.4601 | 1194927.5338 | 2681492.7519 | 1194914.4529 | 2681481.7585 | 1194909.1999 | 2681459.6916 | 1194876.0455 | 2681456.0364 | 1194866.3453 | 2681446.1654 | 1194836.8704 | 2681437.3191 | 1194822.2298 | 2681426.1282 | 1194809.0804 | 2681422.5833 | 1194804.7776
54 | 2682551.4178 | 1195359.2109 | 2682572.2373 | 1195350.2593 | 2682575.6294 | 1195348.5162
55 | 2682627.4441 | 1195380.0291 | 2682575.6294 | 1195348.5162
56 | 2682627.4441 | 1195380.0291 | 2682624.9987 | 1195385.4987
57 | 2682627.4441 | 1195380.0291 | 2682653.3138 | 1195397.1193 | 2682666.9102 | 1195404.6563 | 2682694.3612 | 1195410.4171 | 2682729.9371 | 1195419.3368 | 2682746.5985 | 1195426.3613
58 | 2682627.4441 | 1195380.0291 | 2682629.8029 | 1195377.5156 | 2682618.6001 | 1195356.6701 | 2682615.0785 | 1195346.8265 | 2682617.3364 | 1195331.7705 | 2682625.4234 | 1195308.4565 | 2682636.5253 | 1195288.6419 | 2682649.1039 | 1195281.0776 | 2682655.3449 | 1195272.8032 | 2682659.8202 | 1195266.5722 | 2682658.5322 | 1195262.7298 | 2682652.4692 | 1195243.245
59 | 2681170.5506 | 1194890.2578 | 2681186.0981 | 1194896.317 | 2681225.6425 | 1194912.4637 | 2681231.3234 | 1194914.4421 | 2681239.3619 | 1194916.2079 | 2681249.3423 | 1194919.1897 | 2681257.2611 | 1194923.033 | 2681263.4061 | 1194927.8639 | 2681281.0932 | 1194951.4076 | 2681293.453 | 1194963.7832 | 2681297.4838 | 1194967.1735 | 2681301.2271 | 1194968.7364 | 2681306.242 | 1194969.8052 | 2681311.9449 | 1194970.7166 | 2681314.6038 | 1194971.8868 | 2681316.887 | 1194974.3416 | 2681324.054 | 1194984.1451 | 2681327.6966 | 1194986.9408 | 2681332.436 | 1194988.6618 | 2681338.0924 | 1194989.6282 | 2681343.143 | 1194989.1966 | 2681347.3802 | 1194987.4976 | 2681366.8505 | 1194977.4006
60 | 2681366.8505 | 1194977.4006 | 2681370.7803 | 1194977.5764 | 2681375.0689 | 1194979.3803 | 2681379.1575 | 1194981.8819 | 2681384.4374 | 1194988.1131 | 2681387.5858 | 1194990.2684 | 2681392.8898 | 1194991.9305 | 2681401.3769 | 1194994.8811 | 2681415.3217 | 1195001.6306 | 2681424.3974 | 1195008.3583 | 2681432.404 | 1195015.2493 | 2681436.6847 | 1195020.433 | 2681439.0197 | 1195025.2345 | 2681442.67 | 1195043.6845 | 2681446.1437 | 1195051.6034 | 2681450.6244 | 1195057.7571 | 2681466.588 | 1195070.6936 | 2681502.5052 | 1195099.0003 | 2681517.2526 | 1195106.6616 | 2681552.6798 | 1195122.8211 | 2681569.2069 | 1195132.9361
61 | 2681366.8505 | 1194977.4006 | 2681371.6162 | 1194973.8298 | 2681374.5538 | 1194972.9915 | 2681377.7365 | 1194973.7464 | 2681383.3668 | 1194977.1918 | 2681392.0865 | 1194982.0912 | 2681396.7488 | 1194983.311 | 2681407.2902 | 1194984.255 | 2681432.5563 | 1194989.5243 | 2681441.9096 | 1194993.7765 | 2681455.9271 | 1195003.0175 | 2681459.0982 | 1195006.2961 | 2681460.7904 | 1195009.6212 | 2681463.3863 | 1195020.441 | 2681464.8437 | 1195023.0958 | 2681468.6547 | 1195026.9501 | 2681490.6953 | 1195044.0943 | 2681498.3768 | 1195047.4343 | 2681515.1394 | 1195054.3003 | 2681519.7314 | 1195057.8762 | 2681524.5053 | 1195062.6442 | 2681531.1311 | 1195067.96 | 2681534.9086 | 1195069.2345 | 2681539.2428 | 1195069.3603 | 2681547.5141 | 1195067.4496 | 2681560.0108 | 1195061.9054 | 2681570.9961 | 1195058.763
62 | 2681741.809 | 1195122.6355 | 2681728.9787 | 1195130.2761 | 2681723.5897 | 1195132.615 | 2681719.0249 | 1195134.3092 | 2681716.5834 | 1195134.5316 | 2681714.759 | 1195133.6506 | 2681713.2325 | 1195131.0392 | 2681709.0276 | 1195120.8977 | 2681706.8188 | 1195118.5883 | 2681703.5212 | 1195117.3314 | 2681699.5691 | 1195117.6776 | 2681696.283 | 1195118.3665 | 2681693.8168 | 1195118.722 | 2681692.0294 | 1195117.9193 | 2681689.6065 | 1195115.6626 | 2681686.5867 | 1195111.3631 | 2681683.0254 | 1195104.866 | 2681680.7592 | 1195102.289 | 2681678.0503 | 1195100.3286 | 2681669.3237 | 1195095.9734 | 2681662.4064 | 1195094.1556 | 2681654.9641 | 1195095.0768 | 2681644.0063 | 1195093.9488 | 2681626.4339 | 1195086.6934 | 2681614.1335 | 1195081.767 | 2681607.7517 | 1195078.1221 | 2681599.0325 | 1195068.1859 | 2681593.0807 | 1195061.5117 | 2681587.0765 | 1195058.1166 | 2681581.8721 | 1195056.9782 | 2681574.7756 | 1195057.6819 | 2681570.9961 | 1195058.763
63 | 2682429.1647 | 1194794.2447 | 2682434.6936 | 1194800.0085 | 2682438.9875 | 1194799.7564 | 2682442.7749 | 1194797.391
64 | 2682494.1882 | 1194763.0055 | 2682485.5715 | 1194761.7304 | 2682470.0883 | 1194765.9974 | 2682462.4958 | 1194770.0285 | 2682455.1236 | 1194777.9763 | 2682451.3998 | 1194788.8318 | 2682448.8805 | 1194793.5778 | 2682442.7749 | 1194797.391
65 | 2682429.1647 | 1194794.2447 | 2682429.1492 | 1194794.2285 | 2682429.1492 | 1194794.2285
66 | 2682537.1925 | 1194809.3386 | 2682531.3777 | 1194807.1459 | 2682515.0095 | 1194793.2671 | 2682498.4936 | 1194775.7284 | 2682495.0244 | 1194768.6761 | 2682494.1882 | 1194763.0055
67 | 2682429.1492 | 1194794.2285 | 2682426.8964 | 1194788.7885
68 | 2682426.8964 | 1194788.7885 | 2682424.6946 | 1194783.4716 | 2682423.9822 | 1194777.1022 | 2682424.1468 | 1194776.4357
69 | 2681741.809 | 1195122.6355 | 2681730.2854 | 1195119.9764 | 2681727.995 | 1195118.0661 | 2681726.344 | 1195115.6421 | 2681723.0904 | 1195108.382 | 2681718.9191 | 1195103.0217 | 2681709.6812 | 1195097.6033 | 2681695.3087 | 1195085.3883 | 2681685.1899 | 1195075.8331 | 2681679.2609 | 1195068.6143 | 2681669.4546 | 1195052.9151 | 2681666.8838 | 1195048.6551 | 2681664.4917 | 1195038.5607 | 2681663.7447 | 1195034.1144 | 2681661.5947 | 1195029.1708 | 2681658.3945 | 1195024.6799 | 2681645.1694 | 1195012.6809 | 2681628.6708 | 1195000.9929 | 2681613.2569 | 1194993.0221 | 2681604.3695 | 1194990.9329 | 2681591.7317 | 1194992.2836 | 2681580.5167 | 1194991.5636 | 2681570.1496 | 1194987.8977 | 2681563.9426 | 1194983.7216 | 2681559.5194 | 1194976.7014 | 2681557.9378 | 1194969.1863 | 2681558.1591 | 1194960.7841 | 2681558.959 | 1194953.546 | 2681557.0474 | 1194947.872 | 2681557.0474 | 1194947.872
70 | 2682424.1468 | 1194776.4357 | 2682427.2027 | 1194764.0607 | 2682416.0583 | 1194686.3143 | 2682402.2414 | 1194636.5709 | 2682399.0598 | 1194628.011
71 | 2682399.0598 | 1194628.011 | 2682177.5868 | 1194490.9401
72 | 2682399.0598 | 1194628.011 | 2682483.725 | 1194482.9092
73 | 2680671.6325 | 1195140.2513 | 2680671.8418 | 1195143.2691 | 2680671.3712 | 1195150.4783 | 2680670.9319 | 1195153.0858
74 | 2682390.2537 | 1195417.4032 | 2682251.3865 | 1195411.4886
75 | 2682543.3313 | 1194510.9375 | 2682534.1709 | 1194508.165 | 2682530.4493 | 1194503.9332 | 2682524.2088 | 1194497.2208 | 2682508.6929 | 1194488.3457 | 2682496.1978 | 1194482.5698 | 2682483.725 | 1194482.9092
76 | 2682483.725 | 1194482.9092 | 2682405.5166 | 1194017.3198
77 | 2682251.3865 | 1195411.4886 | 2682250.6403 | 1195399.8155 | 2682252.8694 | 1195388.9949 | 2682259.1166 | 1195368.5903 | 2682265.9023 | 1195340.6107 | 2682269.4597 | 1195320.7583 | 2682271.988 | 1195309.7974 | 2682277.3065 | 1195297.7605
78 | 2682293.3047 | 1195268.0201 | 2682289.3368 | 1195268.4213 | 2682279.8707 | 1195272.4381 | 2682275.3197 | 1195275.8887 | 2682276.7748 | 1195286.9935 | 2682277.989 | 1195296.2159 | 2682277.3065 | 1195297.7605
79 | 2682136.589 | 1195271.4463 | 2682140.8937 | 1195278.6988 | 2682144.0418 | 1195281.9552 | 2682149.2873 | 1195285.0736 | 2682171.3539 | 1195299.0075 | 2682189.6008 | 1195314.201 | 2682209.6352 | 1195330.164 | 2682213.8841 | 1195337.5937 | 2682217.5086 | 1195336.6763 | 2682221.0683 | 1195340.472 | 2682231.8555 | 1195360.0547 | 2682236.4161 | 1195371.9581 | 2682240.9081 | 1195389.4085 | 2682251.3865 | 1195411.4886
80 | 2682293.3047 | 1195268.0201 | 2682295.2513 | 1195254.4829 | 2682296.724 | 1195242.5702
81 | 2682292.6557 | 1195272.5473 | 2682293.3047 | 1195268.0201
82 | 2682128.6283 | 1195297.3531 | 2682122.4103 | 1195286.2609 | 2682121.2929 | 1195281.6204 | 2682121.6729 | 1195276.1444 | 2682121.6912 | 1195271.4862 | 2682120.1903 | 1195266.4736 | 2682120.3909 | 1195263.519 | 2682121.8731 | 1195261.5715 | 2682123.9759 | 1195261.0444 | 2682126.9226 | 1195261.7631 | 2682132.7866 | 1195264.7899 | 2682134.9963 | 1195267.5665 | 2682136.589 | 1195271.4463
83 | 2682136.589 | 1195271.4463 | 2681741.809 | 1195122.6355
84 | 2681046.2774 | 1195167.0343 | 2681037.849 | 1195161.1045 | 2681030.2576 | 1195156.7323 | 2681026.62 | 1195155.5713
85 | 2681089.6377 | 1195204.5774 | 2681074.9979 | 1195199.8319 | 2681062.4458 | 1195185.3528 | 2681055.1127 | 1195175.425 | 2681049.4505 | 1195169.2667 | 2681046.2774 | 1195167.0343
86 | 2681089.6377 | 1195204.5774 | 2681091.6433 | 1195205.2275 | 2681112.0347 | 1195206.9161 | 2681127.3623 | 1195207.8259
87 | 2681127.3623 | 1195207.8259 | 2681138.7445 | 1195208.5015 | 2681141.8762 | 1195207.9547 | 2681144.2507 | 1195206.486 | 2681146.8221 | 1195203.4301 | 2681152.6988 | 1195199.3851 | 2681157.2931 | 1195198.3023 | 2681163.1663 | 1195198.4487 | 2681170.0801 | 1195199.9546 | 2681182.5878 | 1195208.1516 | 2681195.7037 | 1195214.2 | 2681208.8095 | 1195212.0099 | 2681211.961 | 1195209.44
88 | 2683635.3637 | 1193404.5458 | 2683633.6847 | 1193404.6891 | 2683604.9548 | 1193370.3885 | 2683601.9275 | 1193353.0243 | 2683593.5889 | 1193349.7168 | 2683581.2955 | 1193337.0483 | 2683579.9003 | 1193327.245 | 2683566.726 | 1193307.7822 | 2683549.9796 | 1193286.4684 | 2683539.9874 | 1193271.653 | 2683527.8596 | 1193268.9376
89 | 2682389.2502 | 1193966.5532 | 2683527.8596 | 1193268.9376
90 | 2684362.0711 | 1192940.8791 | 2683635.3637 | 1193404.5458
91 | 2682389.2502 | 1193966.5532 | 2682392.1859 | 1193968.1168 | 2682397.2556 | 1193971.3441 | 2682399.4432 | 1193975.7548 | 2682406.0755 | 1193998.8827 | 2682406.7719 | 1194005.2788
92 | 2684362.0711 | 1192940.8791 | 2684364.2522 | 1192927.2717
93 | 2683780.914 | 1195479.7086 | 2683781.4742 | 1195480.9098
94 | 2683787.9044 | 1195494.6975 | 2683781.4742 | 1195480.9098
95 | 2683787.9044 | 1195494.6975 | 2683777.2582 | 1195500.2531
96 | 2683787.9044 | 1195494.6975 | 2683812.3705 | 1195485.0008 | 2683826.0721 | 1195469.7054 | 2683834.0942 | 1195450.2612 | 2683845.0398 | 1195428.8234 | 2683845.316 | 1195408.0476 | 2683862.2805 | 1195394.8327
97 | 2683714.9662 | 1195501.6116 | 2683717.6343 | 1195496.8706 | 2683737.5184 | 1195488.4325 | 2683753.7376 | 1195499.0106 | 2683770.0194 | 1195504.0307 | 2683777.2582 | 1195500.2531
98 | 2683862.2805 | 1195394.8327 | 2683623.9752 | 1194960.3939
99 | 2683712.9468 | 1195505.1998 | 2683714.9662 | 1195501.6116
100 | 2684408.6714 | 1192884.1564 | 2684408.729 | 1192894.6526 | 2684407.6401 | 1192897.2586
101 | 2684408.6714 | 1192884.1564 | 2684407.5508 | 1192869.5648
102 | 2684407.5508 | 1192869.5648 | 2684399.4588 | 1192870.3734
103 | 2684367.1031 | 1192909.486 | 2684376.4517 | 1192907.1386 | 2684382.0645 | 1192907.5291 | 2684385.9774 | 1192905.7498 | 2684389.3478 | 1192898.6596 | 2684391.1258 | 1192888.8007 | 2684398.0001 | 1192872.1873 | 2684399.4588 | 1192870.3734
104 | 2684367.1031 | 1192909.486 | 2684364.2522 | 1192927.2717
105 | 2683712.9468 | 1195505.1998 | 2683459.3256 | 1195498.7911
106 | 2683459.3256 | 1195498.7911 | 2683456.0635 | 1195508.6898 | 2683431.4381 | 1195519.4752 | 2683388.5023 | 1195522.6341 | 2683360.114 | 1195519.1363 | 2683353.2258 | 1195514.7598 | 2683350.8869 | 1195497.2384 | 2683346.359 | 1195494.0845 | 2683342.0606 | 1195495.2364
107 | 2683457.9199 | 1195473.8043 | 2683457.4262 | 1195477.6671 | 2683459.8748 | 1195497.1246 | 2683459.3256 | 1195498.7911
108 | 2682405.5166 | 1194017.3198 | 2682407.2527 | 1194009.6945 | 2682406.7719 | 1194005.2788
109 | 2682765.3878 | 1195447.7449 | 2682770.7423 | 1195461.1162 | 2682775.2097 | 1195469.9211
110 | 2682765.759 | 1195526.6104 | 2682771.9479 | 1195530.3428 | 2682775.3049 | 1195531.6789 | 2682779.2718 | 1195532.4454 | 2682781.2723 | 1195531.05 | 2682783.0713 | 1195528.7957 | 2682783.424 | 1195526.9884 | 2682782.7722 | 1195522.332 | 2682781.2334 | 1195518.9975 | 2682778.5503 | 1195514.1129 | 2682775.7066 | 1195508.1698 | 2682775.5323 | 1195504.2539 | 2682778.0492 | 1195499.1299 | 2682781.7254 | 1195492.2765 | 2682777.2696 | 1195473.9812 | 2682775.2097 | 1195469.9211
111 | 2682765.3878 | 1195447.7449 | 2682751.6972 | 1195454.1817 | 2682739.1205 | 1195460.5228 | 2682722.7287 | 1195465.5882 | 2682710.3689 | 1195471.6766 | 2682701.5376 | 1195477.1802 | 2682690.4761 | 1195481.4077 | 2682689.0566 | 1195482.3696
112 | 2682769.72 | 1195440.2891 | 2682767.2628 | 1195443.8573 | 2682765.3878 | 1195447.7449
113 | 2682666.1293 | 1195498.0483 | 2682673.0024 | 1195495.8419 | 2682683.3688 | 1195486.2236 | 2682689.0566 | 1195482.3696
114 | 2682769.72 | 1195440.2891 | 2682804.491 | 1195478.1383 | 2682808.0467 | 1195478.888 | 2682825.7459 | 1195505.9611 | 2682835.3923 | 1195500.4801 | 2682848.4085 | 1195490.4652
115 | 2682769.72 | 1195440.2891 | 2682755.5126 | 1195430.1195 | 2682746.5985 | 1195426.3613
116 | 2682490.8091 | 1195563.9565 | 2682510.4497 | 1195552.6775 | 2682542.7418 | 1195536.146 | 2682569.32 | 1195525.0726 | 2682584.3518 | 1195520.7996 | 2682596.5409 | 1195519.8784 | 2682629.9613 | 1195517.116 | 2682651.562 | 1195505.6406 | 2682666.1293 | 1195498.0483 | 2682666.1293 | 1195498.0483
117 | 2682848.4085 | 1195490.4652 | 2682870.0578 | 1195479.3692 | 2682892.1778 | 1195473.3497 | 2682907.4215 | 1195469.214 | 2682912.3189 | 1195467.7253 | 2682921.0952 | 1195467.3023 | 2682927.7153 | 1195470.7073 | 2682962.6117 | 1195507.125 | 2682986.2761 | 1195527.0768 | 2682994.9324 | 1195536.3916 | 2682999.6668 | 1195545.5408 | 2683000.7174 | 1195547.2565 | 2683003.9609 | 1195549.0804 | 2683007.3324 | 1195548.2711 | 2683010.6365 | 1195545.7376 | 2683011.7988 | 1195542.1515 | 2683013.1238 | 1195530.1401 | 2683014.8824 | 1195524.7612 | 2683018.0877 | 1195522.76
118 | 2682929.9764 | 1195663.1033 | 2682917.6015 | 1195632.9351 | 2682909.1921 | 1195617.9092 | 2682898.8437 | 1195602.5895 | 2682873.6442 | 1195574.1003 | 2682867.7019 | 1195567.4249 | 2682856.6439 | 1195553.2629 | 2682825.7459 | 1195505.9611 | 2682835.3923 | 1195500.4801 | 2682848.4085 | 1195490.4652
119 | 2682484.4855 | 1195568.4181 | 2682488.0839 | 1195565.5215 | 2682490.8091 | 1195563.9565
120 | 2682484.4855 | 1195568.4181 | 2682478.4614 | 1195573.7162 | 2682472.715 | 1195580.6242
121 | 2682484.4855 | 1195568.4181 | 2682480.599 | 1195563.4837 | 2682473.8675 | 1195563.1685 | 2682465.9071 | 1195565.7715 | 2682455.7457 | 1195569.9562 | 2682443.5347 | 1195573.5791 | 2682431.219 | 1195577.9867
122 | 2681191.0448 | 1195193.6574 | 2681196.7254 | 1195202.9291 | 2681211.961 | 1195209.44
123 | 2682652.4692 | 1195243.245 | 2682637.0735 | 1195203.356
124 | 2682624.9987 | 1195385.4987 | 2682627.3299 | 1195403.1753 | 2682629.0026 | 1195411.7148
125 | 2682594.565 | 1195408.6373 | 2682607.0842 | 1195408.1098 | 2682612.1627 | 1195405.6451 | 2682624.9987 | 1195385.4987
126 | 2683348.343 | 1195572.9662 | 2683339.2179 | 1195563.5952 | 2683324.3619 | 1195547.5671 | 2683324.3918 | 1195530.6569 | 2683338.8762 | 1195509.9457 | 2683342.0606 | 1195495.2364 | 2683342.0606 | 1195495.2364
127 | 2683029.4903 | 1195520.8615 | 2683342.0606 | 1195495.2364
128 | 2683029.4903 | 1195520.8615 | 2683020.9625 | 1195522.055 | 2683018.0877 | 1195522.76 | 2683018.0877 | 1195522.76
129 | 2683084.3517 | 1195773.6283 | 2683080.2457 | 1195772.2806
130 | 2682929.9764 | 1195663.1033 | 2683080.2457 | 1195772.2806
131 | 2683105.9957 | 1195779.3744 | 2683089.1537 | 1195775.2045 | 2683084.3517 | 1195773.6283
132 | 2682929.9764 | 1195663.1033 | 2682919.6534 | 1195667.6733
133 | 2682818.1414 | 1195700.6663 | 2682812.0495 | 1195700.6943
134 | 2682818.1414 | 1195700.6663 | 2682818.8193 | 1195703.433 | 2682825.2894 | 1195708.3034 | 2682852.8937 | 1195722.1387
135 | 2682818.1414 | 1195700.6663 | 2682819.8182 | 1195697.3319 | 2682824.3473 | 1195695.4601 | 2682835.1726 | 1195695.6101 | 2682845.404 | 1195694.6289 | 2682886.9187 | 1195677.8935 | 2682912.5654 | 1195670.8112 | 2682919.6534 | 1195667.6733
136 | 2682857.4685 | 1195731.2633 | 2682854.8861 | 1195725.7241 | 2682852.8937 | 1195722.1387

## bus_geodata
| x | y | coords
0 | 2682364.7512 | 1194984.7602
1 | 2682506.8488 | 1195207.2558
2 | 2682357.483 | 1194978.5563
3 | 2682522.0658 | 1195269.6248
4 | 2682535.6062 | 1195323.3482
5 | 2682604.1457 | 1195074.1897
6 | 2682600.7805 | 1195065.1978
7 | 2682604.9548 | 1195076.3513
8 | 2682587.1973 | 1195024.4167
9 | 2682609.0511 | 1195090.3833
10 | 2682679.6134 | 1195071.001
11 | 2682623.4769 | 1195163.9647
12 | 2682553.7886 | 1194912.9688
13 | 2682705.3561 | 1195078.3064
14 | 2680968.5718 | 1194934.8473
15 | 2680905.1909 | 1194904.2055
16 | 2681033.6222 | 1194843.2503
17 | 2680905.9782 | 1194896.7115
18 | 2680852.325 | 1194915.6645
19 | 2680900.7264 | 1194884.4106
20 | 2680852.0925 | 1194919.8974
21 | 2680803.2131 | 1194829.7489
22 | 2680892.4305 | 1194883.6424
23 | 2680922.5345 | 1194764.3675
24 | 2681033.9387 | 1194783.5131
25 | 2681038.9925 | 1194793.9369
26 | 2681031.1371 | 1194809.0065
27 | 2680975.262 | 1194785.9913
28 | 2681046.7514 | 1194814.8642
29 | 2680682.6316 | 1195115.1653
30 | 2680676.2822 | 1195115.7563
31 | 2680704.9713 | 1195103.4134
32 | 2680671.4344 | 1195115.8577
33 | 2680731.7497 | 1195049.5305
34 | 2680808.5221 | 1195123.5903
35 | 2680670.5272 | 1195134.7556
36 | 2680812.6931 | 1194958.3555
37 | 2680995.3673 | 1195148.4215
38 | 2682435.51 | 1195451.8073
39 | 2682443.5295 | 1195393.7782
40 | 2682437.6775 | 1195468.1345
41 | 2682446.581 | 1195360.4103
42 | 2682420.6679 | 1195385.0855
43 | 2681405.8968 | 1194789.7233
44 | 2681411.9457 | 1194793.462
45 | 2681230.0309 | 1194680.3127
46 | 2681419.4682 | 1194800.9965
47 | 2681422.5833 | 1194804.7776
48 | 2682575.6294 | 1195348.5162
49 | 2682551.4178 | 1195359.2109
50 | 2682627.4441 | 1195380.0291
51 | 2681170.5506 | 1194890.2578
52 | 2681366.8505 | 1194977.4006
53 | 2681569.2069 | 1195132.9361
54 | 2681570.9961 | 1195058.763
55 | 2680971.5887 | 1194766.3121
56 | 2682442.7749 | 1194797.391
57 | 2682429.1647 | 1194794.2447
58 | 2682494.1882 | 1194763.0055
59 | 2682429.1492 | 1194794.2285
60 | 2682537.1925 | 1194809.3386
61 | 2682426.8964 | 1194788.7885
62 | 2681557.0474 | 1194947.872
63 | 2682424.1468 | 1194776.4357
64 | 2682399.0598 | 1194628.011
65 | 2680671.6325 | 1195140.2513
66 | 2680670.9319 | 1195153.0858
67 | 2682390.2537 | 1195417.4032
68 | 2682177.5868 | 1194490.9401
69 | 2682483.725 | 1194482.9092
70 | 2682277.3065 | 1195297.7605
71 | 2682251.3865 | 1195411.4886
72 | 2682293.3047 | 1195268.0201
73 | 2682136.589 | 1195271.4463
74 | 2682296.724 | 1195242.5702
75 | 2682292.6557 | 1195272.5473
76 | 2682128.6283 | 1195297.3531
77 | 2681741.809 | 1195122.6355
78 | 2680865.9664 | 1194925.1881
79 | 2681026.62 | 1195155.5713
80 | 2681046.2774 | 1195167.0343
81 | 2681089.6377 | 1195204.5774
82 | 2681127.3623 | 1195207.8259
83 | 2683527.8596 | 1193268.9376
84 | 2683635.3637 | 1193404.5458
85 | 2682389.2502 | 1193966.5532
86 | 2684362.0711 | 1192940.8791
87 | 2683781.4742 | 1195480.9098
88 | 2683780.914 | 1195479.7086
89 | 2683787.9044 | 1195494.6975
90 | 2683777.2582 | 1195500.2531
91 | 2683862.2805 | 1195394.8327
92 | 2683714.9662 | 1195501.6116
93 | 2683623.9752 | 1194960.3939
94 | 2684407.6401 | 1192897.2586
95 | 2684408.6714 | 1192884.1564
96 | 2684407.5508 | 1192869.5648
97 | 2684367.1031 | 1192909.486
98 | 2684399.4588 | 1192870.3734
99 | 2684364.2522 | 1192927.2717
100 | 2683712.9468 | 1195505.1998
101 | 2683459.3256 | 1195498.7911
102 | 2682406.7719 | 1194005.2788
103 | 2682405.5166 | 1194017.3198
104 | 2682775.2097 | 1195469.9211
105 | 2682765.3878 | 1195447.7449
106 | 2682765.759 | 1195526.6104
107 | 2682689.0566 | 1195482.3696
108 | 2682769.72 | 1195440.2891
109 | 2682666.1293 | 1195498.0483
110 | 2682848.4085 | 1195490.4652
111 | 2682746.5985 | 1195426.3613
112 | 2682490.8091 | 1195563.9565
113 | 2682484.4855 | 1195568.4181
114 | 2682472.715 | 1195580.6242
115 | 2682431.219 | 1195577.9867
116 | 2681211.961 | 1195209.44
117 | 2681191.0448 | 1195193.6574
118 | 2682637.0735 | 1195203.356
119 | 2682652.4692 | 1195243.245
120 | 2682624.9987 | 1195385.4987
121 | 2683457.9199 | 1195473.8043
122 | 2683342.0606 | 1195495.2364
123 | 2683348.343 | 1195572.9662
124 | 2683029.4903 | 1195520.8615
125 | 2683080.2457 | 1195772.2806
126 | 2683084.3517 | 1195773.6283
127 | 2682929.9764 | 1195663.1033
128 | 2682812.0495 | 1195700.6943
129 | 2682818.1414 | 1195700.6663
130 | 2682852.8937 | 1195722.1387
131 | 2682919.6534 | 1195667.6733
132 | 2682857.4685 | 1195731.2633
133 | 2683105.9957 | 1195779.3744
134 | 2683018.0877 | 1195522.76
135 | 2682629.0026 | 1195411.7148
136 | 2682594.565 | 1195408.6373
137 | 2682543.3313 | 1194510.9375
138 | 2682364.7512 | 1194984.7602

## line_std_types
| c_nf_per_km | r_ohm_per_km | x_ohm_per_km | max_i_ka | type | q_mm2 | alpha | voltage_rating
NAYY 4x50 SE | 210 | 0.642 | 0.083 | 0.142 | cs | 50 | 0.00403 | LV
NAYY 4x120 SE | 264 | 0.225 | 0.08 | 0.242 | cs | 120 | 0.00403 | LV
NAYY 4x150 SE | 261 | 0.208 | 0.08 | 0.27 | cs | 150 | 0.00403 | LV
NA2XS2Y 1x95 RM/25 12/20 kV | 216 | 0.313 | 0.132 | 0.252 | cs | 95 | 0.00403 | MV
NA2XS2Y 1x185 RM/25 12/20 kV | 273 | 0.161 | 0.117 | 0.362 | cs | 185 | 0.00403 | MV
NA2XS2Y 1x240 RM/25 12/20 kV | 304 | 0.122 | 0.112 | 0.421 | cs | 240 | 0.00403 | MV
NA2XS2Y 1x95 RM/25 6/10 kV | 315 | 0.313 | 0.123 | 0.249 | cs | 95 | 0.00403 | MV
NA2XS2Y 1x185 RM/25 6/10 kV | 406 | 0.161 | 0.11 | 0.358 | cs | 185 | 0.00403 | MV
NA2XS2Y 1x240 RM/25 6/10 kV | 456 | 0.122 | 0.105 | 0.416 | cs | 240 | 0.00403 | MV
NA2XS2Y 1x150 RM/25 12/20 kV | 250 | 0.206 | 0.116 | 0.319 | cs | 150 | 0.00403 | MV
NA2XS2Y 1x120 RM/25 12/20 kV | 230 | 0.253 | 0.119 | 0.283 | cs | 120 | 0.00403 | MV
NA2XS2Y 1x70 RM/25 12/20 kV | 190 | 0.443 | 0.132 | 0.22 | cs | 70 | 0.00403 | MV
NA2XS2Y 1x150 RM/25 6/10 kV | 360 | 0.206 | 0.11 | 0.315 | cs | 150 | 0.00403 | MV
NA2XS2Y 1x120 RM/25 6/10 kV | 340 | 0.253 | 0.113 | 0.28 | cs | 120 | 0.00403 | MV
NA2XS2Y 1x70 RM/25 6/10 kV | 280 | 0.443 | 0.123 | 0.217 | cs | 70 | 0.00403 | MV
N2XS(FL)2Y 1x120 RM/35 64/110 kV | 112 | 0.153 | 0.166 | 0.366 | cs | 120 | 0.00393 | HV
N2XS(FL)2Y 1x185 RM/35 64/110 kV | 125 | 0.099 | 0.156 | 0.457 | cs | 185 | 0.00393 | HV
N2XS(FL)2Y 1x240 RM/35 64/110 kV | 135 | 0.075 | 0.149 | 0.526 | cs | 240 | 0.00393 | HV
N2XS(FL)2Y 1x300 RM/35 64/110 kV | 144 | 0.06 | 0.144 | 0.588 | cs | 300 | 0.00393 | HV
15-AL1/3-ST1A 0.4 | 11 | 1.8769 | 0.35 | 0.105 | ol | 16 | 0.00403 | LV
24-AL1/4-ST1A 0.4 | 11.25 | 1.2012 | 0.335 | 0.14 | ol | 24 | 0.00403 | LV
48-AL1/8-ST1A 0.4 | 12.2 | 0.5939 | 0.3 | 0.21 | ol | 48 | 0.00403 | LV
94-AL1/15-ST1A 0.4 | 13.2 | 0.306 | 0.29 | 0.35 | ol | 94 | 0.00403 | LV
34-AL1/6-ST1A 10.0 | 9.7 | 0.8342 | 0.36 | 0.17 | ol | 34 | 0.00403 | MV
48-AL1/8-ST1A 10.0 | 10.1 | 0.5939 | 0.35 | 0.21 | ol | 48 | 0.00403 | MV
70-AL1/11-ST1A 10.0 | 10.4 | 0.4132 | 0.339 | 0.29 | ol | 70 | 0.00403 | MV
94-AL1/15-ST1A 10.0 | 10.75 | 0.306 | 0.33 | 0.35 | ol | 94 | 0.00403 | MV
122-AL1/20-ST1A 10.0 | 11.1 | 0.2376 | 0.323 | 0.41 | ol | 122 | 0.00403 | MV
149-AL1/24-ST1A 10.0 | 11.25 | 0.194 | 0.315 | 0.47 | ol | 149 | 0.00403 | MV
34-AL1/6-ST1A 20.0 | 9.15 | 0.8342 | 0.382 | 0.17 | ol | 34 | 0.00403 | MV
48-AL1/8-ST1A 20.0 | 9.5 | 0.5939 | 0.372 | 0.21 | ol | 48 | 0.00403 | MV
70-AL1/11-ST1A 20.0 | 9.7 | 0.4132 | 0.36 | 0.29 | ol | 70 | 0.00403 | MV
94-AL1/15-ST1A 20.0 | 10 | 0.306 | 0.35 | 0.35 | ol | 94 | 0.00403 | MV
122-AL1/20-ST1A 20.0 | 10.3 | 0.2376 | 0.344 | 0.41 | ol | 122 | 0.00403 | MV
149-AL1/24-ST1A 20.0 | 10.5 | 0.194 | 0.337 | 0.47 | ol | 149 | 0.00403 | MV
184-AL1/30-ST1A 20.0 | 10.75 | 0.1571 | 0.33 | 0.535 | ol | 184 | 0.00403 | MV
243-AL1/39-ST1A 20.0 | 11 | 0.1188 | 0.32 | 0.645 | ol | 243 | 0.00403 | MV
48-AL1/8-ST1A 110.0 | 8 | 0.5939 | 0.46 | 0.21 | ol | 48 | 0.00403 | HV
70-AL1/11-ST1A 110.0 | 8.4 | 0.4132 | 0.45 | 0.29 | ol | 70 | 0.00403 | HV
94-AL1/15-ST1A 110.0 | 8.65 | 0.306 | 0.44 | 0.35 | ol | 94 | 0.00403 | HV
122-AL1/20-ST1A 110.0 | 8.5 | 0.2376 | 0.43 | 0.41 | ol | 122 | 0.00403 | HV
149-AL1/24-ST1A 110.0 | 8.75 | 0.194 | 0.41 | 0.47 | ol | 149 | 0.00403 | HV
184-AL1/30-ST1A 110.0 | 8.8 | 0.1571 | 0.4 | 0.535 | ol | 184 | 0.00403 | HV
243-AL1/39-ST1A 110.0 | 9 | 0.1188 | 0.39 | 0.645 | ol | 243 | 0.00403 | HV
305-AL1/39-ST1A 110.0 | 9.2 | 0.0949 | 0.38 | 0.74 | ol | 305 | 0.00403 | HV
490-AL1/64-ST1A 110.0 | 9.75 | 0.059 | 0.37 | 0.96 | ol | 490 | 0.00403 | HV
679-AL1/86-ST1A 110.0 | 9.95 | 0.042 | 0.36 | 1.15 | ol | 679 | 0.00403 | HV
490-AL1/64-ST1A 220.0 | 10 | 0.059 | 0.285 | 0.96 | ol | 490 | 0.00403 | HV
679-AL1/86-ST1A 220.0 | 11.7 | 0.042 | 0.275 | 1.15 | ol | 679 | 0.00403 | HV
490-AL1/64-ST1A 380.0 | 11 | 0.059 | 0.253 | 0.96 | ol | 490 | 0.00403 | HV
679-AL1/86-ST1A 380.0 | 14.6 | 0.042 | 0.25 | 1.15 | ol | 679 | 0.00403 | HV

## trafo_std_types
| i0_percent | pfe_kw | vkr_percent | sn_mva | vn_lv_kv | vn_hv_kv | vk_percent | shift_degree | vector_group | tap_side | tap_neutral | tap_min | tap_max | tap_step_degree | tap_step_percent | tap_phase_shifter
160 MVA 380/110 kV | 0.06 | 60 | 0.25 | 160 | 110 | 380 | 12.2 | 0 | Yy0 | hv | 0 | -9 | 9 | 0 | 1.5 | FALSE
100 MVA 220/110 kV | 0.06 | 55 | 0.26 | 100 | 110 | 220 | 12 | 0 | Yy0 | hv | 0 | -9 | 9 | 0 | 1.5 | FALSE
63 MVA 110/20 kV | 0.04 | 22 | 0.32 | 63 | 20 | 110 | 18 | 150 | YNd5 | hv | 0 | -9 | 9 | 0 | 1.5 | FALSE
40 MVA 110/20 kV | 0.05 | 18 | 0.34 | 40 | 20 | 110 | 16.2 | 150 | YNd5 | hv | 0 | -9 | 9 | 0 | 1.5 | FALSE
25 MVA 110/20 kV | 0.07 | 14 | 0.41 | 25 | 20 | 110 | 12 | 150 | YNd5 | hv | 0 | -9 | 9 | 0 | 1.5 | FALSE
63 MVA 110/10 kV | 0.04 | 22 | 0.32 | 63 | 10 | 110 | 18 | 150 | YNd5 | hv | 0 | -9 | 9 | 0 | 1.5 | FALSE
40 MVA 110/10 kV | 0.05 | 18 | 0.34 | 40 | 10 | 110 | 16.2 | 150 | YNd5 | hv | 0 | -9 | 9 | 0 | 1.5 | FALSE
25 MVA 110/10 kV | 0.07 | 14 | 0.41 | 25 | 10 | 110 | 12 | 150 | YNd5 | hv | 0 | -9 | 9 | 0 | 1.5 | FALSE
0.25 MVA 20/0.4 kV | 0.32 | 0.8 | 1.44 | 0.25 | 0.4 | 20 | 6 | 150 | Yzn5 | hv | 0 | -2 | 2 | 0 | 2.5 | FALSE
0.4 MVA 20/0.4 kV | 0.3375 | 1.35 | 1.425 | 0.4 | 0.4 | 20 | 6 | 150 | Dyn5 | hv | 0 | -2 | 2 | 0 | 2.5 | FALSE
0.63 MVA 20/0.4 kV | 0.2619 | 1.65 | 1.206 | 0.63 | 0.4 | 20 | 6 | 150 | Dyn5 | hv | 0 | -2 | 2 | 0 | 2.5 | FALSE
0.25 MVA 10/0.4 kV | 0.24 | 0.6 | 1.2 | 0.25 | 0.4 | 10 | 4 | 150 | Dyn5 | hv | 0 | -2 | 2 | 0 | 2.5 | FALSE
0.4 MVA 10/0.4 kV | 0.2375 | 0.95 | 1.325 | 0.4 | 0.4 | 10 | 4 | 150 | Dyn5 | hv | 0 | -2 | 2 | 0 | 2.5 | FALSE
0.63 MVA 10/0.4 kV | 0.1873 | 1.18 | 1.0794 | 0.63 | 0.4 | 10 | 4 | 150 | Dyn5 | hv | 0 | -2 | 2 | 0 | 2.5 | FALSE

## trafo3w_std_types
| sn_hv_mva | sn_mv_mva | sn_lv_mva | vn_hv_kv | vn_mv_kv | vn_lv_kv | vk_hv_percent | vk_mv_percent | vk_lv_percent | vkr_hv_percent | vkr_mv_percent | vkr_lv_percent | pfe_kw | i0_percent | shift_mv_degree | shift_lv_degree | vector_group | tap_side | tap_neutral | tap_min | tap_max | tap_step_percent
63/25/38 MVA 110/20/10 kV | 63 | 25 | 38 | 110 | 20 | 10 | 10.4 | 10.4 | 10.4 | 0.28 | 0.32 | 0.35 | 35 | 0.89 | 0 | 0 | YN0yn0yn0 | hv | 0 | -10 | 10 | 1.2
63/25/38 MVA 110/10/10 kV | 63 | 25 | 38 | 110 | 10 | 10 | 10.4 | 10.4 | 10.4 | 0.28 | 0.32 | 0.35 | 35 | 0.89 | 0 | 0 | YN0yn0yn0 | hv | 0 | -10 | 10 | 1.2

## fuse_std_types
| fuse_type | i_rated_a | t_avg | t_min | t_total | x_avg | x_min | x_total
HV 100A | HV 100A | 100 | 0 | [10.0, 3.64, 0.854, 0.281, 0.1, 0.0531, 0.022, 0.01] | [10.0, 4.267, 1.21, 0.403, 0.1, 0.058, 0.022, 0.01] | 0 | [300.0, 350.0, 450.0, 550.0, 700.0, 850.0, 1200.0, 1752.0] | [600.0, 700.0, 900.0, 1150.0, 1665.0, 2000.0, 3000.0, 4313.0]
HV 10A | HV 10A | 10 | 0 | [10.0, 1675.0, 0.344, 0.156, 0.1, 0.0417, 0.0171, 0.01] | [10.0, 1.3, 0.3, 0.155, 0.1, 0.0555, 0.023, 0.01] | 0 | [30.0, 32.0, 35.0, 37.0, 39.0, 50.0, 70.0, 88.0] | [60.0, 70.0, 80.0, 87.0, 94.0, 110.0, 150.0, 216.0]
HV 125A | HV 125A | 125 | 0 | [10.0, 1.82, 0.344, 0.1, 0.0467, 0.0269, 0.01] | [10.0, 2.478, 0.426, 0.1, 0.0427, 0.0211, 0.01] | 0 | [375.0, 500.0, 700.0, 925.0, 1200.0, 1500.0, 2341.0] | [750.0, 1000.0, 1500.0, 2200.0, 3000.0, 4000.0, 5765.0]
HV 160A | HV 160A | 160 | 0 | [10.0, 4.15, 1.03, 0.198, 0.1, 0.051, 0.0172, 0.01] | [10.0, 2.3, 0.734, 0.274, 0.1, 0.046, 0.0177, 0.01] | 0 | [480.0, 550.0, 700.0, 1000.0, 1260.0, 1600.0, 2500.0, 3227.0] | [960.0, 1300.0, 1700.0, 2200.0, 2996.0, 4000.0, 6000.0, 7946.0]
HV 16A | HV 16A | 16 | 0 | [10.0, 0.352, 0.164, 0.1, 0.0649, 0.0342, 0.01] | [10.0, 2.34, 0.722, 0.181, 0.1, 0.055, 0.0296, 0.01] | 0 | [48.0, 60.0, 65.0, 71.0, 80.0, 100.0, 162.0] | [96.0, 110.0, 125.0, 150.0, 168.0, 200.0, 250.0, 398.0]
HV 200A | HV 200A | 200 | 0 | [10.0, 4.267, 1.21, 0.403, 0.1, 0.058, 0.022, 0.01] | [10.0, 3.73, 1.654, 0.328, 0.1, 0.0531, 0.019, 0.01] | 0 | [600.0, 700.0, 900.0, 1150.0, 1665.0, 2000.0, 3000.0, 4313.0] | [1200.0, 1500.0, 1800.0, 2700.0, 3960.0, 5000.0, 7500.0, 10620.0]
HV 20A | HV 20A | 20 | 0 | [10.0, 1.3, 0.3, 0.155, 0.1, 0.0555, 0.023, 0.01] | [10.0, 1.3, 0.161, 0.1, 0.0611, 0.0399, 0.0141, 0.01] | 0 | [60.0, 70.0, 80.0, 87.0, 94.0, 110.0, 150.0, 216.0] | [120.0, 150.0, 200.0, 223.0, 260.0, 300.0, 450.0, 532.0]
HV 25A | HV 25A | 25 | 0 | [10.0, 2.512, 0.833, 0.299, 0.1, 0.0372, 0.0223, 0.01] | [10.0, 3.125, 0.597, 0.198, 0.1, 0.0378, 0.022, 0.01] | 0 | [75.0, 82.0, 90.0, 100.0, 124.0, 170.0, 200.0, 289.0] | [150.0, 170.0, 210.0, 250.0, 294.0, 400.0, 500.0, 711.0]
HV 31.5A | HV 31.5A | 31.5 | 0 | [10.0, 2.34, 0.722, 0.181, 0.1, 0.055, 0.0296, 0.01] | [10.0, 2.84, 0.368, 0.164, 0.1, 0.0621, 0.0378, 0.0195, 0.01] | 0 | [95.0, 110.0, 125.0, 150.0, 165.0, 200.0, 250.0, 390.0] | [189.0, 220.0, 300.0, 350.0, 393.0, 450.0, 530.0, 700.0, 960.0]
HV 40A | HV 40A | 40 | 0 | [10.0, 1.3, 0.161, 0.1, 0.0611, 0.0399, 0.0141, 0.01] | [10.0, 2.05, 0.369, 0.198, 0.1, 0.051, 0.0298, 0.01] | 0 | [120.0, 150.0, 200.0, 223.0, 260.0, 300.0, 450.0, 532.0] | [240.0, 300.0, 400.0, 450.0, 530.0, 650.0, 800.0, 1311.0]
HV 50A | HV 50A | 50 | 0 | [10.0, 3.215, 0.597, 0.198, 0.1, 0.0378, 0.022, 0.01] | [10.0, 3.64, 0.854, 0.281, 0.1, 0.0531, 0.022, 0.01] | 0 | [150.0, 170.0, 210.0, 250.0, 294.0, 400.0, 500.0, 711.0] | [300.0, 350.0, 450.0, 550.0, 700.0, 850.0, 1200.0, 1752.0]
HV 6.3A | HV 6.3A | 6.3 | 0 | [10.0, 1.39, 0.344, 0.168, 0.1, 0.056, 0.0263, 0.01] | [10.0, 1.711, 0.516, 0.198, 0.1, 0.0634, 0.0303, 0.01] | 0 | [19.0, 19.5, 20.4, 20.8, 22.0, 25.0, 32.0, 48.0] | [38.0, 40.0, 43.0, 48.0, 53.0, 60.0, 75.0, 118.0]
HV 63A | HV 63A | 63 | 0 | [10.0, 2.84, 0.368, 0.164, 0.1, 0.0621, 0.0378, 0.0195, 0.01] | [10.0, 1.82, 0.344, 0.1, 0.0467, 0.0269, 0.01] | 0 | [189.0, 220.0, 300.0, 350.0, 393.0, 450.0, 530.0, 700.0, 961.0] | [378.0, 500.0, 700.0, 934.0, 1200.0, 1500.0, 2366.0]
HV 80A | HV 80A | 80 | 0 | [10.0, 2.05, 0.369, 0.198, 0.1, 0.051, 0.0298, 0.01] | [10.0, 4.15, 1.03, 0.198, 0.1, 0.051, 0.0172, 0.01] | 0 | [240.0, 300.0, 400.0, 450.0, 530.0, 650.0, 800.0, 1311.0] | [480.0, 550.0, 700.0, 1000.0, 1260.0, 1600.0, 2500.0, 3227.0]
Siemens NH-1-100 | Siemens NH-1-100 | 100 | [5400.0, 2000.0, 400.0, 20.0, 1.0, 0.2, 0.012, 0.004] | 0 | 0 | [150.0, 190.0, 250.0, 430.0, 900.0, 1250.0, 2700.0, 3600.0] | 0 | 0
Siemens NH-1-125 | Siemens NH-1-125 | 125 | [4800.0, 120.0, 7.0, 0.1, 0.004] | 0 | 0 | [180.0, 400.0, 740.0, 2000.0, 4250.0] | 0 | 0
Siemens NH-1-16 | Siemens NH-1-16 | 16 | [4000.0, 400.0, 2.0, 0.1, 0.04, 0.01] | 0 | 0 | [26.0, 35.0, 75.0, 150.0, 200.0, 300.0] | 0 | 0
Siemens NH-1-160 | Siemens NH-1-160 | 160 | [4800.0, 120.0, 7.0, 0.1, 0.004] | 0 | 0 | [210.0, 500.0, 900.0, 2300.0, 5000.0] | 0 | 0
Siemens NH-1-25 | Siemens NH-1-25 | 25 | [4000.0, 1000.0, 10.0, 0.2, 0.02, 0.01] | 0 | 0 | [40.0, 50.0, 100.0, 210.0, 400.0, 500.0] | 0 | 0
Siemens NH-1-50 | Siemens NH-1-50 | 50 | [4000.0, 40.0, 4.0, 1.0, 0.02, 0.01] | 0 | 0 | [86.0, 200.0, 300.0, 400.0, 1000.0, 1280.0] | 0 | 0
Siemens NH-1-63 | Siemens NH-1-63 | 63 | [4000.0, 100.0, 10.0, 2.0, 0.04, 0.01] | 0 | 0 | [100.0, 200.0, 300.0, 400.0, 1000.0, 1500.0] | 0 | 0
Siemens NH-1-80 | Siemens NH-1-80 | 80 | [4800.0, 120.0, 7.0, 0.1, 0.01] | 0 | 0 | [150.58, 250.0, 450.0, 1150.0, 2470.0] | 0 | 0
Siemens NH-2-1000 | Siemens NH-2-1000 | 1000 | [4800.0, 120.0, 7.0, 0.1, 0.004] | 0 | 0 | [1900.0, 3500.0, 8400.0, 24000.0, 52000.0] | 0 | 0
Siemens NH-2-200 | Siemens NH-2-200 | 200 | [4800.0, 120.0, 7.0, 0.1, 0.004] | 0 | 0 | [280.0, 650.0, 1200.0, 3000.0, 7000.0] | 0 | 0
Siemens NH-2-224 | Siemens NH-2-224 | 224 | [4800.0, 120.0, 7.0, 0.2, 0.04, 0.004] | 0 | 0 | [400.0, 750.0, 1453.0, 3025.0, 4315.0, 7600.0] | 0 | 0
Siemens NH-2-250 | Siemens NH-2-250 | 250 | [4800.0, 120.0, 7.0, 0.1, 0.004] | 0 | 0 | [450.0, 800.0, 1650.0, 4000.0, 8500.0] | 0 | 0
Siemens NH-2-315 | Siemens NH-2-315 | 315 | [4800.0, 120.0, 7.0, 0.1, 0.004] | 0 | 0 | [550.0, 920.0, 1900.0, 5000.0, 11000.0] | 0 | 0
Siemens NH-2-355 | Siemens NH-2-355 | 355 | [4800.0, 120.0, 6.0, 0.1, 0.004] | 0 | 0 | [650.0, 1116.27, 2350.0, 5840.0, 12790.0] | 0 | 0
Siemens NH-2-400 | Siemens NH-2-400 | 400 | [4800.0, 120.0, 7.0, 0.1, 0.004] | 0 | 0 | [720.0, 1350.0, 2800.0, 6500.0, 15000.0] | 0 | 0
Siemens NH-2-425 | Siemens NH-2-425 | 425 | [4800.0, 120.0, 7.0, 0.1, 0.004] | 0 | 0 | [850.0, 1500.0, 3050.0, 7500.0, 16500.0] | 0 | 0
Siemens NH-2-630 | Siemens NH-2-630 | 630 | [4800.0, 120.0, 7.0, 0.1, 0.004] | 0 | 0 | [1200.0, 2000.0, 4800.0, 12000.0, 26000.0] | 0 | 0

## res_bus
| vm_pu | va_degree | p_mw | q_mvar
0 | 1 | 0 | -0.051322 | -0.012621
1 | 0.9937 | -0.12067 | 0.00051681 | 0.00012952
2 | 1 | -2.8929e-05 | 0.00017353 | 4.349e-05
3 | 0.99223 | -0.149 | 0.00012835 | 3.2167e-05
4 | 0.99099 | -0.17288 | 0 | 0
5 | 0.98837 | -0.2244 | 0.0001242 | 3.1127e-05
6 | 0.98834 | -0.22503 | 0 | 0
7 | 0.98838 | -0.22425 | 0 | 0
8 | 0.9882 | -0.22784 | 0.00010217 | 2.5607e-05
9 | 0.98843 | -0.22323 | 0 | 0
10 | 0.98836 | -0.22466 | 0.00016865 | 4.2268e-05
11 | 0.98869 | -0.21804 | 8.531e-05 | 2.1381e-05
12 | 0.98782 | -0.23534 | 0.00015034 | 3.7679e-05
13 | 0.98835 | -0.22472 | 0.0001355 | 3.3959e-05
14 | 0.97421 | -0.50009 | 0.00052887 | 0.00013255
15 | 0.97425 | -0.49931 | 0 | 0
16 | 0.97421 | -0.50023 | 6.5528e-05 | 1.6423e-05
17 | 0.97425 | -0.49934 | 0.00019918 | 4.992e-05
18 | 0.97384 | -0.50734 | 0 | 0
19 | 0.97456 | -0.49327 | 0 | 0
20 | 0.97382 | -0.50791 | 0 | 0
21 | 0.97382 | -0.50785 | 0.00026854 | 6.7303e-05
22 | 0.97456 | -0.49332 | 0.00031014 | 7.7728e-05
23 | 0.97547 | -0.47531 | 0.00013334 | 3.3419e-05
24 | 0.97636 | -0.4578 | 0.00044649 | 0.0001119
25 | 0.97636 | -0.4577 | 0 | 0
26 | 0.97637 | -0.45756 | 0 | 0
27 | 0.97591 | -0.46666 | 0 | 0
28 | 0.9765 | -0.45499 | 0.00018884 | 4.7329e-05
29 | 0.97071 | -0.56926 | 0.0021271 | 0.00053311
30 | 0.97066 | -0.57031 | 0 | 0
31 | 0.97098 | -0.56394 | 0 | 0
32 | 0.97062 | -0.5711 | 0 | 0
33 | 0.97173 | -0.54915 | 0.0014728 | 0.00036913
34 | 0.97078 | -0.56802 | 0.0012429 | 0.0003115
35 | 0.97045 | -0.57448 | 0.0016903 | 0.00042363
36 | 0.97344 | -0.51542 | 0 | 0
37 | 0.97064 | -0.57089 | 0.00020853 | 5.2263e-05
38 | 0.99003 | -0.19137 | 0.00016667 | 4.1772e-05
39 | 0.99007 | -0.19072 | 0.00013104 | 3.2843e-05
40 | 0.99003 | -0.19149 | 0.00033487 | 8.3925e-05
41 | 0.99009 | -0.19034 | 0 | 0
42 | 0.98977 | -0.19643 | 0.00016713 | 4.1887e-05
43 | 0.9827 | -0.3338 | 9.0054e-05 | 2.257e-05
44 | 0.98271 | -0.33377 | 0.00017441 | 4.3712e-05
45 | 0.98267 | -0.33442 | 0.0001588 | 3.9798e-05
46 | 0.98271 | -0.33368 | 0.00016436 | 4.1192e-05
47 | 0.98271 | -0.33363 | 7.5975e-05 | 1.9041e-05
48 | 0.99038 | -0.18488 | 0 | 0
49 | 0.99037 | -0.18496 | 0.00017163 | 4.3015e-05
50 | 0.98959 | -0.20018 | 0 | 0
51 | 0.97765 | -0.43247 | 0 | 0
52 | 0.97949 | -0.39644 | 0 | 0
53 | 0.97947 | -0.39682 | 7.6253e-05 | 1.9111e-05
54 | 0.98141 | -0.35883 | 6.9309e-05 | 1.7371e-05
55 | 0.97591 | -0.46672 | 0.00015839 | 3.9696e-05
56 | 0.98706 | -0.25042 | 0.00057227 | 0.00014343
57 | 0.98701 | -0.25139 | 0.00078564 | 0.0001969
58 | 0.98728 | -0.24611 | 0 | 0
59 | 0.98701 | -0.25139 | 0.0001602 | 4.0151e-05
60 | 0.98748 | -0.24199 | 0 | 0
61 | 0.987 | -0.25168 | 0.00023101 | 5.7897e-05
62 | 0.98284 | -0.33106 | 0.00015407 | 3.8614e-05
63 | 0.98697 | -0.25229 | 0.00020202 | 5.0631e-05
64 | 0.98662 | -0.25922 | 0.00010287 | 2.5781e-05
65 | 0.97041 | -0.57522 | 0.006096 | 0.0015278
66 | 0.9704 | -0.57548 | 0.0010543 | 0.00026424
67 | 0.98937 | -0.2041 | 0 | 0
68 | 0.98658 | -0.26002 | 0.00016685 | 4.1817e-05
69 | 0.98626 | -0.26645 | 0 | 0
70 | 0.98808 | -0.22915 | 0.00024041 | 6.0252e-05
71 | 0.98816 | -0.22757 | 0 | 0
72 | 0.98806 | -0.22953 | 0 | 0
73 | 0.98657 | -0.25838 | 0 | 0
74 | 0.98806 | -0.22959 | 0.00013568 | 3.4005e-05
75 | 0.98806 | -0.22956 | 0.00037057 | 9.2873e-05
76 | 0.98657 | -0.25848 | 9.5601e-05 | 2.396e-05
77 | 0.98305 | -0.32684 | 0 | 0
78 | 0.97381 | -0.50795 | 0.00013684 | 3.4294e-05
79 | 0.97062 | -0.57125 | 0.00012284 | 3.0787e-05
80 | 0.97061 | -0.57146 | 9.8476e-05 | 2.468e-05
81 | 0.97059 | -0.57189 | 8.8089e-05 | 2.2077e-05
82 | 0.97058 | -0.5721 | 0.00014089 | 3.5309e-05
83 | 0.98008 | -0.38867 | 0.00046968 | 0.00011771
84 | 0.97948 | -0.40057 | 0 | 0
85 | 0.98508 | -0.28969 | 0 | 0
86 | 0.97662 | -0.45703 | 0 | 0
87 | 0.97541 | -0.47742 | 0.0024196 | 0.00060642
88 | 0.97541 | -0.47744 | 0.00084393 | 0.00021151
89 | 0.97546 | -0.47651 | 0 | 0
90 | 0.97551 | -0.47547 | 0.001343 | 0.00033659
91 | 0.97528 | -0.48011 | 0.0005106 | 0.00012797
92 | 0.97591 | -0.46751 | 0.0012132 | 0.00030406
93 | 0.97485 | -0.48866 | 0.0009334 | 0.00023393
94 | 0.97641 | -0.46115 | 0.00080508 | 0.00020177
95 | 0.97642 | -0.46096 | 0 | 0
96 | 0.97643 | -0.46074 | 0 | 0
97 | 0.97653 | -0.45886 | 0.0011338 | 0.00028416
98 | 0.97644 | -0.46062 | 0.00086145 | 0.0002159
99 | 0.97657 | -0.45794 | 0.00077673 | 0.00019467
100 | 0.97594 | -0.46696 | 0.00051802 | 0.00012983
101 | 0.97778 | -0.43077 | 0.0010474 | 0.00026249
102 | 0.98525 | -0.28637 | 0.00013292 | 3.3313e-05
103 | 0.9853 | -0.28543 | 0.00020386 | 5.1092e-05
104 | 0.98672 | -0.25579 | 0.00095069 | 0.00023827
105 | 0.98675 | -0.25528 | 0 | 0
106 | 0.98671 | -0.25613 | 0.00021993 | 5.512e-05
107 | 0.9867 | -0.25626 | 0.00016323 | 4.0909e-05
108 | 0.98676 | -0.255 | 0 | 0
109 | 0.98669 | -0.2565 | 0.00017568 | 4.4028e-05
110 | 0.98489 | -0.29152 | 0 | 0
111 | 0.98725 | -0.24551 | 8.8607e-05 | 2.2207e-05
112 | 0.98664 | -0.25752 | 0.00011611 | 2.9101e-05
113 | 0.98663 | -0.25755 | 0 | 0
114 | 0.98663 | -0.25757 | 6.9012e-05 | 1.7296e-05
115 | 0.98663 | -0.25767 | 0.0001104 | 2.7668e-05
116 | 0.97056 | -0.57236 | 7.1228e-05 | 1.7851e-05
117 | 0.97056 | -0.57241 | 8.2452e-05 | 2.0664e-05
118 | 0.98884 | -0.21512 | 0.00051258 | 0.00012846
119 | 0.989 | -0.21193 | 0 | 0
120 | 0.98959 | -0.20023 | 0 | 0
121 | 0.97776 | -0.43104 | 0.0005854 | 0.00014671
122 | 0.97904 | -0.40587 | 0.00034764 | 8.7127e-05
123 | 0.97898 | -0.40699 | 0.00066612 | 0.00016694
124 | 0.98208 | -0.34632 | 0.00092227 | 0.00023114
125 | 0.98326 | -0.32331 | 0.00073258 | 0.0001836
126 | 0.98325 | -0.32354 | 0.00075199 | 0.00018847
127 | 0.9839 | -0.31077 | 0 | 0
128 | 0.98381 | -0.31258 | 0.00011562 | 2.8976e-05
129 | 0.98381 | -0.31257 | 0 | 0
130 | 0.98379 | -0.31308 | 0.0001922 | 4.8169e-05
131 | 0.98389 | -0.31101 | 0.00037749 | 9.4608e-05
132 | 0.98378 | -0.31316 | 0.00048183 | 0.00012076
133 | 0.9832 | -0.32446 | 0.0022577 | 0.00056582
134 | 0.9822 | -0.34394 | 0.0013848 | 0.00034706
135 | 0.98958 | -0.20032 | 0.00018888 | 4.7339e-05
136 | 0.98958 | -0.2004 | 0.00022519 | 5.6438e-05
137 | 0.98624 | -0.26682 | 0.00030125 | 7.5499e-05
138 | 0.99998 | 149.9956 | 0 | 0

## res_line
| p_from_mw | q_from_mvar | p_to_mw | q_to_mvar | pl_mw | ql_mvar | i_from_ka | i_to_ka | i_ka | vm_from_pu | va_from_degree | vm_to_pu | va_to_degree | loading_percent
0 | 0.049499 | 0.012578 | -0.049213 | -0.012402 | 0.00028585 | 0.00017563 | 0.073716 | 0.073718 | 0.073718 | 1 | 0 | 0.9937 | -0.12067 | 10.1261
1 | 0.00017353 | 4.3365e-05 | -0.00017353 | -4.349e-05 | 2.3888e-10 | -1.2521e-07 | 0.00025817 | 0.00025821 | 0.00025821 | 1 | 0 | 1 | -2.8929e-05 | 0.070938
2 | 0.048696 | 0.012273 | -0.04863 | -0.012232 | 6.5898e-05 | 4.0466e-05 | 0.072944 | 0.072945 | 0.072945 | 0.9937 | -0.12067 | 0.99223 | -0.149 | 10.0199
3 | 0.048502 | 0.0122 | -0.048446 | -0.012166 | 5.527e-05 | 3.3936e-05 | 0.072752 | 0.072753 | 0.072753 | 0.99223 | -0.149 | 0.99099 | -0.17288 | 9.9935
4 | 0.028583 | 0.0071484 | -0.028567 | -0.0071392 | 1.63e-05 | 9.2162e-06 | 0.042914 | 0.042914 | 0.042914 | 0.99099 | -0.17288 | 0.99038 | -0.18488 | 5.8948
5 | 0.019863 | 0.0050178 | -0.019847 | -0.0050098 | 1.661e-05 | 8.069e-06 | 0.029839 | 0.02984 | 0.02984 | 0.99099 | -0.17288 | 0.99009 | -0.19034 | 4.099
6 | 0.0072062 | 0.0017567 | -0.007206 | -0.0017568 | 2.1121e-07 | -1.1091e-07 | 0.010832 | 0.010832 | 0.010832 | 0.98837 | -0.2244 | 0.98834 | -0.22503 | 1.4879
7 | -0.0073304 | -0.0017878 | 0.0073304 | 0.0017878 | 5.2543e-08 | -2.5533e-08 | 0.011019 | 0.011019 | 0.011019 | 0.98837 | -0.2244 | 0.98838 | -0.22425 | 1.5136
8 | 0.007206 | 0.0017568 | -0.007205 | -0.0017573 | 9.46e-07 | -4.965e-07 | 0.010832 | 0.010832 | 0.010832 | 0.98834 | -0.22503 | 0.9882 | -0.22784 | 1.4879
9 | -0.0076346 | -0.0018627 | 0.0076349 | 0.0018626 | 3.6095e-07 | -1.4367e-07 | 0.011476 | 0.011476 | 0.011476 | 0.98838 | -0.22425 | 0.98843 | -0.22323 | 1.5764
10 | 0.00030415 | 7.4924e-05 | -0.00030415 | -7.5884e-05 | 5.9028e-09 | -9.5952e-07 | 0.00045745 | 0.00045779 | 0.00045779 | 0.98838 | -0.22425 | 0.98836 | -0.22466 | 0.12577
11 | 0.0071028 | 0.0017317 | -0.0071004 | -0.0017331 | 2.4878e-06 | -1.3878e-06 | 0.010678 | 0.010679 | 0.010679 | 0.9882 | -0.22784 | 0.98782 | -0.23534 | 1.467
12 | -0.0076349 | -0.0018626 | 0.0076368 | 0.0018618 | 1.8522e-06 | -7.3799e-07 | 0.011476 | 0.011475 | 0.011476 | 0.98843 | -0.22323 | 0.98869 | -0.21804 | 1.5764
13 | 0.0001355 | 3.3616e-05 | -0.0001355 | -3.3959e-05 | 4.1764e-10 | -3.429e-07 | 0.00020388 | 0.000204 | 0.000204 | 0.98836 | -0.22466 | 0.98835 | -0.22472 | 0.056044
14 | -0.0077221 | -0.0018832 | 0.0077232 | 0.0018828 | 1.0534e-06 | -3.9619e-07 | 0.011604 | 0.011603 | 0.011604 | 0.98869 | -0.21804 | 0.98884 | -0.21512 | 1.5939
15 | 0.00695 | 0.0016954 | -0.0069479 | -0.0016967 | 2.1569e-06 | -1.314e-06 | 0.010453 | 0.010454 | 0.010454 | 0.98782 | -0.23534 | 0.98748 | -0.24199 | 1.436
16 | -0.0005944 | -0.00014757 | 0.00059442 | 0.0001467 | 2.2007e-08 | -8.7374e-07 | 0.00090739 | 0.00090707 | 0.00090739 | 0.97421 | -0.50009 | 0.97425 | -0.49931 | 0.24928
17 | 6.5528e-05 | 1.5024e-05 | -6.5528e-05 | -1.6423e-05 | 4.1996e-10 | -1.3986e-06 | 9.9604e-05 | 0.00010009 | 0.00010009 | 0.97421 | -0.50009 | 0.97421 | -0.50023 | 0.027497
18 | 0.00019918 | 4.9827e-05 | -0.00019918 | -4.992e-05 | 2.6155e-10 | -9.3686e-08 | 0.00030419 | 0.00030422 | 0.00030422 | 0.97425 | -0.49931 | 0.97425 | -0.49934 | 0.083578
19 | 0.014951 | 0.0037517 | -0.014945 | -0.0037495 | 5.7269e-06 | 2.2073e-06 | 0.022837 | 0.022838 | 0.022838 | 0.97425 | -0.49931 | 0.97384 | -0.50734 | 3.137
20 | -0.015745 | -0.0039482 | 0.015749 | 0.0039501 | 4.5335e-06 | 1.8598e-06 | 0.024048 | 0.024048 | 0.024048 | 0.97425 | -0.49931 | 0.97456 | -0.49327 | 3.3033
21 | 0.014677 | 0.0036835 | -0.014676 | -0.0036833 | 3.9989e-07 | 1.5042e-07 | 0.022428 | 0.022428 | 0.022428 | 0.97384 | -0.50734 | 0.97382 | -0.50791 | 3.0807
22 | 0.00026855 | 6.6047e-05 | -0.00026854 | -6.7303e-05 | 6.3893e-09 | -1.2563e-06 | 0.00040989 | 0.00041034 | 0.00041034 | 0.97384 | -0.50734 | 0.97382 | -0.50785 | 0.11273
23 | 0.00031014 | 7.7615e-05 | -0.00031014 | -7.7728e-05 | 7.6676e-10 | -1.1313e-07 | 0.0004735 | 0.00047354 | 0.00047354 | 0.97456 | -0.49327 | 0.97456 | -0.49332 | 0.13009
24 | -0.016059 | -0.0040277 | 0.016073 | 0.0040335 | 1.3755e-05 | 5.7599e-06 | 0.024521 | 0.02452 | 0.024521 | 0.97456 | -0.49327 | 0.97547 | -0.47531 | 3.3683
25 | 0.00013684 | 3.411e-05 | -0.00013684 | -3.4294e-05 | 2.433e-10 | -1.8453e-07 | 0.00020902 | 0.00020909 | 0.00020909 | 0.97382 | -0.50791 | 0.97381 | -0.50795 | 0.057442
26 | 0.01454 | 0.0036492 | -0.014534 | -0.0036473 | 5.2027e-06 | 1.9317e-06 | 0.022219 | 0.022219 | 0.022219 | 0.97382 | -0.50791 | 0.97344 | -0.51542 | 3.0521
27 | -0.016206 | -0.0040669 | 0.016213 | 0.0040697 | 6.6855e-06 | 2.8216e-06 | 0.024724 | 0.024723 | 0.024724 | 0.97547 | -0.47531 | 0.97591 | -0.46666 | 3.3961
28 | -0.00044649 | -0.0001119 | 0.00044649 | 0.00011176 | 2.0113e-09 | -1.4359e-07 | 0.00068047 | 0.00068041 | 0.00068047 | 0.97636 | -0.4578 | 0.97636 | -0.4577 | 0.18694
29 | -0.00044649 | -0.00011176 | 0.00044649 | 0.00011155 | 2.9488e-09 | -2.1056e-07 | 0.00068041 | 0.00068034 | 0.00068041 | 0.97636 | -0.4577 | 0.97637 | -0.45756 | 0.18693
30 | 0.016379 | 0.0041122 | -0.016371 | -0.0041092 | 7.1063e-06 | 3.0276e-06 | 0.024964 | 0.024965 | 0.024965 | 0.97637 | -0.45756 | 0.97591 | -0.46666 | 3.4292
31 | -0.016825 | -0.0042237 | 0.016827 | 0.0042246 | 2.0677e-06 | 9.0384e-07 | 0.025644 | 0.025644 | 0.025644 | 0.97637 | -0.45756 | 0.9765 | -0.45499 | 3.5226
32 | 0.00015839 | 3.9442e-05 | -0.00015839 | -3.9696e-05 | 4.451e-10 | -2.5409e-07 | 0.00024141 | 0.0002415 | 0.0002415 | 0.97591 | -0.46666 | 0.97591 | -0.46672 | 0.066347
33 | -0.017016 | -0.004272 | 0.017034 | 0.00428 | 1.8296e-05 | 8.0744e-06 | 0.025932 | 0.025931 | 0.025932 | 0.9765 | -0.45499 | 0.97765 | -0.43247 | 3.5621
34 | 0.0088431 | 0.0022166 | -0.0088427 | -0.0022164 | 4.3943e-07 | 2.0241e-07 | 0.013556 | 0.013556 | 0.013556 | 0.97071 | -0.56926 | 0.97066 | -0.57031 | 3.7241
35 | -0.01097 | -0.0027497 | 0.010973 | 0.0027512 | 2.785e-06 | 1.4577e-06 | 0.016817 | 0.016816 | 0.016817 | 0.97071 | -0.56926 | 0.97098 | -0.56394 | 4.6199
36 | 0.0088427 | 0.0022164 | -0.0088424 | -0.0022163 | 3.3318e-07 | 1.5348e-07 | 0.013556 | 0.013556 | 0.013556 | 0.97066 | -0.57031 | 0.97062 | -0.5711 | 3.7241
37 | -0.013029 | -0.0032597 | 0.013038 | 0.0032648 | 9.1728e-06 | 5.1109e-06 | 0.019965 | 0.019964 | 0.019965 | 0.97098 | -0.56394 | 0.97173 | -0.54915 | 5.4848
38 | 0.0020559 | 0.00050845 | -0.0020555 | -0.00050952 | 3.9596e-07 | -1.0638e-06 | 0.0031482 | 0.0031487 | 0.0031487 | 0.97098 | -0.56394 | 0.97078 | -0.56802 | 0.86503
39 | 0.0088424 | 0.0022163 | -0.0088409 | -0.0022156 | 1.4238e-06 | 6.5592e-07 | 0.013556 | 0.013556 | 0.013556 | 0.97062 | -0.5711 | 0.97045 | -0.57448 | 3.7242
40 | -0.014511 | -0.0036339 | 0.014534 | 0.0036473 | 2.3338e-05 | 1.3372e-05 | 0.02222 | 0.022219 | 0.02222 | 0.97173 | -0.54915 | 0.97344 | -0.51542 | 6.1043
41 | 0.00081264 | 0.00019802 | -0.00081253 | -0.00020028 | 1.0946e-07 | -2.2616e-06 | 0.0012436 | 0.0012444 | 0.0012444 | 0.97078 | -0.56802 | 0.97064 | -0.57089 | 0.34188
42 | 0.0071506 | 0.001792 | -0.0071504 | -0.0017919 | 2.5491e-07 | 9.3279e-08 | 0.010964 | 0.010964 | 0.010964 | 0.97045 | -0.57448 | 0.97041 | -0.57522 | 3.0121
43 | 0.000604 | 0.00014802 | -0.00060399 | -0.00014841 | 1.0294e-08 | -3.9009e-07 | 0.00092475 | 0.00092489 | 0.00092489 | 0.97064 | -0.57089 | 0.97062 | -0.57125 | 0.25409
44 | -0.00050154 | -0.00012545 | 0.00050155 | 0.00012453 | 1.5389e-08 | -9.1947e-07 | 0.00075372 | 0.00075339 | 0.00075372 | 0.99003 | -0.19137 | 0.99007 | -0.19072 | 0.20707
45 | 0.00033487 | 8.3673e-05 | -0.00033487 | -8.3925e-05 | 1.8692e-09 | -2.5187e-07 | 0.00050321 | 0.0005033 | 0.0005033 | 0.99003 | -0.19137 | 0.99003 | -0.19149 | 0.13827
46 | -0.0006326 | -0.00015737 | 0.00063261 | 0.00015694 | 1.1479e-08 | -4.286e-07 | 0.00095034 | 0.00095019 | 0.00095034 | 0.99007 | -0.19072 | 0.99009 | -0.19034 | 0.26108
47 | 0.019214 | 0.0048528 | -0.019208 | -0.0048502 | 5.6028e-06 | 2.6652e-06 | 0.02889 | 0.028891 | 0.028891 | 0.99009 | -0.19034 | 0.98977 | -0.19643 | 3.9685
48 | 0.019041 | 0.0048083 | -0.019034 | -0.004805 | 7.002e-06 | 3.3114e-06 | 0.028639 | 0.02864 | 0.02864 | 0.98977 | -0.19643 | 0.98937 | -0.2041 | 3.934
49 | -0.00024886 | -5.9696e-05 | 0.00024886 | 5.9605e-05 | 3.7878e-10 | -9.0339e-08 | 0.00037588 | 0.00037585 | 0.00037588 | 0.9827 | -0.3338 | 0.98271 | -0.33377 | 0.10326
50 | 0.0001588 | 3.7126e-05 | -0.0001588 | -3.9798e-05 | 4.5603e-09 | -2.6721e-06 | 0.00023953 | 0.00024046 | 0.00024046 | 0.9827 | -0.3338 | 0.98267 | -0.33442 | 0.06606
51 | -0.00042327 | -0.00010332 | 0.00042327 | 0.00010318 | 1.6469e-09 | -1.3482e-07 | 0.00063994 | 0.0006399 | 0.00063994 | 0.98271 | -0.33377 | 0.98271 | -0.33368 | 0.17581
52 | -0.00058763 | -0.00014437 | 0.00058763 | 0.00014431 | 1.4511e-09 | -6.114e-08 | 0.00088876 | 0.00088874 | 0.00088876 | 0.98271 | -0.33368 | 0.98271 | -0.33363 | 0.24416
53 | -0.00066361 | -0.00016335 | 0.00066369 | 0.00016072 | 7.9883e-08 | -2.6303e-06 | 0.0010038 | 0.0010028 | 0.0010038 | 0.98271 | -0.33363 | 0.98284 | -0.33106 | 0.27576
54 | 0.00017163 | 4.2676e-05 | -0.00017163 | -4.3015e-05 | 6.5837e-10 | -3.3946e-07 | 0.00025776 | 0.00025788 | 0.00025788 | 0.99038 | -0.18488 | 0.99037 | -0.18496 | 0.070845
55 | 0.028395 | 0.0070965 | -0.028375 | -0.0070848 | 2.0647e-05 | 1.1658e-05 | 0.042656 | 0.042657 | 0.042657 | 0.99038 | -0.18488 | 0.98959 | -0.20018 | 5.8594
56 | 0.00041408 | 0.00010282 | -0.00041408 | -0.0001029 | 8.6991e-10 | -7.64e-08 | 0.0006223 | 0.00062233 | 0.00062233 | 0.98959 | -0.20018 | 0.98959 | -0.20023 | 0.17097
57 | 0.019719 | 0.0049722 | -0.019676 | -0.0049466 | 4.268e-05 | 2.5657e-05 | 0.029662 | 0.029662 | 0.029662 | 0.98959 | -0.20018 | 0.98725 | -0.24551 | 8.149
58 | 0.0082415 | 0.0020098 | -0.008237 | -0.002011 | 4.5172e-06 | -1.1498e-06 | 0.012373 | 0.012374 | 0.012374 | 0.98959 | -0.20018 | 0.989 | -0.21193 | 1.6998
59 | -0.017034 | -0.00428 | 0.017064 | 0.004293 | 2.9335e-05 | 1.2928e-05 | 0.025931 | 0.025929 | 0.025931 | 0.97765 | -0.43247 | 0.97949 | -0.39644 | 3.5619
60 | 7.6254e-05 | 1.5769e-05 | -7.6253e-05 | -1.9111e-05 | 1.3234e-09 | -3.3421e-06 | 0.00011475 | 0.00011584 | 0.00011584 | 0.97949 | -0.39644 | 0.97947 | -0.39682 | 0.031825
61 | -0.01714 | -0.0043087 | 0.017171 | 0.0043223 | 3.0825e-05 | 1.3614e-05 | 0.026043 | 0.026041 | 0.026043 | 0.97949 | -0.39644 | 0.98141 | -0.35883 | 3.5774
62 | -0.01724 | -0.0043397 | 0.017266 | 0.0043514 | 2.6389e-05 | 1.1677e-05 | 0.026146 | 0.026144 | 0.026146 | 0.98141 | -0.35883 | 0.98305 | -0.32684 | 3.5915
63 | 0.0063729 | 0.0015549 | -0.0063726 | -0.0015552 | 2.8905e-07 | -2.4327e-07 | 0.0095924 | 0.0095925 | 0.0095925 | 0.98706 | -0.25042 | 0.98701 | -0.25139 | 1.3177
64 | -0.0069451 | -0.0016984 | 0.0069465 | 0.0016975 | 1.3989e-06 | -8.5e-07 | 0.010455 | 0.010454 | 0.010455 | 0.98706 | -0.25042 | 0.98728 | -0.24611 | 1.4361
65 | 0.0055869 | 0.0013583 | -0.0055869 | -0.0013583 | 2.9394e-10 | -3.7761e-10 | 0.0084081 | 0.0084081 | 0.0084081 | 0.98701 | -0.25139 | 0.98701 | -0.25139 | 1.155
66 | -0.0069465 | -0.0016975 | 0.0069479 | 0.0016967 | 1.3376e-06 | -8.1367e-07 | 0.010454 | 0.010454 | 0.010454 | 0.98728 | -0.24611 | 0.98748 | -0.24199 | 1.4361
67 | 0.0054267 | 0.0013181 | -0.0054266 | -0.0013182 | 7.363e-08 | -1.0338e-07 | 0.0081666 | 0.0081667 | 0.0081667 | 0.98701 | -0.25139 | 0.987 | -0.25168 | 1.1218
68 | 0.0051956 | 0.0012603 | -0.0051955 | -0.0012606 | 1.4729e-07 | -2.3419e-07 | 0.0078184 | 0.0078185 | 0.0078185 | 0.987 | -0.25168 | 0.98697 | -0.25229 | 1.074
69 | -0.00081776 | -0.00019934 | 0.00081792 | 0.0001959 | 1.5983e-07 | -3.4371e-06 | 0.0012361 | 0.0012349 | 0.0012361 | 0.98284 | -0.33106 | 0.98305 | -0.32684 | 0.33959
70 | 0.0049935 | 0.0012099 | -0.0049919 | -0.0012128 | 1.6099e-06 | -2.8545e-06 | 0.007514 | 0.0075153 | 0.0075153 | 0.98697 | -0.25229 | 0.98662 | -0.25922 | 1.0323
71 | 0.00016686 | 3.8495e-05 | -0.00016685 | -4.1817e-05 | 6.1571e-09 | -3.3221e-06 | 0.00025052 | 0.00025166 | 0.00025166 | 0.98662 | -0.25922 | 0.98658 | -0.26002 | 0.069136
72 | 0.0047221 | 0.0011485 | -0.0047205 | -0.0011518 | 1.5925e-06 | -3.27e-06 | 0.0071097 | 0.0071111 | 0.0071111 | 0.98662 | -0.25922 | 0.98626 | -0.26645 | 0.97681
73 | 0.0010543 | 0.00026409 | -0.0010543 | -0.00026424 | 1.2638e-08 | -1.5121e-07 | 0.0016167 | 0.0016167 | 0.0016167 | 0.97041 | -0.57522 | 0.9704 | -0.57548 | 0.44415
74 | 0.019034 | 0.004805 | -0.019013 | -0.0047948 | 2.1377e-05 | 1.0116e-05 | 0.02864 | 0.028641 | 0.028641 | 0.98937 | -0.2041 | 0.98816 | -0.22757 | 3.9342
75 | 0.00030125 | 7.4631e-05 | -0.00030125 | -7.5499e-05 | 5.2904e-09 | -8.6867e-07 | 0.00045421 | 0.00045451 | 0.00045451 | 0.98626 | -0.26645 | 0.98624 | -0.26682 | 0.12487
76 | 0.0044193 | 0.0010772 | -0.0044154 | -0.0010867 | 3.9253e-06 | -9.5255e-06 | 0.0066569 | 0.0066611 | 0.0066611 | 0.98626 | -0.26645 | 0.9853 | -0.28543 | 0.91499
77 | -0.00074666 | -0.00018621 | 0.00074672 | 0.00018474 | 5.5631e-08 | -1.4689e-06 | 0.0011241 | 0.0011236 | 0.0011241 | 0.98808 | -0.22915 | 0.98816 | -0.22757 | 0.30882
78 | 0.00050626 | 0.00012596 | -0.00050625 | -0.00012649 | 9.187e-09 | -5.3428e-07 | 0.00076208 | 0.00076227 | 0.00076227 | 0.98808 | -0.22915 | 0.98806 | -0.22953 | 0.20941
79 | 0.018266 | 0.0046101 | -0.018239 | -0.0045977 | 2.6919e-05 | 1.2378e-05 | 0.027517 | 0.027519 | 0.027519 | 0.98816 | -0.22757 | 0.98657 | -0.25838 | 3.7801
80 | 0.00013568 | 3.3676e-05 | -0.00013568 | -3.4005e-05 | 4.0184e-10 | -3.2865e-07 | 0.00020422 | 0.00020433 | 0.00020433 | 0.98806 | -0.22953 | 0.98806 | -0.22959 | 0.056136
81 | 0.00037057 | 9.2815e-05 | -0.00037057 | -9.2873e-05 | 5.3417e-10 | -5.8241e-08 | 0.00055805 | 0.00055807 | 0.00055807 | 0.98806 | -0.22953 | 0.98806 | -0.22956 | 0.15332
82 | 9.5601e-05 | 2.3222e-05 | -9.5601e-05 | -2.396e-05 | 4.4968e-10 | -7.3751e-07 | 0.00014393 | 0.00014419 | 0.00014419 | 0.98657 | -0.25838 | 0.98657 | -0.25848 | 0.039613
83 | 0.018144 | 0.0045745 | -0.018084 | -0.0045473 | 5.929e-05 | 2.7209e-05 | 0.027375 | 0.027379 | 0.027379 | 0.98657 | -0.25838 | 0.98305 | -0.32684 | 3.7609
84 | 0.00048115 | 0.00011762 | -0.00048114 | -0.0001179 | 4.6564e-09 | -2.7986e-07 | 0.00073657 | 0.00073667 | 0.00073667 | 0.97062 | -0.57125 | 0.97061 | -0.57146 | 0.20238
85 | 0.00038267 | 9.3223e-05 | -0.00038266 | -9.3949e-05 | 7.6113e-09 | -7.2605e-07 | 0.0005857 | 0.00058596 | 0.00058596 | 0.97061 | -0.57146 | 0.97059 | -0.57189 | 0.16098
86 | 0.00029457 | 7.1872e-05 | -0.00029457 | -7.2339e-05 | 2.8926e-09 | -4.6684e-07 | 0.00045091 | 0.00045108 | 0.00045108 | 0.97059 | -0.57189 | 0.97058 | -0.5721 | 0.12392
87 | 0.00015368 | 3.703e-05 | -0.00015368 | -3.8177e-05 | 1.9291e-09 | -1.1472e-06 | 0.00023509 | 0.00023549 | 0.00023549 | 0.97058 | -0.5721 | 0.97056 | -0.57236 | 0.064696
88 | 0.0035891 | 0.00088953 | -0.0035871 | -0.00089053 | 2.0185e-06 | -9.938e-07 | 0.0054456 | 0.0054464 | 0.0054464 | 0.98008 | -0.38867 | 0.97948 | -0.40057 | 1.4963
89 | -0.0040588 | -0.0010072 | 0.0040778 | 0.0010025 | 1.8975e-05 | -4.7697e-06 | 0.0061587 | 0.0061528 | 0.0061587 | 0.98008 | -0.38867 | 0.98508 | -0.28969 | 1.692
90 | 0.0035871 | 0.00089053 | -0.0035775 | -0.0008952 | 9.5959e-06 | -4.6768e-06 | 0.0054464 | 0.0054503 | 0.0054503 | 0.97948 | -0.40057 | 0.97662 | -0.45703 | 1.4973
91 | -0.0040778 | -0.0010025 | 0.0040784 | 0.0010023 | 6.3531e-07 | -1.6325e-07 | 0.0061528 | 0.0061526 | 0.0061528 | 0.98508 | -0.28969 | 0.98525 | -0.28637 | 1.6903
92 | 0.0035775 | 0.0008952 | -0.0035773 | -0.00089528 | 1.5352e-07 | -7.4183e-08 | 0.0054503 | 0.0054504 | 0.0054504 | 0.97662 | -0.45703 | 0.97657 | -0.45794 | 1.4974
93 | 0.00084393 | 0.00021149 | -0.00084393 | -0.00021151 | 8.2394e-10 | -1.6017e-08 | 0.0012874 | 0.0012874 | 0.0012874 | 0.97541 | -0.47742 | 0.97541 | -0.47744 | 0.35369
94 | -0.0032636 | -0.00081791 | 0.0032637 | 0.00081781 | 1.4141e-07 | -9.9403e-08 | 0.0049786 | 0.0049786 | 0.0049786 | 0.97541 | -0.47742 | 0.97546 | -0.47651 | 1.3678
95 | -0.0047083 | -0.0011722 | 0.0047085 | 0.0011722 | 2.3212e-07 | -1.3581e-09 | 0.0071795 | 0.0071795 | 0.0071795 | 0.97546 | -0.47651 | 0.97551 | -0.47547 | 1.9724
96 | 0.0014446 | 0.00035444 | -0.0014444 | -0.00035596 | 2.4393e-07 | -1.5193e-06 | 0.002201 | 0.0022016 | 0.0022016 | 0.97546 | -0.47651 | 0.97528 | -0.48011 | 0.60483
97 | -0.0060516 | -0.0015088 | 0.0060539 | 0.0015094 | 2.2867e-06 | 5.6909e-07 | 0.0092281 | 0.0092278 | 0.0092281 | 0.97551 | -0.47547 | 0.97591 | -0.46751 | 2.5352
98 | 0.00093377 | 0.00022799 | -0.0009334 | -0.00023393 | 3.766e-07 | -5.9395e-06 | 0.0014225 | 0.0014247 | 0.0014247 | 0.97528 | -0.48011 | 0.97485 | -0.48866 | 0.39141
99 | -0.0072671 | -0.0018135 | 0.0072672 | 0.0018135 | 1.8947e-07 | 6.9812e-08 | 0.011078 | 0.011078 | 0.011078 | 0.97591 | -0.46751 | 0.97594 | -0.46696 | 3.0433
100 | -0.00080508 | -0.00020177 | 0.00080508 | 0.00020161 | 7.519e-09 | -1.618e-07 | 0.0012269 | 0.0012268 | 0.0012269 | 0.97641 | -0.46115 | 0.97642 | -0.46096 | 0.33706
101 | -0.00080508 | -0.00020161 | 0.00080509 | 0.00020143 | 8.2617e-09 | -1.7781e-07 | 0.0012268 | 0.0012268 | 0.0012268 | 0.97642 | -0.46096 | 0.97643 | -0.46074 | 0.33705
102 | -0.00080509 | -0.00020143 | 0.0008051 | 0.00020133 | 4.5895e-09 | -9.8784e-08 | 0.0012268 | 0.0012267 | 0.0012268 | 0.97643 | -0.46074 | 0.97644 | -0.46062 | 0.33703
103 | 0.0016667 | 0.0004166 | -0.0016665 | -0.00041723 | 1.3962e-07 | -6.3293e-07 | 0.0025393 | 0.0025395 | 0.0025395 | 0.97653 | -0.45886 | 0.97644 | -0.46062 | 0.69767
104 | -0.0028005 | -0.00070076 | 0.0028006 | 0.00070061 | 1.2298e-07 | -1.4665e-07 | 0.0042669 | 0.0042669 | 0.0042669 | 0.97653 | -0.45886 | 0.97657 | -0.45794 | 1.1722
105 | -0.0077853 | -0.0019434 | 0.0077987 | 0.0019488 | 1.3397e-05 | 5.3983e-06 | 0.011867 | 0.011866 | 0.011867 | 0.97594 | -0.46696 | 0.97778 | -0.43077 | 3.2603
106 | -0.0094314 | -0.0023577 | 0.0094426 | 0.002363 | 1.118e-05 | 5.3371e-06 | 0.014351 | 0.01435 | 0.014351 | 0.97778 | -0.43077 | 0.97904 | -0.40587 | 3.9426
107 | 0.00058541 | 0.0001464 | -0.0005854 | -0.00014671 | 7.5172e-09 | -3.1201e-07 | 0.00089078 | 0.00089089 | 0.00089089 | 0.97778 | -0.43077 | 0.97776 | -0.43104 | 0.24475
108 | -0.0042113 | -0.0010356 | 0.0042115 | 0.0010356 | 1.8561e-07 | -3.738e-08 | 0.0063533 | 0.0063533 | 0.0063533 | 0.98525 | -0.28637 | 0.9853 | -0.28543 | 1.7454
109 | -0.0011706 | -0.00029232 | 0.0011707 | 0.00029203 | 2.8358e-08 | -2.9195e-07 | 0.001765 | 0.0017649 | 0.001765 | 0.98672 | -0.25579 | 0.98675 | -0.25528 | 0.48488
110 | 0.00021993 | 5.4057e-05 | -0.00021993 | -5.512e-05 | 3.4352e-09 | -1.0627e-06 | 0.00033129 | 0.00033167 | 0.00033167 | 0.98672 | -0.25579 | 0.98671 | -0.25613 | 0.091118
111 | 0.00063447 | 0.00015411 | -0.00063445 | -0.00015517 | 2.8782e-08 | -1.0559e-06 | 0.00095507 | 0.00095544 | 0.00095544 | 0.98675 | -0.25528 | 0.9867 | -0.25626 | 0.26248
112 | -0.0018051 | -0.00044614 | 0.0018052 | 0.00044605 | 2.398e-08 | -9.5072e-08 | 0.0027199 | 0.0027199 | 0.0027199 | 0.98675 | -0.25528 | 0.98676 | -0.255 | 0.74723
113 | 0.00047122 | 0.00011426 | -0.00047121 | -0.00011462 | 5.3268e-09 | -3.5716e-07 | 0.00070929 | 0.00070941 | 0.00070941 | 0.9867 | -0.25626 | 0.98669 | -0.2565 | 0.19489
114 | 0.017774 | 0.004473 | -0.017743 | -0.0044546 | 3.0967e-05 | 1.8354e-05 | 0.026809 | 0.02681 | 0.02681 | 0.98676 | -0.255 | 0.98489 | -0.29152 | 7.3653
115 | -0.019579 | -0.004919 | 0.019588 | 0.0049244 | 8.8762e-06 | 5.3339e-06 | 0.029529 | 0.029529 | 0.029529 | 0.98676 | -0.255 | 0.98725 | -0.24551 | 8.1123
116 | 0.00029554 | 7.0588e-05 | -0.00029552 | -7.3006e-05 | 1.4103e-08 | -2.4175e-06 | 0.00044449 | 0.00044533 | 0.00044533 | 0.98669 | -0.2565 | 0.98664 | -0.25752 | 0.12234
117 | 0.012826 | 0.0032275 | -0.012794 | -0.0032099 | 3.205e-05 | 1.7625e-05 | 0.019384 | 0.019385 | 0.019385 | 0.98489 | -0.29152 | 0.9822 | -0.34394 | 5.3254
118 | 0.0049163 | 0.0012271 | -0.0049118 | -0.001227 | 4.4937e-06 | 1.1381e-07 | 0.007426 | 0.007427 | 0.007427 | 0.98489 | -0.29152 | 0.9839 | -0.31077 | 2.0404
119 | 0.00017941 | 4.3905e-05 | -0.00017941 | -4.4004e-05 | 2.1256e-10 | -9.8992e-08 | 0.00027021 | 0.00027024 | 0.00027024 | 0.98664 | -0.25752 | 0.98663 | -0.25755 | 0.074243
120 | 6.9012e-05 | 1.7079e-05 | -6.9012e-05 | -1.7296e-05 | 6.9045e-11 | -2.1717e-07 | 0.00010401 | 0.00010408 | 0.00010408 | 0.98663 | -0.25755 | 0.98663 | -0.25757 | 0.028594
121 | 0.0001104 | 2.6925e-05 | -0.0001104 | -2.7668e-05 | 6.0411e-10 | -7.4291e-07 | 0.00016624 | 0.0001665 | 0.0001665 | 0.98663 | -0.25755 | 0.98663 | -0.25767 | 0.045742
122 | 8.2452e-05 | 2.0325e-05 | -8.2452e-05 | -2.0664e-05 | 1.6429e-10 | -3.3903e-07 | 0.00012629 | 0.00012641 | 0.00012641 | 0.97056 | -0.57236 | 0.97056 | -0.57241 | 0.034728
123 | -0.0082357 | -0.0020113 | 0.008237 | 0.002011 | 1.2276e-06 | -3.1147e-07 | 0.012375 | 0.012374 | 0.012375 | 0.98884 | -0.21512 | 0.989 | -0.21193 | 1.6998
124 | 0.00018888 | 4.6998e-05 | -0.00018888 | -4.7339e-05 | 8.0238e-10 | -3.4041e-07 | 0.0002839 | 0.00028402 | 0.00028402 | 0.98959 | -0.20023 | 0.98958 | -0.20032 | 0.078028
125 | 0.00022519 | 5.5899e-05 | -0.00022519 | -5.6438e-05 | 1.8048e-09 | -5.3842e-07 | 0.00033842 | 0.00033861 | 0.00033861 | 0.98959 | -0.20023 | 0.98958 | -0.2004 | 0.093026
126 | 0.00066615 | 0.00016581 | -0.00066612 | -0.00016694 | 3.5416e-08 | -1.1363e-06 | 0.0010121 | 0.0010125 | 0.0010125 | 0.97904 | -0.40587 | 0.97898 | -0.40699 | 0.27815
127 | -0.010456 | -0.0026159 | 0.010486 | 0.002631 | 2.9695e-05 | 1.5049e-05 | 0.015891 | 0.015889 | 0.015891 | 0.97904 | -0.40587 | 0.98208 | -0.34632 | 4.3656
128 | -0.011408 | -0.0028621 | 0.01141 | 0.0028628 | 1.2967e-06 | 6.8343e-07 | 0.017287 | 0.017287 | 0.017287 | 0.98208 | -0.34632 | 0.9822 | -0.34394 | 4.7491
129 | 0.0030098 | 0.00075404 | -0.0030098 | -0.00075407 | 3.3619e-08 | -3.3295e-08 | 0.0045547 | 0.0045548 | 0.0045548 | 0.98326 | -0.32331 | 0.98325 | -0.32354 | 1.2513
130 | -0.0037424 | -0.00093764 | 0.0037446 | 0.00093671 | 2.2337e-06 | -9.2786e-07 | 0.0056634 | 0.0056626 | 0.0056634 | 0.98326 | -0.32331 | 0.9839 | -0.31077 | 1.5559
131 | 0.0022578 | 0.0005656 | -0.0022577 | -0.00056582 | 9.8085e-08 | -2.2138e-07 | 0.0034167 | 0.0034168 | 0.0034168 | 0.98325 | -0.32354 | 0.9832 | -0.32446 | 0.93869
132 | 0.0011672 | 0.0002903 | -0.0011672 | -0.00029044 | 1.3181e-08 | -1.3494e-07 | 0.0017645 | 0.0017645 | 0.0017645 | 0.9839 | -0.31077 | 0.98389 | -0.31101 | 0.48476
133 | -0.00011562 | -2.8976e-05 | 0.00011562 | 2.8899e-05 | 6.9838e-11 | -7.7311e-08 | 0.00017487 | 0.00017484 | 0.00017487 | 0.98381 | -0.31258 | 0.98381 | -0.31257 | 0.048041
134 | 0.00067404 | 0.00016828 | -0.00067402 | -0.0001688 | 1.6297e-08 | -5.2064e-07 | 0.0010193 | 0.0010194 | 0.0010194 | 0.98381 | -0.31257 | 0.98379 | -0.31308 | 0.28007
135 | -0.00078966 | -0.00019718 | 0.00078972 | 0.00019583 | 5.8182e-08 | -1.3451e-06 | 0.0011941 | 0.0011936 | 0.0011941 | 0.98381 | -0.31257 | 0.98389 | -0.31101 | 0.32805
136 | 0.00048183 | 0.00012063 | -0.00048183 | -0.00012076 | 2.0341e-09 | -1.2838e-07 | 0.00072874 | 0.00072879 | 0.00072879 | 0.98379 | -0.31308 | 0.98378 | -0.31316 | 0.20022

## res_trafo
| p_hv_mw | q_hv_mvar | p_lv_mw | q_lv_mvar | pl_mw | ql_mvar | i_hv_ka | i_lv_ka | vm_hv_pu | va_hv_degree | vm_lv_pu | va_lv_degree | loading_percent
0 | -1.2729e-15 | -1.3162e-15 | 0.00165 | 1.2699e-07 | 0.00165 | 1.2699e-07 | 5.2857e-17 | 0.0023815 | 0.99998 | 149.9956 | 1 | 0 | 0.2619

## res_ext_grid
| p_mw | q_mvar
0 | 0.051593 | 0.012689

## res_load
| p_mw | q_mvar
0 | 0.00027048 | 6.7788e-05
1 | 0.00051681 | 0.00012952
2 | 0.00017353 | 4.349e-05
3 | 0.00012835 | 3.2167e-05
4 | 0.0001242 | 3.1127e-05
5 | 0.00010217 | 2.5607e-05
6 | 0.00016865 | 4.2268e-05
7 | 8.531e-05 | 2.1381e-05
8 | 0.00015034 | 3.7679e-05
9 | 0.0001355 | 3.3959e-05
10 | 0.00052887 | 0.00013255
11 | 6.5528e-05 | 1.6423e-05
12 | 0.00019918 | 4.992e-05
13 | 0.00026854 | 6.7303e-05
14 | 0.00031014 | 7.7728e-05
15 | 0.00013334 | 3.3419e-05
16 | 0.00044649 | 0.0001119
17 | 0.00018884 | 4.7329e-05
18 | 0.0021271 | 0.00053311
19 | 0.0014728 | 0.00036913
20 | 0.0012429 | 0.0003115
21 | 0.0016903 | 0.00042363
22 | 0.00020853 | 5.2263e-05
23 | 0.00016667 | 4.1772e-05
24 | 0.00013104 | 3.2843e-05
25 | 0.00033487 | 8.3925e-05
26 | 0.00016713 | 4.1887e-05
27 | 9.0054e-05 | 2.257e-05
28 | 0.00017441 | 4.3712e-05
29 | 0.0001588 | 3.9798e-05
30 | 0.00016436 | 4.1192e-05
31 | 7.5975e-05 | 1.9041e-05
32 | 0.00017163 | 4.3015e-05
33 | 7.6253e-05 | 1.9111e-05
34 | 6.9309e-05 | 1.7371e-05
35 | 0.00015839 | 3.9696e-05
36 | 0.00057227 | 0.00014343
37 | 0.00078564 | 0.0001969
38 | 0.0001602 | 4.0151e-05
39 | 0.00023101 | 5.7897e-05
40 | 0.00015407 | 3.8614e-05
41 | 0.00020202 | 5.0631e-05
42 | 0.00010287 | 2.5781e-05
43 | 0.006096 | 0.0015278
44 | 0.0010543 | 0.00026424
45 | 0.00016685 | 4.1817e-05
46 | 0.00024041 | 6.0252e-05
47 | 0.00013568 | 3.4005e-05
48 | 0.00037057 | 9.2873e-05
49 | 9.5601e-05 | 2.396e-05
50 | 0.00013684 | 3.4294e-05
51 | 0.00012284 | 3.0787e-05
52 | 9.8476e-05 | 2.468e-05
53 | 8.8089e-05 | 2.2077e-05
54 | 0.00014089 | 3.5309e-05
55 | 0.00046968 | 0.00011771
56 | 0.0024196 | 0.00060642
57 | 0.00084393 | 0.00021151
58 | 0.001343 | 0.00033659
59 | 0.0005106 | 0.00012797
60 | 0.0012132 | 0.00030406
61 | 0.0009334 | 0.00023393
62 | 0.00080508 | 0.00020177
63 | 0.0011338 | 0.00028416
64 | 0.00086145 | 0.0002159
65 | 0.00077673 | 0.00019467
66 | 0.00051802 | 0.00012983
67 | 0.0010474 | 0.00026249
68 | 0.00013292 | 3.3313e-05
69 | 0.00020386 | 5.1092e-05
70 | 0.00095069 | 0.00023827
71 | 0.00021993 | 5.512e-05
72 | 0.00016323 | 4.0909e-05
73 | 0.00017568 | 4.4028e-05
74 | 8.8607e-05 | 2.2207e-05
75 | 0.00011611 | 2.9101e-05
76 | 6.9012e-05 | 1.7296e-05
77 | 0.0001104 | 2.7668e-05
78 | 7.1228e-05 | 1.7851e-05
79 | 8.2452e-05 | 2.0664e-05
80 | 0.00051258 | 0.00012846
81 | 0.0005854 | 0.00014671
82 | 0.00034764 | 8.7127e-05
83 | 0.00066612 | 0.00016694
84 | 0.00092227 | 0.00023114
85 | 0.00073258 | 0.0001836
86 | 0.00075199 | 0.00018847
87 | 0.00011562 | 2.8976e-05
88 | 0.0001922 | 4.8169e-05
89 | 0.00037749 | 9.4608e-05
90 | 0.00048183 | 0.00012076
91 | 0.0022577 | 0.00056582
92 | 0.0013848 | 0.00034706
93 | 0.00018888 | 4.7339e-05
94 | 0.00022519 | 5.6438e-05
95 | 0.00030125 | 7.5499e-05

## dtypes
| element | column | dtype
0 | bus | name | object
1 | bus | vn_kv | float64
2 | bus | type | object
3 | bus | zone | object
4 | bus | in_service | bool
5 | load | name | object
6 | load | bus | uint32
7 | load | p_mw | float64
8 | load | q_mvar | float64
9 | load | const_z_percent | float64
10 | load | const_i_percent | float64
11 | load | sn_mva | float64
12 | load | scaling | float64
13 | load | in_service | bool
14 | load | type | object
15 | ext_grid | name | object
16 | ext_grid | bus | uint32
17 | ext_grid | vm_pu | float64
18 | ext_grid | va_degree | float64
19 | ext_grid | slack_weight | float64
20 | ext_grid | in_service | bool
21 | line | name | object
22 | line | std_type | object
23 | line | from_bus | uint32
24 | line | to_bus | uint32
25 | line | length_km | float64
26 | line | r_ohm_per_km | float64
27 | line | x_ohm_per_km | float64
28 | line | c_nf_per_km | float64
29 | line | g_us_per_km | float64
30 | line | max_i_ka | float64
31 | line | df | float64
32 | line | parallel | uint32
33 | line | type | object
34 | line | in_service | bool
35 | trafo | name | object
36 | trafo | std_type | object
37 | trafo | hv_bus | uint32
38 | trafo | lv_bus | uint32
39 | trafo | sn_mva | float64
40 | trafo | vn_hv_kv | float64
41 | trafo | vn_lv_kv | float64
42 | trafo | vk_percent | float64
43 | trafo | vkr_percent | float64
44 | trafo | pfe_kw | float64
45 | trafo | i0_percent | float64
46 | trafo | shift_degree | float64
47 | trafo | tap_side | object
48 | trafo | tap_neutral | int32
49 | trafo | tap_min | int32
50 | trafo | tap_max | int32
51 | trafo | tap_step_percent | float64
52 | trafo | tap_step_degree | float64
53 | trafo | tap_pos | int32
54 | trafo | tap_phase_shifter | bool
55 | trafo | parallel | uint32
56 | trafo | df | float64
57 | trafo | in_service | bool
58 | line_geodata | coords | object
59 | bus_geodata | x | float64
60 | bus_geodata | y | float64
61 | bus_geodata | coords | object
62 | res_bus | vm_pu | float64
63 | res_bus | va_degree | float64
64 | res_bus | p_mw | float64
65 | res_bus | q_mvar | float64
66 | res_line | p_from_mw | float64
67 | res_line | q_from_mvar | float64
68 | res_line | p_to_mw | float64
69 | res_line | q_to_mvar | float64
70 | res_line | pl_mw | float64
71 | res_line | ql_mvar | float64
72 | res_line | i_from_ka | float64
73 | res_line | i_to_ka | float64
74 | res_line | i_ka | float64
75 | res_line | vm_from_pu | float64
76 | res_line | va_from_degree | float64
77 | res_line | vm_to_pu | float64
78 | res_line | va_to_degree | float64
79 | res_line | loading_percent | float64
80 | res_trafo | p_hv_mw | float64
81 | res_trafo | q_hv_mvar | float64
82 | res_trafo | p_lv_mw | float64
83 | res_trafo | q_lv_mvar | float64
84 | res_trafo | pl_mw | float64
85 | res_trafo | ql_mvar | float64
86 | res_trafo | i_hv_ka | float64
87 | res_trafo | i_lv_ka | float64
88 | res_trafo | vm_hv_pu | float64
89 | res_trafo | va_hv_degree | float64
90 | res_trafo | vm_lv_pu | float64
91 | res_trafo | va_lv_degree | float64
92 | res_trafo | loading_percent | float64
93 | res_ext_grid | p_mw | float64
94 | res_ext_grid | q_mvar | float64
95 | res_load | p_mw | float64
96 | res_load | q_mvar | float64

## parameters
| version | format_version | converged | OPF_converged | name | f_hz | sn_mva
0 | 2.14.6 | 2.14.0 | TRUE | FALSE |  | 50 | 1