## bus
| name | vn_kv | type | zone | in_service
0 | bus_LV_1216-1_0_4_node_0 | 0.4 | n |  | TRUE
1 | bus_LV_1216-1_0_4_node_1 | 0.4 | n |  | TRUE
2 | bus_LV_1216-1_0_4_node_2 | 0.4 | n |  | TRUE
3 | bus_LV_1216-1_0_4_node_3 | 0.4 | n |  | TRUE
4 | bus_LV_1216-1_0_4_node_138 | 0.4 | n |  | TRUE
5 | bus_LV_1216-1_0_4_node_4 | 0.4 | n |  | TRUE
6 | bus_LV_1216-1_0_4_node_6 | 0.4 | n |  | TRUE
7 | bus_LV_1216-1_0_4_node_75 | 0.4 | n |  | TRUE
8 | bus_LV_1216-1_0_4_node_78 | 0.4 | n |  | TRUE
9 | bus_LV_1216-1_0_4_node_76 | 0.4 | n |  | TRUE
10 | bus_LV_1216-1_0_4_node_40 | 0.4 | n |  | TRUE
11 | bus_LV_1216-1_0_4_node_37 | 0.4 | n |  | TRUE
12 | bus_LV_1216-1_0_4_node_49 | 0.4 | n |  | TRUE
13 | bus_LV_1216-1_0_4_node_51 | 0.4 | n |  | TRUE
14 | bus_LV_1216-1_0_4_node_47 | 0.4 | n |  | TRUE
15 | bus_LV_1216-1_0_4_node_79 | 0.4 | n |  | TRUE
16 | bus_LV_1216-1_0_4_node_20 | 0.4 | n |  | TRUE
17 | bus_LV_1216-1_0_4_node_21 | 0.4 | n |  | TRUE
18 | bus_LV_1216-1_0_4_node_22 | 0.4 | n |  | TRUE
19 | bus_LV_1216-1_0_4_node_23 | 0.4 | n |  | TRUE
20 | bus_LV_1216-1_0_4_node_24 | 0.4 | n |  | TRUE
21 | bus_LV_1216-1_0_4_node_25 | 0.4 | n |  | TRUE
22 | bus_LV_1216-1_0_4_node_26 | 0.4 | n |  | TRUE
23 | bus_LV_1216-1_0_4_node_61 | 0.4 | n |  | TRUE
24 | bus_LV_1216-1_0_4_node_60 | 0.4 | n |  | TRUE
25 | bus_LV_1216-1_0_4_node_52 | 0.4 | n |  | TRUE
26 | bus_LV_1216-1_0_4_node_39 | 0.4 | n |  | TRUE
27 | bus_LV_1216-1_0_4_node_50 | 0.4 | n |  | TRUE
28 | bus_LV_1216-1_0_4_node_32 | 0.4 | n |  | TRUE
29 | bus_LV_1216-1_0_4_node_33 | 0.4 | n |  | TRUE
30 | bus_LV_1216-1_0_4_node_34 | 0.4 | n |  | TRUE
31 | bus_LV_1216-1_0_4_node_35 | 0.4 | n |  | TRUE
32 | bus_LV_1216-1_0_4_node_36 | 0.4 | n |  | TRUE
33 | bus_LV_1216-1_0_4_node_38 | 0.4 | n |  | TRUE
34 | bus_LV_1216-1_0_4_node_46 | 0.4 | n |  | TRUE
35 | bus_LV_1216-1_0_4_node_48 | 0.4 | n |  | TRUE
36 | bus_LV_1216-1_0_4_node_80 | 0.4 | n |  | TRUE
37 | bus_LV_1216-1_0_4_node_81 | 0.4 | n |  | TRUE
38 | bus_LV_1216-1_0_4_node_103 | 0.4 | n |  | TRUE
39 | bus_LV_1216-1_0_4_node_104 | 0.4 | n |  | TRUE
40 | bus_LV_1216-1_0_4_node_82 | 0.4 | n |  | TRUE
41 | bus_LV_1216-1_0_4_node_83 | 0.4 | n |  | TRUE
42 | bus_LV_1216-1_0_4_node_84 | 0.4 | n |  | TRUE
43 | bus_LV_1216-1_0_4_node_86 | 0.4 | n |  | TRUE
44 | bus_LV_1216-1_0_4_node_87 | 0.4 | n |  | TRUE
45 | bus_LV_1216-1_0_4_node_117 | 0.4 | n |  | TRUE
46 | bus_LV_1216-1_0_4_node_113 | 0.4 | n |  | TRUE
47 | bus_LV_1216-1_0_4_node_111 | 0.4 | n |  | TRUE
48 | bus_LV_1216-1_0_4_node_115 | 0.4 | n |  | TRUE
49 | bus_LV_1216-1_0_4_node_112 | 0.4 | n |  | TRUE
50 | bus_LV_1216-1_0_4_node_105 | 0.4 | n |  | TRUE
51 | bus_LV_1216-1_0_4_node_106 | 0.4 | n |  | TRUE
52 | bus_LV_1216-1_0_4_node_109 | 0.4 | n |  | TRUE
53 | bus_LV_1216-1_0_4_node_133 | 0.4 | n |  | TRUE
54 | bus_LV_1216-1_0_4_node_108 | 0.4 | n |  | TRUE
55 | bus_LV_1216-1_0_4_node_146 | 0.4 | n |  | TRUE
56 | bus_LV_1216-1_0_4_node_145 | 0.4 | n |  | TRUE
57 | bus_LV_1216-1_0_4_node_114 | 0.4 | n |  | TRUE
58 | bus_LV_1216-1_0_4_node_116 | 0.4 | n |  | TRUE
59 | bus_LV_1216-1_0_4_node_118 | 0.4 | n |  | TRUE
60 | bus_LV_1216-1_0_4_node_139 | 0.4 | n |  | TRUE
61 | bus_LV_1216-1_0_4_node_183 | 0.4 | n |  | TRUE
62 | bus_LV_1216-1_0_4_node_140 | 0.4 | n |  | TRUE
63 | bus_LV_1216-1_0_4_node_184 | 0.4 | n |  | TRUE
64 | bus_LV_1216-1_0_4_node_126 | 0.4 | n |  | TRUE
65 | bus_LV_1216-1_0_4_node_127 | 0.4 | n |  | TRUE
66 | bus_LV_1216-1_0_4_node_141 | 0.4 | n |  | TRUE
67 | bus_LV_1216-1_0_4_node_128 | 0.4 | n |  | TRUE
68 | bus_LV_1216-1_0_4_node_130 | 0.4 | n |  | TRUE
69 | bus_LV_1216-1_0_4_node_131 | 0.4 | n |  | TRUE
70 | bus_LV_1216-1_0_4_node_132 | 0.4 | n |  | TRUE
71 | bus_LV_1216-1_0_4_node_204 | 0.4 | n |  | TRUE
72 | bus_LV_1216-1_0_4_node_205 | 0.4 | n |  | TRUE
73 | bus_LV_1216-1_0_4_node_143 | 0.4 | n |  | TRUE
74 | bus_LV_1216-1_0_4_node_209 | 0.4 | n |  | TRUE
75 | bus_LV_1216-1_0_4_node_185 | 0.4 | n |  | TRUE
76 | bus_LV_1216-1_0_4_node_210 | 0.4 | n |  | TRUE
77 | bus_LV_1216-1_0_4_node_207 | 0.4 | n |  | TRUE
78 | bus_LV_1216-1_0_4_node_150 | 0.4 | n |  | TRUE
79 | bus_LV_1216-1_0_4_node_144 | 0.4 | n |  | TRUE
80 | bus_LV_1216-1_0_4_node_157 | 0.4 | n |  | TRUE
81 | bus_LV_1216-1_0_4_node_158 | 0.4 | n |  | TRUE
82 | bus_LV_1216-1_0_4_node_159 | 0.4 | n |  | TRUE
83 | bus_LV_1216-1_0_4_node_160 | 0.4 | n |  | TRUE
84 | bus_LV_1216-1_0_4_node_161 | 0.4 | n |  | TRUE
85 | bus_LV_1216-1_0_4_node_162 | 0.4 | n |  | TRUE
86 | bus_LV_1216-1_0_4_node_163 | 0.4 | n |  | TRUE
87 | bus_LV_1216-1_0_4_node_170 | 0.4 | n |  | TRUE
88 | bus_LV_1216-1_0_4_node_186 | 0.4 | n |  | TRUE
89 | bus_LV_1216-1_0_4_node_181 | 0.4 | n |  | TRUE
90 | bus_LV_1216-1_0_4_node_180 | 0.4 | n |  | TRUE
91 | bus_LV_1216-1_0_4_node_164 | 0.4 | n |  | TRUE
92 | bus_LV_1216-1_0_4_node_165 | 0.4 | n |  | TRUE
93 | bus_LV_1216-1_0_4_node_166 | 0.4 | n |  | TRUE
94 | bus_LV_1216-1_0_4_node_167 | 0.4 | n |  | TRUE
95 | bus_LV_1216-1_0_4_node_168 | 0.4 | n |  | TRUE
96 | bus_LV_1216-1_0_4_node_169 | 0.4 | n |  | TRUE
97 | bus_LV_1216-1_0_4_node_182 | 0.4 | n |  | TRUE
98 | bus_LV_1216-1_0_4_node_179 | 0.4 | n |  | TRUE
99 | bus_LV_1216-1_0_4_node_189 | 0.4 | n |  | TRUE
100 | bus_LV_1216-1_0_4_node_171 | 0.4 | n |  | TRUE
101 | bus_LV_1216-1_0_4_node_172 | 0.4 | n |  | TRUE
102 | bus_LV_1216-1_0_4_node_173 | 0.4 | n |  | TRUE
103 | bus_LV_1216-1_0_4_node_174 | 0.4 | n |  | TRUE
104 | bus_LV_1216-1_0_4_node_175 | 0.4 | n |  | TRUE
105 | bus_LV_1216-1_0_4_node_176 | 0.4 | n |  | TRUE
106 | bus_LV_1216-1_0_4_node_177 | 0.4 | n |  | TRUE
107 | bus_LV_1216-1_0_4_node_178 | 0.4 | n |  | TRUE
108 | bus_LV_1216-1_0_4_node_193 | 0.4 | n |  | TRUE
109 | bus_LV_1216-1_0_4_node_187 | 0.4 | n |  | TRUE
110 | bus_LV_1216-1_0_4_node_208 | 0.4 | n |  | TRUE
111 | bus_LV_1216-1_0_4_node_192 | 0.4 | n |  | TRUE
112 | bus_LV_1216-1_0_4_node_188 | 0.4 | n |  | TRUE
113 | bus_LV_1216-1_0_4_node_190 | 0.4 | n |  | TRUE
114 | bus_LV_1216-1_0_4_node_191 | 0.4 | n |  | TRUE
115 | bus_LV_1216-1_0_4_node_198 | 0.4 | n |  | TRUE
116 | bus_LV_1216-1_0_4_node_296 | 0.4 | n |  | TRUE
117 | bus_LV_1216-1_0_4_node_314 | 0.4 | n |  | TRUE
118 | bus_LV_1216-1_0_4_node_196 | 0.4 | n |  | TRUE
119 | bus_LV_1216-1_0_4_node_315 | 0.4 | n |  | TRUE
120 | bus_LV_1216-1_0_4_node_194 | 0.4 | n |  | TRUE
121 | bus_LV_1216-1_0_4_node_195 | 0.4 | n |  | TRUE
122 | bus_LV_1216-1_0_4_node_197 | 0.4 | n |  | TRUE
123 | bus_LV_1216-1_0_4_node_199 | 0.4 | n |  | TRUE
124 | bus_LV_1216-1_0_4_node_200 | 0.4 | n |  | TRUE
125 | bus_LV_1216-1_0_4_node_201 | 0.4 | n |  | TRUE
126 | bus_LV_1216-1_0_4_node_202 | 0.4 | n |  | TRUE
127 | bus_LV_1216-1_0_4_node_212 | 0.4 | n |  | TRUE
128 | bus_LV_1216-1_0_4_node_203 | 0.4 | n |  | TRUE
129 | bus_LV_1216-1_0_4_node_211 | 0.4 | n |  | TRUE
130 | bus_LV_1216-1_0_4_node_230 | 0.4 | n |  | TRUE
131 | bus_LV_1216-1_0_4_node_227 | 0.4 | n |  | TRUE
132 | bus_LV_1216-1_0_4_node_213 | 0.4 | n |  | TRUE
133 | bus_LV_1216-1_0_4_node_214 | 0.4 | n |  | TRUE
134 | bus_LV_1216-1_0_4_node_215 | 0.4 | n |  | TRUE
135 | bus_LV_1216-1_0_4_node_294 | 0.4 | n |  | TRUE
136 | bus_LV_1216-1_0_4_node_216 | 0.4 | n |  | TRUE
137 | bus_LV_1216-1_0_4_node_225 | 0.4 | n |  | TRUE
138 | bus_LV_1216-1_0_4_node_217 | 0.4 | n |  | TRUE
139 | bus_LV_1216-1_0_4_node_218 | 0.4 | n |  | TRUE
140 | bus_LV_1216-1_0_4_node_219 | 0.4 | n |  | TRUE
141 | bus_LV_1216-1_0_4_node_220 | 0.4 | n |  | TRUE
142 | bus_LV_1216-1_0_4_node_221 | 0.4 | n |  | TRUE
143 | bus_LV_1216-1_0_4_node_222 | 0.4 | n |  | TRUE
144 | bus_LV_1216-1_0_4_node_223 | 0.4 | n |  | TRUE
145 | bus_LV_1216-1_0_4_node_224 | 0.4 | n |  | TRUE
146 | bus_LV_1216-1_0_4_node_228 | 0.4 | n |  | TRUE
147 | bus_LV_1216-1_0_4_node_226 | 0.4 | n |  | TRUE
148 | bus_LV_1216-1_0_4_node_292 | 0.4 | n |  | TRUE
149 | bus_LV_1216-1_0_4_node_231 | 0.4 | n |  | TRUE
150 | bus_LV_1216-1_0_4_node_232 | 0.4 | n |  | TRUE
151 | bus_LV_1216-1_0_4_node_239 | 0.4 | n |  | TRUE
152 | bus_LV_1216-1_0_4_node_326 | 0.4 | n |  | TRUE
153 | bus_LV_1216-1_0_4_node_236 | 0.4 | n |  | TRUE
154 | bus_LV_1216-1_0_4_node_268 | 0.4 | n |  | TRUE
155 | bus_LV_1216-1_0_4_node_233 | 0.4 | n |  | TRUE
156 | bus_LV_1216-1_0_4_node_234 | 0.4 | n |  | TRUE
157 | bus_LV_1216-1_0_4_node_235 | 0.4 | n |  | TRUE
158 | bus_LV_1216-1_0_4_node_237 | 0.4 | n |  | TRUE
159 | bus_LV_1216-1_0_4_node_238 | 0.4 | n |  | TRUE
160 | bus_LV_1216-1_0_4_node_240 | 0.4 | n |  | TRUE
161 | bus_LV_1216-1_0_4_node_241 | 0.4 | n |  | TRUE
162 | bus_LV_1216-1_0_4_node_242 | 0.4 | n |  | TRUE
163 | bus_LV_1216-1_0_4_node_243 | 0.4 | n |  | TRUE
164 | bus_LV_1216-1_0_4_node_244 | 0.4 | n |  | TRUE
165 | bus_LV_1216-1_0_4_node_253 | 0.4 | n |  | TRUE
166 | bus_LV_1216-1_0_4_node_254 | 0.4 | n |  | TRUE
167 | bus_LV_1216-1_0_4_node_255 | 0.4 | n |  | TRUE
168 | bus_LV_1216-1_0_4_node_256 | 0.4 | n |  | TRUE
169 | bus_LV_1216-1_0_4_node_257 | 0.4 | n |  | TRUE
170 | bus_LV_1216-1_0_4_node_258 | 0.4 | n |  | TRUE
171 | bus_LV_1216-1_0_4_node_259 | 0.4 | n |  | TRUE
172 | bus_LV_1216-1_0_4_node_260 | 0.4 | n |  | TRUE
173 | bus_LV_1216-1_0_4_node_261 | 0.4 | n |  | TRUE
174 | bus_LV_1216-1_0_4_node_263 | 0.4 | n |  | TRUE
175 | bus_LV_1216-1_0_4_node_267 | 0.4 | n |  | TRUE
176 | bus_LV_1216-1_0_4_node_280 | 0.4 | n |  | TRUE
177 | bus_LV_1216-1_0_4_node_277 | 0.4 | n |  | TRUE
178 | bus_LV_1216-1_0_4_node_309 | 0.4 | n |  | TRUE
179 | bus_LV_1216-1_0_4_node_282 | 0.4 | n |  | TRUE
180 | bus_LV_1216-1_0_4_node_291 | 0.4 | n |  | TRUE
181 | bus_LV_1216-1_0_4_node_307 | 0.4 | n |  | TRUE
182 | bus_LV_1216-1_0_4_node_278 | 0.4 | n |  | TRUE
183 | bus_LV_1216-1_0_4_node_281 | 0.4 | n |  | TRUE
184 | bus_LV_1216-1_0_4_node_290 | 0.4 | n |  | TRUE
185 | bus_LV_1216-1_0_4_node_279 | 0.4 | n |  | TRUE
186 | bus_LV_1216-1_0_4_node_306 | 0.4 | n |  | TRUE
187 | bus_LV_1216-1_0_4_node_308 | 0.4 | n |  | TRUE
188 | bus_LV_1216-1_0_4_node_283 | 0.4 | n |  | TRUE
189 | bus_LV_1216-1_0_4_node_293 | 0.4 | n |  | TRUE
190 | bus_LV_1216-1_0_4_node_295 | 0.4 | n |  | TRUE
191 | bus_LV_1216-1_0_4_node_299 | 0.4 | n |  | TRUE
192 | bus_LV_1216-1_0_4_node_297 | 0.4 | n |  | TRUE
193 | bus_LV_1216-1_0_4_node_298 | 0.4 | n |  | TRUE
194 | bus_MV_11_0_node_163 | 20 | n |  | TRUE

## load
| name | bus | p_mw | q_mvar | const_z_percent | const_i_percent | sn_mva | scaling | in_service | type
0 | LV_1216-1_0_4_load_0 | 0 | 0.00089059 | 0.0002232 | 0 | 0 |  | 1 | TRUE | wye
1 | LV_1216-1_0_4_load_1 | 1 | 0.00029712 | 7.4465e-05 | 0 | 0 |  | 1 | TRUE | wye
2 | LV_1216-1_0_4_load_138 | 4 | 0.00047518 | 0.00011909 | 0 | 0 |  | 1 | TRUE | wye
3 | LV_1216-1_0_4_load_4 | 5 | 0.00025814 | 6.4697e-05 | 0 | 0 |  | 1 | TRUE | wye
4 | LV_1216-1_0_4_load_75 | 7 | 0.0003109 | 7.792e-05 | 0 | 0 |  | 1 | TRUE | wye
5 | LV_1216-1_0_4_load_78 | 8 | 0.00033164 | 8.3116e-05 | 0 | 0 |  | 1 | TRUE | wye
6 | LV_1216-1_0_4_load_76 | 9 | 0.00049059 | 0.00012295 | 0 | 0 |  | 1 | TRUE | wye
7 | LV_1216-1_0_4_load_40 | 10 | 0.00065067 | 0.00016307 | 0 | 0 |  | 1 | TRUE | wye
8 | LV_1216-1_0_4_load_37 | 11 | 0.00096202 | 0.0002411 | 0 | 0 |  | 1 | TRUE | wye
9 | LV_1216-1_0_4_load_51 | 13 | 0.0003231 | 8.0976e-05 | 0 | 0 |  | 1 | TRUE | wye
10 | LV_1216-1_0_4_load_47 | 14 | 0.00039533 | 9.9079e-05 | 0 | 0 |  | 1 | TRUE | wye
11 | LV_1216-1_0_4_load_79 | 15 | 0.00034615 | 8.6754e-05 | 0 | 0 |  | 1 | TRUE | wye
12 | LV_1216-1_0_4_load_20 | 16 | 0.00030068 | 7.5358e-05 | 0 | 0 |  | 1 | TRUE | wye
13 | LV_1216-1_0_4_load_21 | 17 | 0.00047874 | 0.00011998 | 0 | 0 |  | 1 | TRUE | wye
14 | LV_1216-1_0_4_load_22 | 18 | 0.00034147 | 8.5579e-05 | 0 | 0 |  | 1 | TRUE | wye
15 | LV_1216-1_0_4_load_23 | 19 | 0.00040767 | 0.00010217 | 0 | 0 |  | 1 | TRUE | wye
16 | LV_1216-1_0_4_load_25 | 21 | 0.0002982 | 7.4737e-05 | 0 | 0 |  | 1 | TRUE | wye
17 | LV_1216-1_0_4_load_61 | 23 | 0.00091922 | 0.00023038 | 0 | 0 |  | 1 | TRUE | wye
18 | LV_1216-1_0_4_load_60 | 24 | 0.00077152 | 0.00019336 | 0 | 0 |  | 1 | TRUE | wye
19 | LV_1216-1_0_4_load_52 | 25 | 0.00033744 | 8.457e-05 | 0 | 0 |  | 1 | TRUE | wye
20 | LV_1216-1_0_4_load_50 | 27 | 0.00079239 | 0.00019859 | 0 | 0 |  | 1 | TRUE | wye
21 | LV_1216-1_0_4_load_32 | 28 | 0.00036531 | 9.1556e-05 | 0 | 0 |  | 1 | TRUE | wye
22 | LV_1216-1_0_4_load_33 | 29 | 0.00026536 | 6.6506e-05 | 0 | 0 |  | 1 | TRUE | wye
23 | LV_1216-1_0_4_load_35 | 31 | 0.00058024 | 0.00014542 | 0 | 0 |  | 1 | TRUE | wye
24 | LV_1216-1_0_4_load_36 | 32 | 0.00023541 | 5.8999e-05 | 0 | 0 |  | 1 | TRUE | wye
25 | LV_1216-1_0_4_load_38 | 33 | 0.0002362 | 5.9198e-05 | 0 | 0 |  | 1 | TRUE | wye
26 | LV_1216-1_0_4_load_46 | 34 | 0.0002485 | 6.228e-05 | 0 | 0 |  | 1 | TRUE | wye
27 | LV_1216-1_0_4_load_48 | 35 | 0.00030047 | 7.5306e-05 | 0 | 0 |  | 1 | TRUE | wye
28 | LV_1216-1_0_4_load_81 | 37 | 0.00039308 | 9.8515e-05 | 0 | 0 |  | 1 | TRUE | wye
29 | LV_1216-1_0_4_load_82 | 40 | 0.00031221 | 7.8248e-05 | 0 | 0 |  | 1 | TRUE | wye
30 | LV_1216-1_0_4_load_83 | 41 | 0.00039115 | 9.8032e-05 | 0 | 0 |  | 1 | TRUE | wye
31 | LV_1216-1_0_4_load_84 | 42 | 0.00025022 | 6.2711e-05 | 0 | 0 |  | 1 | TRUE | wye
32 | LV_1216-1_0_4_load_86 | 43 | 0.00028205 | 7.0689e-05 | 0 | 0 |  | 1 | TRUE | wye
33 | LV_1216-1_0_4_load_117 | 45 | 0.00036287 | 9.0944e-05 | 0 | 0 |  | 1 | TRUE | wye
34 | LV_1216-1_0_4_load_115 | 48 | 0.00040713 | 0.00010204 | 0 | 0 |  | 1 | TRUE | wye
35 | LV_1216-1_0_4_load_112 | 49 | 0.00031088 | 7.7913e-05 | 0 | 0 |  | 1 | TRUE | wye
36 | LV_1216-1_0_4_load_105 | 50 | 0.00057817 | 0.0001449 | 0 | 0 |  | 1 | TRUE | wye
37 | LV_1216-1_0_4_load_109 | 52 | 0.00066044 | 0.00016552 | 0 | 0 |  | 1 | TRUE | wye
38 | LV_1216-1_0_4_load_133 | 53 | 0.0002912 | 7.2981e-05 | 0 | 0 |  | 1 | TRUE | wye
39 | LV_1216-1_0_4_load_108 | 54 | 0.00071086 | 0.00017816 | 0 | 0 |  | 1 | TRUE | wye
40 | LV_1216-1_0_4_load_146 | 55 | 0.00029123 | 7.2988e-05 | 0 | 0 |  | 1 | TRUE | wye
41 | LV_1216-1_0_4_load_145 | 56 | 0.00019386 | 4.8585e-05 | 0 | 0 |  | 1 | TRUE | wye
42 | LV_1216-1_0_4_load_116 | 58 | 0.0019226 | 0.00048185 | 0 | 0 |  | 1 | TRUE | wye
43 | LV_1216-1_0_4_load_118 | 59 | 0.00064364 | 0.00016131 | 0 | 0 |  | 1 | TRUE | wye
44 | LV_1216-1_0_4_load_139 | 60 | 0.00023076 | 5.7833e-05 | 0 | 0 |  | 1 | TRUE | wye
45 | LV_1216-1_0_4_load_183 | 61 | 0.00026855 | 6.7304e-05 | 0 | 0 |  | 1 | TRUE | wye
46 | LV_1216-1_0_4_load_184 | 63 | 0.00048743 | 0.00012216 | 0 | 0 |  | 1 | TRUE | wye
47 | LV_1216-1_0_4_load_126 | 64 | 0.00047336 | 0.00011864 | 0 | 0 |  | 1 | TRUE | wye
48 | LV_1216-1_0_4_load_141 | 66 | 0.010848 | 0.0027187 | 0 | 0 |  | 1 | TRUE | wye
49 | LV_1216-1_0_4_load_130 | 68 | 0.00032815 | 8.2242e-05 | 0 | 0 |  | 1 | TRUE | wye
50 | LV_1216-1_0_4_load_131 | 69 | 0.00052118 | 0.00013062 | 0 | 0 |  | 1 | TRUE | wye
51 | LV_1216-1_0_4_load_132 | 70 | 0.00049641 | 0.00012441 | 0 | 0 |  | 1 | TRUE | wye
52 | LV_1216-1_0_4_load_204 | 71 | 0.00042934 | 0.0001076 | 0 | 0 |  | 1 | TRUE | wye
53 | LV_1216-1_0_4_load_205 | 72 | 0.00039619 | 9.9295e-05 | 0 | 0 |  | 1 | TRUE | wye
54 | LV_1216-1_0_4_load_143 | 73 | 0.00041067 | 0.00010292 | 0 | 0 |  | 1 | TRUE | wye
55 | LV_1216-1_0_4_load_209 | 74 | 0.00046938 | 0.00011764 | 0 | 0 |  | 1 | TRUE | wye
56 | LV_1216-1_0_4_load_185 | 75 | 0.00019801 | 4.9625e-05 | 0 | 0 |  | 1 | TRUE | wye
57 | LV_1216-1_0_4_load_210 | 76 | 0.0005208 | 0.00013052 | 0 | 0 |  | 1 | TRUE | wye
58 | LV_1216-1_0_4_load_207 | 77 | 0.00041746 | 0.00010463 | 0 | 0 |  | 1 | TRUE | wye
59 | LV_1216-1_0_4_load_150 | 78 | 0.003982 | 0.00099799 | 0 | 0 |  | 1 | TRUE | wye
60 | LV_1216-1_0_4_load_144 | 79 | 0.00032124 | 8.0509e-05 | 0 | 0 |  | 1 | TRUE | wye
61 | LV_1216-1_0_4_load_157 | 80 | 0.00021614 | 5.4171e-05 | 0 | 0 |  | 1 | TRUE | wye
62 | LV_1216-1_0_4_load_158 | 81 | 0.0030579 | 0.00076638 | 0 | 0 |  | 1 | TRUE | wye
63 | LV_1216-1_0_4_load_159 | 82 | 0.0011055 | 0.00027707 | 0 | 0 |  | 1 | TRUE | wye
64 | LV_1216-1_0_4_load_161 | 84 | 0.00058417 | 0.00014641 | 0 | 0 |  | 1 | TRUE | wye
65 | LV_1216-1_0_4_load_162 | 85 | 0.0004508 | 0.00011298 | 0 | 0 |  | 1 | TRUE | wye
66 | LV_1216-1_0_4_load_170 | 87 | 0.0010719 | 0.00026865 | 0 | 0 |  | 1 | TRUE | wye
67 | LV_1216-1_0_4_load_186 | 88 | 0.00081925 | 0.00020532 | 0 | 0 |  | 1 | TRUE | wye
68 | LV_1216-1_0_4_load_181 | 89 | 0.00032494 | 8.1437e-05 | 0 | 0 |  | 1 | TRUE | wye
69 | LV_1216-1_0_4_load_164 | 91 | 0.00057043 | 0.00014296 | 0 | 0 |  | 1 | TRUE | wye
70 | LV_1216-1_0_4_load_165 | 92 | 0.00072798 | 0.00018245 | 0 | 0 |  | 1 | TRUE | wye
71 | LV_1216-1_0_4_load_166 | 93 | 0.00048639 | 0.0001219 | 0 | 0 |  | 1 | TRUE | wye
72 | LV_1216-1_0_4_load_168 | 95 | 0.00027806 | 6.9688e-05 | 0 | 0 |  | 1 | TRUE | wye
73 | LV_1216-1_0_4_load_169 | 96 | 0.00048598 | 0.0001218 | 0 | 0 |  | 1 | TRUE | wye
74 | LV_1216-1_0_4_load_182 | 97 | 0.0008573 | 0.00021486 | 0 | 0 |  | 1 | TRUE | wye
75 | LV_1216-1_0_4_load_179 | 98 | 0.00047549 | 0.00011917 | 0 | 0 |  | 1 | TRUE | wye
76 | LV_1216-1_0_4_load_171 | 100 | 0.00042187 | 0.00010573 | 0 | 0 |  | 1 | TRUE | wye
77 | LV_1216-1_0_4_load_172 | 101 | 0.0004166 | 0.00010441 | 0 | 0 |  | 1 | TRUE | wye
78 | LV_1216-1_0_4_load_174 | 103 | 0.0014601 | 0.00036593 | 0 | 0 |  | 1 | TRUE | wye
79 | LV_1216-1_0_4_load_175 | 104 | 0.00056118 | 0.00014065 | 0 | 0 |  | 1 | TRUE | wye
80 | LV_1216-1_0_4_load_176 | 105 | 0.00095472 | 0.00023928 | 0 | 0 |  | 1 | TRUE | wye
81 | LV_1216-1_0_4_load_178 | 107 | 0.00046108 | 0.00011556 | 0 | 0 |  | 1 | TRUE | wye
82 | LV_1216-1_0_4_load_193 | 108 | 0.00044791 | 0.00011226 | 0 | 0 |  | 1 | TRUE | wye
83 | LV_1216-1_0_4_load_187 | 109 | 0.00070453 | 0.00017657 | 0 | 0 |  | 1 | TRUE | wye
84 | LV_1216-1_0_4_load_208 | 110 | 0.00041166 | 0.00010317 | 0 | 0 |  | 1 | TRUE | wye
85 | LV_1216-1_0_4_load_198 | 115 | 0.0021894 | 0.0005487 | 0 | 0 |  | 1 | TRUE | wye
86 | LV_1216-1_0_4_load_296 | 116 | 0.0016434 | 0.00041186 | 0 | 0 |  | 1 | TRUE | wye
87 | LV_1216-1_0_4_load_314 | 117 | 0.0026658 | 0.00066811 | 0 | 0 |  | 1 | TRUE | wye
88 | LV_1216-1_0_4_load_315 | 119 | 0.0016621 | 0.00041657 | 0 | 0 |  | 1 | TRUE | wye
89 | LV_1216-1_0_4_load_194 | 120 | 0.0010842 | 0.00027173 | 0 | 0 |  | 1 | TRUE | wye
90 | LV_1216-1_0_4_load_195 | 121 | 0.0034629 | 0.00086788 | 0 | 0 |  | 1 | TRUE | wye
91 | LV_1216-1_0_4_load_197 | 122 | 0.0032264 | 0.00080861 | 0 | 0 |  | 1 | TRUE | wye
92 | LV_1216-1_0_4_load_199 | 123 | 0.0021598 | 0.00054129 | 0 | 0 |  | 1 | TRUE | wye
93 | LV_1216-1_0_4_load_200 | 124 | 0.0029191 | 0.00073161 | 0 | 0 |  | 1 | TRUE | wye
94 | LV_1216-1_0_4_load_201 | 125 | 0.0008063 | 0.00020208 | 0 | 0 |  | 1 | TRUE | wye
95 | LV_1216-1_0_4_load_202 | 126 | 0.0044063 | 0.0011043 | 0 | 0 |  | 1 | TRUE | wye
96 | LV_1216-1_0_4_load_212 | 127 | 0.0016682 | 0.0004181 | 0 | 0 |  | 1 | TRUE | wye
97 | LV_1216-1_0_4_load_203 | 128 | 0.0044375 | 0.0011121 | 0 | 0 |  | 1 | TRUE | wye
98 | LV_1216-1_0_4_load_211 | 129 | 0.0048422 | 0.0012136 | 0 | 0 |  | 1 | TRUE | wye
99 | LV_1216-1_0_4_load_230 | 130 | 0.0020101 | 0.00050379 | 0 | 0 |  | 1 | TRUE | wye
100 | LV_1216-1_0_4_load_227 | 131 | 0.0018578 | 0.0004656 | 0 | 0 |  | 1 | TRUE | wye
101 | LV_1216-1_0_4_load_214 | 133 | 0.0021459 | 0.00053782 | 0 | 0 |  | 1 | TRUE | wye
102 | LV_1216-1_0_4_load_215 | 134 | 0.0030206 | 0.00075702 | 0 | 0 |  | 1 | TRUE | wye
103 | LV_1216-1_0_4_load_294 | 135 | 0.0013504 | 0.00033845 | 0 | 0 |  | 1 | TRUE | wye
104 | LV_1216-1_0_4_load_216 | 136 | 0.0028747 | 0.00072047 | 0 | 0 |  | 1 | TRUE | wye
105 | LV_1216-1_0_4_load_225 | 137 | 0.0026461 | 0.00066317 | 0 | 0 |  | 1 | TRUE | wye
106 | LV_1216-1_0_4_load_217 | 138 | 0.0020959 | 0.00052528 | 0 | 0 |  | 1 | TRUE | wye
107 | LV_1216-1_0_4_load_218 | 139 | 0.0021858 | 0.00054781 | 0 | 0 |  | 1 | TRUE | wye
108 | LV_1216-1_0_4_load_219 | 140 | 0.0015898 | 0.00039844 | 0 | 0 |  | 1 | TRUE | wye
109 | LV_1216-1_0_4_load_221 | 142 | 0.0025001 | 0.00062658 | 0 | 0 |  | 1 | TRUE | wye
110 | LV_1216-1_0_4_load_222 | 143 | 0.0012891 | 0.00032308 | 0 | 0 |  | 1 | TRUE | wye
111 | LV_1216-1_0_4_load_223 | 144 | 0.0028978 | 0.00072625 | 0 | 0 |  | 1 | TRUE | wye
112 | LV_1216-1_0_4_load_224 | 145 | 0.0015906 | 0.00039864 | 0 | 0 |  | 1 | TRUE | wye
113 | LV_1216-1_0_4_load_228 | 146 | 0.0016381 | 0.00041055 | 0 | 0 |  | 1 | TRUE | wye
114 | LV_1216-1_0_4_load_226 | 147 | 0.0030393 | 0.00076171 | 0 | 0 |  | 1 | TRUE | wye
115 | LV_1216-1_0_4_load_239 | 151 | 0.0036616 | 0.00091769 | 0 | 0 |  | 1 | TRUE | wye
116 | LV_1216-1_0_4_load_326 | 152 | 0.0026208 | 0.00065683 | 0 | 0 |  | 1 | TRUE | wye
117 | LV_1216-1_0_4_load_236 | 153 | 0.0026482 | 0.00066369 | 0 | 0 |  | 1 | TRUE | wye
118 | LV_1216-1_0_4_load_233 | 155 | 0.0024267 | 0.00060818 | 0 | 0 |  | 1 | TRUE | wye
119 | LV_1216-1_0_4_load_234 | 156 | 0.0027665 | 0.00069335 | 0 | 0 |  | 1 | TRUE | wye
120 | LV_1216-1_0_4_load_237 | 158 | 0.0037167 | 0.0009315 | 0 | 0 |  | 1 | TRUE | wye
121 | LV_1216-1_0_4_load_238 | 159 | 0.001847 | 0.00046289 | 0 | 0 |  | 1 | TRUE | wye
122 | LV_1216-1_0_4_load_240 | 160 | 0.0025932 | 0.00064992 | 0 | 0 |  | 1 | TRUE | wye
123 | LV_1216-1_0_4_load_241 | 161 | 0.00094448 | 0.00023671 | 0 | 0 |  | 1 | TRUE | wye
124 | LV_1216-1_0_4_load_242 | 162 | 0.002299 | 0.00057619 | 0 | 0 |  | 1 | TRUE | wye
125 | LV_1216-1_0_4_load_243 | 163 | 0.0017248 | 0.00043227 | 0 | 0 |  | 1 | TRUE | wye
126 | LV_1216-1_0_4_load_244 | 164 | 0.0051291 | 0.0012855 | 0 | 0 |  | 1 | TRUE | wye
127 | LV_1216-1_0_4_load_253 | 165 | 0.0014369 | 0.00036013 | 0 | 0 |  | 1 | TRUE | wye
128 | LV_1216-1_0_4_load_254 | 166 | 0.0020014 | 0.00050159 | 0 | 0 |  | 1 | TRUE | wye
129 | LV_1216-1_0_4_load_256 | 168 | 0.00087796 | 0.00022004 | 0 | 0 |  | 1 | TRUE | wye
130 | LV_1216-1_0_4_load_260 | 172 | 0.0012818 | 0.00032124 | 0 | 0 |  | 1 | TRUE | wye
131 | LV_1216-1_0_4_load_261 | 173 | 0.0017412 | 0.0004364 | 0 | 0 |  | 1 | TRUE | wye
132 | LV_1216-1_0_4_load_263 | 174 | 0.0016182 | 0.00040555 | 0 | 0 |  | 1 | TRUE | wye
133 | LV_1216-1_0_4_load_280 | 176 | 0.001236 | 0.00030977 | 0 | 0 |  | 1 | TRUE | wye
134 | LV_1216-1_0_4_load_277 | 177 | 0.0010422 | 0.00026119 | 0 | 0 |  | 1 | TRUE | wye
135 | LV_1216-1_0_4_load_309 | 178 | 0.0017437 | 0.00043701 | 0 | 0 |  | 1 | TRUE | wye
136 | LV_1216-1_0_4_load_282 | 179 | 0.0025306 | 0.00063423 | 0 | 0 |  | 1 | TRUE | wye
137 | LV_1216-1_0_4_load_291 | 180 | 0.0010762 | 0.00026971 | 0 | 0 |  | 1 | TRUE | wye
138 | LV_1216-1_0_4_load_307 | 181 | 0.0019435 | 0.00048709 | 0 | 0 |  | 1 | TRUE | wye
139 | LV_1216-1_0_4_load_278 | 182 | 0.0023692 | 0.00059377 | 0 | 0 |  | 1 | TRUE | wye
140 | LV_1216-1_0_4_load_281 | 183 | 0.0012891 | 0.00032307 | 0 | 0 |  | 1 | TRUE | wye
141 | LV_1216-1_0_4_load_290 | 184 | 0.0018521 | 0.00046418 | 0 | 0 |  | 1 | TRUE | wye
142 | LV_1216-1_0_4_load_279 | 185 | 0.0010899 | 0.00027315 | 0 | 0 |  | 1 | TRUE | wye
143 | LV_1216-1_0_4_load_306 | 186 | 0.0010892 | 0.00027297 | 0 | 0 |  | 1 | TRUE | wye
144 | LV_1216-1_0_4_load_308 | 187 | 0.0011919 | 0.00029872 | 0 | 0 |  | 1 | TRUE | wye
145 | LV_1216-1_0_4_load_283 | 188 | 0.0025032 | 0.00062737 | 0 | 0 |  | 1 | TRUE | wye
146 | LV_1216-1_0_4_load_295 | 190 | 0.0013042 | 0.00032685 | 0 | 0 |  | 1 | TRUE | wye
147 | LV_1216-1_0_4_load_299 | 191 | 0.0008122 | 0.00020356 | 0 | 0 |  | 1 | TRUE | wye
148 | LV_1216-1_0_4_load_297 | 192 | 0.0025152 | 0.00063036 | 0 | 0 |  | 1 | TRUE | wye
149 | LV_1216-1_0_4_load_298 | 193 | 0.0020761 | 0.00052032 | 0 | 0 |  | 1 | TRUE | wye

## ext_grid
| name | bus | vm_pu | va_degree | slack_weight | in_service
0 |  | 193 | 1 | 0 | 1 | TRUE

## line
| name | std_type | from_bus | to_bus | length_km | r_ohm_per_km | x_ohm_per_km | c_nf_per_km | g_us_per_km | max_i_ka | df | parallel | type | in_service
0 | LV_1216-1_0_4_line_0 |  | 0 | 1 | 0.0013857 | 0.125 | 0.08 | 261 | 0 | 0.364 | 1 | 4 | cs | TRUE
1 | LV_1216-1_0_4_line_1 |  | 0 | 2 | 0.14007 | 0.125 | 0.08 | 261 | 0 | 0.364 | 1 | 4 | cs | TRUE
2 | LV_1216-1_0_4_line_2 |  | 1 | 3 | 0.156 | 0.125 | 0.08 | 261 | 0 | 0.364 | 1 | 4 | cs | TRUE
3 | LV_1216-1_0_4_line_3 |  | 1 | 4 | 0.292 | 0.125 | 0.08 | 261 | 0 | 0.364 | 1 | 1 | cs | TRUE
4 | LV_1216-1_0_4_line_4 |  | 2 | 5 | 0.005572 | 0.125 | 0.08 | 261 | 0 | 0.364 | 1 | 4 | cs | TRUE
5 | LV_1216-1_0_4_line_5 |  | 3 | 6 | 0.023963 | 0.125 | 0.08 | 261 | 0 | 0.364 | 1 | 4 | cs | TRUE
6 | LV_1216-1_0_4_line_6 |  | 5 | 7 | 0.0050173 | 0.125 | 0.08 | 261 | 0 | 0.364 | 1 | 4 | cs | TRUE
7 | LV_1216-1_0_4_line_7 |  | 6 | 8 | 0.152 | 0.125 | 0.08 | 261 | 0 | 0.364 | 1 | 4 | cs | TRUE
8 | LV_1216-1_0_4_line_8 |  | 7 | 9 | 0.0018766 | 0.125 | 0.08 | 261 | 0 | 0.364 | 1 | 4 | cs | TRUE
9 | LV_1216-1_0_4_line_9 |  | 8 | 15 | 0.0023743 | 0.125 | 0.08 | 261 | 0 | 0.364 | 1 | 4 | cs | TRUE
10 | LV_1216-1_0_4_line_10 |  | 9 | 13 | 0.030341 | 0.125 | 0.08 | 261 | 0 | 0.364 | 1 | 4 | cs | TRUE
11 | LV_1216-1_0_4_line_11 |  | 10 | 11 | 0.094364 | 0.125 | 0.08 | 261 | 0 | 0.364 | 1 | 1 | cs | TRUE
12 | LV_1216-1_0_4_line_12 |  | 11 | 30 | 0.072322 | 0.125 | 0.08 | 261 | 0 | 0.364 | 1 | 2 | cs | TRUE
13 | LV_1216-1_0_4_line_13 |  | 12 | 13 | 0.048362 | 0.125 | 0.08 | 261 | 0 | 0.364 | 1 | 4 | cs | TRUE
14 | LV_1216-1_0_4_line_14 |  | 12 | 14 | 0.010919 | 0.125 | 0.08 | 261 | 0 | 0.364 | 1 | 4 | cs | TRUE
15 | LV_1216-1_0_4_line_15 |  | 14 | 34 | 0.01517 | 0.125 | 0.08 | 261 | 0 | 0.364 | 1 | 4 | cs | TRUE
16 | LV_1216-1_0_4_line_16 |  | 15 | 36 | 0.0083485 | 0.125 | 0.08 | 261 | 0 | 0.364 | 1 | 4 | cs | TRUE
17 | LV_1216-1_0_4_line_17 |  | 16 | 17 | 0.021884 | 0.125 | 0.08 | 261 | 0 | 0.364 | 1 | 4 | cs | TRUE
18 | LV_1216-1_0_4_line_18 |  | 16 | 18 | 0.01834 | 0.125 | 0.08 | 261 | 0 | 0.364 | 1 | 4 | cs | TRUE
19 | LV_1216-1_0_4_line_19 |  | 17 | 19 | 0.0085585 | 0.125 | 0.08 | 261 | 0 | 0.364 | 1 | 4 | cs | TRUE
20 | LV_1216-1_0_4_line_20 |  | 18 | 20 | 0.032988 | 0.125 | 0.08 | 261 | 0 | 0.364 | 1 | 4 | cs | TRUE
21 | LV_1216-1_0_4_line_21 |  | 19 | 21 | 0.0060064 | 0.125 | 0.08 | 261 | 0 | 0.364 | 1 | 4 | cs | TRUE
22 | LV_1216-1_0_4_line_22 |  | 20 | 22 | 0.021571 | 0.125 | 0.08 | 261 | 0 | 0.364 | 1 | 4 | cs | TRUE
23 | LV_1216-1_0_4_line_23 |  | 21 | 23 | 0.019285 | 0.125 | 0.08 | 261 | 0 | 0.364 | 1 | 4 | cs | TRUE
24 | LV_1216-1_0_4_line_24 |  | 22 | 24 | 0.021315 | 0.125 | 0.08 | 261 | 0 | 0.364 | 1 | 1 | cs | TRUE
25 | LV_1216-1_0_4_line_25 |  | 22 | 25 | 0.0043338 | 0.125 | 0.08 | 261 | 0 | 0.364 | 1 | 4 | cs | TRUE
26 | LV_1216-1_0_4_line_26 |  | 23 | 26 | 0.073226 | 0.125 | 0.08 | 261 | 0 | 0.364 | 1 | 4 | cs | TRUE
27 | LV_1216-1_0_4_line_27 |  | 25 | 27 | 0.023724 | 0.125 | 0.08 | 261 | 0 | 0.364 | 1 | 4 | cs | TRUE
28 | LV_1216-1_0_4_line_28 |  | 26 | 32 | 0.065378 | 0.125 | 0.08 | 261 | 0 | 0.364 | 1 | 4 | cs | TRUE
29 | LV_1216-1_0_4_line_29 |  | 27 | 35 | 0.021631 | 0.125 | 0.08 | 261 | 0 | 0.364 | 1 | 4 | cs | TRUE
30 | LV_1216-1_0_4_line_30 |  | 28 | 29 | 0.0042789 | 0.125 | 0.08 | 261 | 0 | 0.364 | 1 | 1 | cs | TRUE
31 | LV_1216-1_0_4_line_31 |  | 28 | 30 | 0.027802 | 0.125 | 0.08 | 261 | 0 | 0.364 | 1 | 1 | cs | TRUE
32 | LV_1216-1_0_4_line_32 |  | 29 | 31 | 0.00969 | 0.125 | 0.08 | 261 | 0 | 0.364 | 1 | 1 | cs | TRUE
33 | LV_1216-1_0_4_line_33 |  | 30 | 32 | 0.038021 | 0.125 | 0.08 | 261 | 0 | 0.364 | 1 | 4 | cs | TRUE
34 | LV_1216-1_0_4_line_34 |  | 31 | 33 | 0.0028466 | 0.125 | 0.08 | 261 | 0 | 0.364 | 1 | 1 | cs | TRUE
35 | LV_1216-1_0_4_line_35 |  | 34 | 35 | 0.016633 | 0.125 | 0.08 | 261 | 0 | 0.364 | 1 | 4 | cs | TRUE
36 | LV_1216-1_0_4_line_36 |  | 36 | 37 | 0.035025 | 0.125 | 0.08 | 261 | 0 | 0.364 | 1 | 4 | cs | TRUE
37 | LV_1216-1_0_4_line_37 |  | 37 | 38 | 0.094434 | 0.125 | 0.08 | 261 | 0 | 0.364 | 1 | 4 | cs | TRUE
38 | LV_1216-1_0_4_line_38 |  | 38 | 39 | 0.005649 | 0.125 | 0.08 | 261 | 0 | 0.364 | 1 | 4 | cs | TRUE
39 | LV_1216-1_0_4_line_39 |  | 39 | 50 | 0.0273 | 0.125 | 0.08 | 261 | 0 | 0.364 | 1 | 1 | cs | TRUE
40 | LV_1216-1_0_4_line_40 |  | 39 | 51 | 0.034526 | 0.125 | 0.08 | 261 | 0 | 0.364 | 1 | 4 | cs | TRUE
41 | LV_1216-1_0_4_line_41 |  | 40 | 41 | 0.0042481 | 0.125 | 0.08 | 261 | 0 | 0.364 | 1 | 1 | cs | TRUE
42 | LV_1216-1_0_4_line_42 |  | 40 | 42 | 0.052988 | 0.125 | 0.08 | 261 | 0 | 0.364 | 1 | 1 | cs | TRUE
43 | LV_1216-1_0_4_line_43 |  | 42 | 43 | 0.18241 | 0.125 | 0.08 | 261 | 0 | 0.364 | 1 | 1 | cs | TRUE
44 | LV_1216-1_0_4_line_44 |  | 43 | 44 | 0.0061199 | 0.125 | 0.08 | 261 | 0 | 0.364 | 1 | 1 | cs | TRUE
45 | LV_1216-1_0_4_line_45 |  | 44 | 45 | 0.12001 | 0.125 | 0.08 | 261 | 0 | 0.364 | 1 | 4 | cs | TRUE
46 | LV_1216-1_0_4_line_46 |  | 44 | 46 | 0.045482 | 0.125 | 0.08 | 261 | 0 | 0.364 | 1 | 4 | cs | TRUE
47 | LV_1216-1_0_4_line_47 |  | 45 | 47 | 0.15732 | 0.125 | 0.08 | 261 | 0 | 0.364 | 1 | 4 | cs | TRUE
48 | LV_1216-1_0_4_line_48 |  | 46 | 48 | 0.1231 | 0.125 | 0.08 | 261 | 0 | 0.364 | 1 | 4 | cs | TRUE
49 | LV_1216-1_0_4_line_49 |  | 46 | 49 | 0.14727 | 0.125 | 0.08 | 261 | 0 | 0.364 | 1 | 4 | cs | TRUE
50 | LV_1216-1_0_4_line_50 |  | 47 | 55 | 0.091693 | 0.125 | 0.08 | 261 | 0 | 0.364 | 1 | 1 | cs | TRUE
51 | LV_1216-1_0_4_line_51 |  | 47 | 51 | 0.036755 | 0.125 | 0.08 | 261 | 0 | 0.364 | 1 | 4 | cs | TRUE
52 | LV_1216-1_0_4_line_52 |  | 48 | 59 | 0.078671 | 0.125 | 0.08 | 261 | 0 | 0.364 | 1 | 4 | cs | TRUE
53 | LV_1216-1_0_4_line_53 |  | 49 | 57 | 0.020657 | 0.125 | 0.08 | 261 | 0 | 0.364 | 1 | 4 | cs | TRUE
54 | LV_1216-1_0_4_line_54 |  | 50 | 52 | 0.012052 | 0.125 | 0.08 | 261 | 0 | 0.364 | 1 | 1 | cs | TRUE
55 | LV_1216-1_0_4_line_55 |  | 51 | 53 | 0.010152 | 0.125 | 0.08 | 261 | 0 | 0.364 | 1 | 1 | cs | TRUE
56 | LV_1216-1_0_4_line_56 |  | 52 | 54 | 0.00030309 | 0.125 | 0.08 | 261 | 0 | 0.364 | 1 | 1 | cs | TRUE
57 | LV_1216-1_0_4_line_57 |  | 55 | 56 | 0.0057453 | 0.125 | 0.08 | 261 | 0 | 0.364 | 1 | 1 | cs | TRUE
58 | LV_1216-1_0_4_line_58 |  | 56 | 79 | 0.035387 | 0.125 | 0.08 | 261 | 0 | 0.364 | 1 | 1 | cs | TRUE
59 | LV_1216-1_0_4_line_59 |  | 57 | 58 | 0.004322 | 0.125 | 0.08 | 261 | 0 | 0.364 | 1 | 4 | cs | TRUE
60 | LV_1216-1_0_4_line_60 |  | 58 | 60 | 0.34581 | 0.125 | 0.08 | 261 | 0 | 0.364 | 1 | 4 | cs | TRUE
61 | LV_1216-1_0_4_line_61 |  | 59 | 61 | 0.058309 | 0.125 | 0.08 | 261 | 0 | 0.364 | 1 | 4 | cs | TRUE
62 | LV_1216-1_0_4_line_62 |  | 60 | 62 | 0.49584 | 0.125 | 0.08 | 261 | 0 | 0.364 | 1 | 4 | cs | TRUE
63 | LV_1216-1_0_4_line_63 |  | 61 | 63 | 0.0012683 | 0.125 | 0.08 | 261 | 0 | 0.364 | 1 | 4 | cs | TRUE
64 | LV_1216-1_0_4_line_64 |  | 62 | 66 | 0.17061 | 0.125 | 0.08 | 261 | 0 | 0.364 | 1 | 4 | cs | TRUE
65 | LV_1216-1_0_4_line_65 |  | 63 | 75 | 0.16055 | 0.125 | 0.08 | 261 | 0 | 0.364 | 1 | 4 | cs | TRUE
66 | LV_1216-1_0_4_line_66 |  | 64 | 65 | 0.19088 | 0.125 | 0.08 | 261 | 0 | 0.364 | 1 | 4 | cs | TRUE
67 | LV_1216-1_0_4_line_67 |  | 64 | 66 | 0.58284 | 0.125 | 0.08 | 261 | 0 | 0.364 | 1 | 4 | cs | TRUE
68 | LV_1216-1_0_4_line_68 |  | 65 | 67 | 0.049765 | 0.125 | 0.08 | 261 | 0 | 0.364 | 1 | 2 | cs | TRUE
69 | LV_1216-1_0_4_line_69 |  | 67 | 68 | 0.01741 | 0.125 | 0.08 | 261 | 0 | 0.364 | 1 | 2 | cs | TRUE
70 | LV_1216-1_0_4_line_70 |  | 67 | 69 | 0.0552 | 0.125 | 0.08 | 261 | 0 | 0.364 | 1 | 1 | cs | TRUE
71 | LV_1216-1_0_4_line_71 |  | 68 | 70 | 0.0089034 | 0.125 | 0.08 | 261 | 0 | 0.364 | 1 | 1 | cs | TRUE
72 | LV_1216-1_0_4_line_72 |  | 70 | 71 | 0.010879 | 0.125 | 0.08 | 261 | 0 | 0.364 | 1 | 1 | cs | TRUE
73 | LV_1216-1_0_4_line_73 |  | 71 | 72 | 0.036945 | 0.125 | 0.08 | 261 | 0 | 0.364 | 1 | 1 | cs | TRUE
74 | LV_1216-1_0_4_line_74 |  | 73 | 74 | 0.0021958 | 0.125 | 0.08 | 261 | 0 | 0.364 | 1 | 1 | cs | TRUE
75 | LV_1216-1_0_4_line_75 |  | 74 | 76 | 0.019811 | 0.125 | 0.08 | 261 | 0 | 0.364 | 1 | 4 | cs | TRUE
76 | LV_1216-1_0_4_line_76 |  | 74 | 77 | 0.45084 | 0.125 | 0.08 | 261 | 0 | 0.364 | 1 | 4 | cs | TRUE
77 | LV_1216-1_0_4_line_77 |  | 75 | 76 | 0.046104 | 0.125 | 0.08 | 261 | 0 | 0.364 | 1 | 4 | cs | TRUE
78 | LV_1216-1_0_4_line_78 |  | 75 | 78 | 0.78459 | 0.125 | 0.08 | 261 | 0 | 0.364 | 1 | 1 | cs | TRUE
79 | LV_1216-1_0_4_line_79 |  | 77 | 110 | 0.0028081 | 0.125 | 0.08 | 261 | 0 | 0.364 | 1 | 4 | cs | TRUE
80 | LV_1216-1_0_4_line_80 |  | 80 | 81 | 0.065363 | 0.125 | 0.08 | 261 | 0 | 0.364 | 1 | 1 | cs | TRUE
81 | LV_1216-1_0_4_line_81 |  | 80 | 82 | 0.0042495 | 0.125 | 0.08 | 261 | 0 | 0.364 | 1 | 1 | cs | TRUE
82 | LV_1216-1_0_4_line_82 |  | 81 | 83 | 0.051269 | 0.125 | 0.08 | 261 | 0 | 0.364 | 1 | 1 | cs | TRUE
83 | LV_1216-1_0_4_line_83 |  | 82 | 84 | 0.015221 | 0.125 | 0.08 | 261 | 0 | 0.364 | 1 | 1 | cs | TRUE
84 | LV_1216-1_0_4_line_84 |  | 83 | 85 | 0.16713 | 0.125 | 0.08 | 261 | 0 | 0.364 | 1 | 1 | cs | TRUE
85 | LV_1216-1_0_4_line_85 |  | 84 | 86 | 0.12998 | 0.125 | 0.08 | 261 | 0 | 0.364 | 1 | 1 | cs | TRUE
86 | LV_1216-1_0_4_line_86 |  | 85 | 87 | 0.029008 | 0.125 | 0.08 | 261 | 0 | 0.364 | 1 | 1 | cs | TRUE
87 | LV_1216-1_0_4_line_87 |  | 86 | 88 | 0.034674 | 0.125 | 0.08 | 261 | 0 | 0.364 | 1 | 1 | cs | TRUE
88 | LV_1216-1_0_4_line_88 |  | 86 | 89 | 0.039996 | 0.125 | 0.08 | 261 | 0 | 0.364 | 1 | 1 | cs | TRUE
89 | LV_1216-1_0_4_line_89 |  | 89 | 90 | 0.070263 | 0.125 | 0.08 | 261 | 0 | 0.364 | 1 | 1 | cs | TRUE
90 | LV_1216-1_0_4_line_90 |  | 90 | 98 | 0.088519 | 0.125 | 0.08 | 261 | 0 | 0.364 | 1 | 1 | cs | TRUE
91 | LV_1216-1_0_4_line_91 |  | 91 | 92 | 0.011611 | 0.125 | 0.08 | 261 | 0 | 0.364 | 1 | 1 | cs | TRUE
92 | LV_1216-1_0_4_line_92 |  | 91 | 93 | 0.0034266 | 0.125 | 0.08 | 261 | 0 | 0.364 | 1 | 1 | cs | TRUE
93 | LV_1216-1_0_4_line_93 |  | 92 | 94 | 0.0079308 | 0.125 | 0.08 | 261 | 0 | 0.364 | 1 | 1 | cs | TRUE
94 | LV_1216-1_0_4_line_94 |  | 94 | 95 | 0.016837 | 0.125 | 0.08 | 261 | 0 | 0.364 | 1 | 1 | cs | TRUE
95 | LV_1216-1_0_4_line_95 |  | 94 | 96 | 0.15328 | 0.125 | 0.08 | 261 | 0 | 0.364 | 1 | 1 | cs | TRUE
96 | LV_1216-1_0_4_line_96 |  | 95 | 97 | 0.021628 | 0.125 | 0.08 | 261 | 0 | 0.364 | 1 | 1 | cs | TRUE
97 | LV_1216-1_0_4_line_97 |  | 96 | 98 | 0.015103 | 0.125 | 0.08 | 261 | 0 | 0.364 | 1 | 1 | cs | TRUE
98 | LV_1216-1_0_4_line_98 |  | 97 | 99 | 0.0066403 | 0.125 | 0.08 | 261 | 0 | 0.364 | 1 | 1 | cs | TRUE
99 | LV_1216-1_0_4_line_99 |  | 99 | 112 | 0.019134 | 0.125 | 0.08 | 261 | 0 | 0.364 | 1 | 1 | cs | TRUE
100 | LV_1216-1_0_4_line_100 |  | 100 | 101 | 0.01957 | 0.125 | 0.08 | 261 | 0 | 0.364 | 1 | 4 | cs | TRUE
101 | LV_1216-1_0_4_line_101 |  | 100 | 102 | 0.038119 | 0.125 | 0.08 | 261 | 0 | 0.364 | 1 | 4 | cs | TRUE
102 | LV_1216-1_0_4_line_102 |  | 101 | 103 | 0.0027448 | 0.125 | 0.08 | 261 | 0 | 0.364 | 1 | 4 | cs | TRUE
103 | LV_1216-1_0_4_line_103 |  | 102 | 104 | 0.078418 | 0.125 | 0.08 | 261 | 0 | 0.364 | 1 | 4 | cs | TRUE
104 | LV_1216-1_0_4_line_104 |  | 102 | 105 | 0.10673 | 0.125 | 0.08 | 261 | 0 | 0.364 | 1 | 1 | cs | TRUE
105 | LV_1216-1_0_4_line_105 |  | 103 | 106 | 0.030005 | 0.125 | 0.08 | 261 | 0 | 0.364 | 1 | 4 | cs | TRUE
106 | LV_1216-1_0_4_line_106 |  | 104 | 107 | 0.0097313 | 0.125 | 0.08 | 261 | 0 | 0.364 | 1 | 4 | cs | TRUE
107 | LV_1216-1_0_4_line_107 |  | 106 | 108 | 0.018329 | 0.125 | 0.08 | 261 | 0 | 0.364 | 1 | 4 | cs | TRUE
108 | LV_1216-1_0_4_line_108 |  | 106 | 109 | 0.015225 | 0.125 | 0.08 | 261 | 0 | 0.364 | 1 | 1 | cs | TRUE
109 | LV_1216-1_0_4_line_109 |  | 107 | 110 | 0.012636 | 0.125 | 0.08 | 261 | 0 | 0.364 | 1 | 4 | cs | TRUE
110 | LV_1216-1_0_4_line_110 |  | 108 | 111 | 0.019181 | 0.125 | 0.08 | 261 | 0 | 0.364 | 1 | 4 | cs | TRUE
111 | LV_1216-1_0_4_line_111 |  | 109 | 112 | 0.019378 | 0.125 | 0.08 | 261 | 0 | 0.364 | 1 | 1 | cs | TRUE
112 | LV_1216-1_0_4_line_112 |  | 111 | 113 | 0.040972 | 0.125 | 0.08 | 261 | 0 | 0.364 | 1 | 4 | cs | TRUE
113 | LV_1216-1_0_4_line_113 |  | 113 | 114 | 0.052269 | 0.125 | 0.08 | 261 | 0 | 0.364 | 1 | 1 | cs | TRUE
114 | LV_1216-1_0_4_line_114 |  | 113 | 115 | 0.070156 | 0.125 | 0.08 | 261 | 0 | 0.364 | 1 | 4 | cs | TRUE
115 | LV_1216-1_0_4_line_115 |  | 114 | 116 | 0.019571 | 0.125 | 0.08 | 261 | 0 | 0.364 | 1 | 1 | cs | TRUE
116 | LV_1216-1_0_4_line_116 |  | 114 | 117 | 0.018098 | 0.125 | 0.08 | 261 | 0 | 0.364 | 1 | 1 | cs | TRUE
117 | LV_1216-1_0_4_line_117 |  | 115 | 118 | 0.020038 | 0.125 | 0.08 | 261 | 0 | 0.364 | 1 | 4 | cs | TRUE
118 | LV_1216-1_0_4_line_118 |  | 117 | 119 | 0.01574 | 0.125 | 0.08 | 261 | 0 | 0.364 | 1 | 1 | cs | TRUE
119 | LV_1216-1_0_4_line_119 |  | 118 | 123 | 0.01521 | 0.125 | 0.08 | 261 | 0 | 0.364 | 1 | 4 | cs | TRUE
120 | LV_1216-1_0_4_line_120 |  | 118 | 120 | 0.0054539 | 0.125 | 0.08 | 261 | 0 | 0.364 | 1 | 4 | cs | TRUE
121 | LV_1216-1_0_4_line_121 |  | 120 | 121 | 0.02775 | 0.125 | 0.08 | 261 | 0 | 0.364 | 1 | 4 | cs | TRUE
122 | LV_1216-1_0_4_line_122 |  | 121 | 122 | 0.020122 | 0.125 | 0.08 | 261 | 0 | 0.364 | 1 | 4 | cs | TRUE
123 | LV_1216-1_0_4_line_123 |  | 122 | 124 | 0.022066 | 0.125 | 0.08 | 261 | 0 | 0.364 | 1 | 4 | cs | TRUE
124 | LV_1216-1_0_4_line_124 |  | 123 | 125 | 0.0036687 | 0.125 | 0.08 | 261 | 0 | 0.364 | 1 | 4 | cs | TRUE
125 | LV_1216-1_0_4_line_125 |  | 124 | 126 | 0.0041372 | 0.125 | 0.08 | 261 | 0 | 0.364 | 1 | 4 | cs | TRUE
126 | LV_1216-1_0_4_line_126 |  | 125 | 127 | 0.013862 | 0.125 | 0.08 | 261 | 0 | 0.364 | 1 | 4 | cs | TRUE
127 | LV_1216-1_0_4_line_127 |  | 126 | 128 | 0.03046 | 0.125 | 0.08 | 261 | 0 | 0.364 | 1 | 4 | cs | TRUE
128 | LV_1216-1_0_4_line_128 |  | 127 | 129 | 0.005585 | 0.125 | 0.08 | 261 | 0 | 0.364 | 1 | 4 | cs | TRUE
129 | LV_1216-1_0_4_line_129 |  | 128 | 130 | 0.023094 | 0.125 | 0.08 | 261 | 0 | 0.364 | 1 | 4 | cs | TRUE
130 | LV_1216-1_0_4_line_130 |  | 129 | 132 | 0.0086552 | 0.125 | 0.08 | 261 | 0 | 0.364 | 1 | 4 | cs | TRUE
131 | LV_1216-1_0_4_line_131 |  | 130 | 131 | 0.019273 | 0.125 | 0.08 | 261 | 0 | 0.364 | 1 | 4 | cs | TRUE
132 | LV_1216-1_0_4_line_132 |  | 131 | 147 | 0.021482 | 0.125 | 0.08 | 261 | 0 | 0.364 | 1 | 4 | cs | TRUE
133 | LV_1216-1_0_4_line_133 |  | 132 | 133 | 0.026537 | 0.125 | 0.08 | 261 | 0 | 0.364 | 1 | 4 | cs | TRUE
134 | LV_1216-1_0_4_line_134 |  | 132 | 134 | 0.021447 | 0.125 | 0.08 | 261 | 0 | 0.364 | 1 | 1 | cs | TRUE
135 | LV_1216-1_0_4_line_135 |  | 133 | 135 | 0.066965 | 0.125 | 0.08 | 261 | 0 | 0.364 | 1 | 4 | cs | TRUE
136 | LV_1216-1_0_4_line_136 |  | 134 | 136 | 0.023382 | 0.125 | 0.08 | 261 | 0 | 0.364 | 1 | 1 | cs | TRUE
137 | LV_1216-1_0_4_line_137 |  | 135 | 191 | 0.0084174 | 0.125 | 0.08 | 261 | 0 | 0.364 | 1 | 1 | cs | TRUE
138 | LV_1216-1_0_4_line_138 |  | 135 | 189 | 0.048826 | 0.125 | 0.08 | 261 | 0 | 0.364 | 1 | 4 | cs | TRUE
139 | LV_1216-1_0_4_line_139 |  | 136 | 137 | 0.015152 | 0.125 | 0.08 | 261 | 0 | 0.364 | 1 | 1 | cs | TRUE
140 | LV_1216-1_0_4_line_140 |  | 138 | 139 | 0.00073232 | 0.125 | 0.08 | 261 | 0 | 0.364 | 1 | 4 | cs | TRUE
141 | LV_1216-1_0_4_line_141 |  | 138 | 140 | 0.02962 | 0.125 | 0.08 | 261 | 0 | 0.364 | 1 | 4 | cs | TRUE
142 | LV_1216-1_0_4_line_142 |  | 139 | 141 | 0.008125 | 0.125 | 0.08 | 261 | 0 | 0.364 | 1 | 4 | cs | TRUE
143 | LV_1216-1_0_4_line_143 |  | 140 | 142 | 0.0063332 | 0.125 | 0.08 | 261 | 0 | 0.364 | 1 | 4 | cs | TRUE
144 | LV_1216-1_0_4_line_144 |  | 141 | 143 | 0.023853 | 0.125 | 0.08 | 261 | 0 | 0.364 | 1 | 1 | cs | TRUE
145 | LV_1216-1_0_4_line_145 |  | 141 | 144 | 0.041631 | 0.125 | 0.08 | 261 | 0 | 0.364 | 1 | 4 | cs | TRUE
146 | LV_1216-1_0_4_line_146 |  | 142 | 145 | 0.0016288 | 0.125 | 0.08 | 261 | 0 | 0.364 | 1 | 4 | cs | TRUE
147 | LV_1216-1_0_4_line_147 |  | 144 | 146 | 0.060302 | 0.125 | 0.08 | 261 | 0 | 0.364 | 1 | 4 | cs | TRUE
148 | LV_1216-1_0_4_line_148 |  | 145 | 147 | 0.024972 | 0.125 | 0.08 | 261 | 0 | 0.364 | 1 | 4 | cs | TRUE
149 | LV_1216-1_0_4_line_149 |  | 146 | 148 | 0.077884 | 0.125 | 0.08 | 261 | 0 | 0.364 | 1 | 4 | cs | TRUE
150 | LV_1216-1_0_4_line_150 |  | 148 | 184 | 0.083231 | 0.125 | 0.08 | 261 | 0 | 0.364 | 1 | 4 | cs | TRUE
151 | LV_1216-1_0_4_line_151 |  | 149 | 150 | 0.096024 | 0.125 | 0.08 | 261 | 0 | 0.364 | 1 | 4 | cs | TRUE
152 | LV_1216-1_0_4_line_152 |  | 149 | 151 | 0.048024 | 0.125 | 0.08 | 261 | 0 | 0.364 | 1 | 2 | cs | TRUE
153 | LV_1216-1_0_4_line_153 |  | 150 | 152 | 0.10513 | 0.125 | 0.08 | 261 | 0 | 0.364 | 1 | 4 | cs | TRUE
154 | LV_1216-1_0_4_line_154 |  | 151 | 153 | 0.082607 | 0.125 | 0.08 | 261 | 0 | 0.364 | 1 | 2 | cs | TRUE
155 | LV_1216-1_0_4_line_155 |  | 152 | 154 | 0.095792 | 0.125 | 0.08 | 261 | 0 | 0.364 | 1 | 4 | cs | TRUE
156 | LV_1216-1_0_4_line_156 |  | 153 | 156 | 0.025449 | 0.125 | 0.08 | 261 | 0 | 0.364 | 1 | 1 | cs | TRUE
157 | LV_1216-1_0_4_line_157 |  | 154 | 180 | 0.021539 | 0.125 | 0.08 | 261 | 0 | 0.364 | 1 | 4 | cs | TRUE
158 | LV_1216-1_0_4_line_158 |  | 154 | 171 | 0.06924 | 0.125 | 0.08 | 261 | 0 | 0.364 | 1 | 1 | cs | TRUE
159 | LV_1216-1_0_4_line_159 |  | 155 | 156 | 0.029971 | 0.125 | 0.08 | 261 | 0 | 0.364 | 1 | 1 | cs | TRUE
160 | LV_1216-1_0_4_line_160 |  | 155 | 157 | 0.038672 | 0.125 | 0.08 | 261 | 0 | 0.364 | 1 | 1 | cs | TRUE
161 | LV_1216-1_0_4_line_161 |  | 157 | 158 | 0.020053 | 0.125 | 0.08 | 261 | 0 | 0.364 | 1 | 1 | cs | TRUE
162 | LV_1216-1_0_4_line_162 |  | 157 | 159 | 0.033368 | 0.125 | 0.08 | 261 | 0 | 0.364 | 1 | 1 | cs | TRUE
163 | LV_1216-1_0_4_line_163 |  | 158 | 160 | 9.4942e-05 | 0.125 | 0.08 | 261 | 0 | 0.364 | 1 | 1 | cs | TRUE
164 | LV_1216-1_0_4_line_164 |  | 159 | 161 | 0.015544 | 0.125 | 0.08 | 261 | 0 | 0.364 | 1 | 1 | cs | TRUE
165 | LV_1216-1_0_4_line_165 |  | 160 | 162 | 0.025555 | 0.125 | 0.08 | 261 | 0 | 0.364 | 1 | 1 | cs | TRUE
166 | LV_1216-1_0_4_line_166 |  | 162 | 163 | 0.0304 | 0.125 | 0.08 | 261 | 0 | 0.364 | 1 | 1 | cs | TRUE
167 | LV_1216-1_0_4_line_167 |  | 163 | 164 | 0.02138 | 0.125 | 0.08 | 261 | 0 | 0.364 | 1 | 1 | cs | TRUE
168 | LV_1216-1_0_4_line_168 |  | 165 | 166 | 0.024075 | 0.125 | 0.08 | 261 | 0 | 0.364 | 1 | 1 | cs | TRUE
169 | LV_1216-1_0_4_line_169 |  | 165 | 167 | 0.014712 | 0.125 | 0.08 | 261 | 0 | 0.364 | 1 | 1 | cs | TRUE
170 | LV_1216-1_0_4_line_170 |  | 166 | 168 | 0.0013694 | 0.125 | 0.08 | 261 | 0 | 0.364 | 1 | 1 | cs | TRUE
171 | LV_1216-1_0_4_line_171 |  | 167 | 169 | 0.01505 | 0.125 | 0.08 | 261 | 0 | 0.364 | 1 | 1 | cs | TRUE
172 | LV_1216-1_0_4_line_172 |  | 167 | 170 | 0.017732 | 0.125 | 0.08 | 261 | 0 | 0.364 | 1 | 1 | cs | TRUE
173 | LV_1216-1_0_4_line_173 |  | 168 | 171 | 0.016605 | 0.125 | 0.08 | 261 | 0 | 0.364 | 1 | 1 | cs | TRUE
174 | LV_1216-1_0_4_line_174 |  | 169 | 172 | 0.038247 | 0.125 | 0.08 | 261 | 0 | 0.364 | 1 | 1 | cs | TRUE
175 | LV_1216-1_0_4_line_175 |  | 169 | 173 | 0.015652 | 0.125 | 0.08 | 261 | 0 | 0.364 | 1 | 1 | cs | TRUE
176 | LV_1216-1_0_4_line_176 |  | 170 | 174 | 0.060289 | 0.125 | 0.08 | 261 | 0 | 0.364 | 1 | 1 | cs | TRUE
177 | LV_1216-1_0_4_line_177 |  | 171 | 175 | 0.0241 | 0.125 | 0.08 | 261 | 0 | 0.364 | 1 | 1 | cs | TRUE
178 | LV_1216-1_0_4_line_178 |  | 172 | 176 | 0.0053169 | 0.125 | 0.08 | 261 | 0 | 0.364 | 1 | 1 | cs | TRUE
179 | LV_1216-1_0_4_line_179 |  | 173 | 177 | 0.033458 | 0.125 | 0.08 | 261 | 0 | 0.364 | 1 | 1 | cs | TRUE
180 | LV_1216-1_0_4_line_180 |  | 174 | 178 | 0.086235 | 0.125 | 0.08 | 261 | 0 | 0.364 | 1 | 1 | cs | TRUE
181 | LV_1216-1_0_4_line_181 |  | 175 | 179 | 0.014202 | 0.125 | 0.08 | 261 | 0 | 0.364 | 1 | 1 | cs | TRUE
182 | LV_1216-1_0_4_line_182 |  | 176 | 181 | 0.0036096 | 0.125 | 0.08 | 261 | 0 | 0.364 | 1 | 1 | cs | TRUE
183 | LV_1216-1_0_4_line_183 |  | 177 | 182 | 0.0025314 | 0.125 | 0.08 | 261 | 0 | 0.364 | 1 | 1 | cs | TRUE
184 | LV_1216-1_0_4_line_184 |  | 179 | 183 | 0.0067837 | 0.125 | 0.08 | 261 | 0 | 0.364 | 1 | 1 | cs | TRUE
185 | LV_1216-1_0_4_line_185 |  | 180 | 184 | 0.022569 | 0.125 | 0.08 | 261 | 0 | 0.364 | 1 | 4 | cs | TRUE
186 | LV_1216-1_0_4_line_186 |  | 182 | 185 | 0.032618 | 0.125 | 0.08 | 261 | 0 | 0.364 | 1 | 1 | cs | TRUE
187 | LV_1216-1_0_4_line_187 |  | 183 | 188 | 0.042078 | 0.125 | 0.08 | 261 | 0 | 0.364 | 1 | 1 | cs | TRUE
188 | LV_1216-1_0_4_line_188 |  | 185 | 186 | 0.0077237 | 0.125 | 0.08 | 261 | 0 | 0.364 | 1 | 1 | cs | TRUE
189 | LV_1216-1_0_4_line_189 |  | 186 | 187 | 0.0244 | 0.125 | 0.08 | 261 | 0 | 0.364 | 1 | 1 | cs | TRUE
190 | LV_1216-1_0_4_line_190 |  | 189 | 190 | 0.065031 | 0.125 | 0.08 | 261 | 0 | 0.364 | 1 | 4 | cs | TRUE
191 | LV_1216-1_0_4_line_191 |  | 190 | 192 | 0.02212 | 0.125 | 0.08 | 261 | 0 | 0.364 | 1 | 4 | cs | TRUE
192 | LV_1216-1_0_4_line_192 |  | 192 | 193 | 0.015514 | 0.125 | 0.08 | 261 | 0 | 0.364 | 1 | 4 | cs | TRUE

## trafo
| name | std_type | hv_bus | lv_bus | sn_mva | vn_hv_kv | vn_lv_kv | vk_percent | vkr_percent | pfe_kw | i0_percent | shift_degree | tap_side | tap_neutral | tap_min | tap_max | tap_step_percent | tap_step_degree | tap_pos | tap_phase_shifter | parallel | df | in_service
0 | LV_1216-1_0_4_trafo_298 | 0.63 MVA 20/0.4 kV | 194 | 193 | 0.63 | 20 | 0.4 | 6 | 1.206 | 1.65 | 0.2619 | 150 | hv | 0 | -2 | 2 | 2.5 | 0 | 0 | FALSE | 1 | 1 | TRUE

## line_geodata
| x0 | y0 | x1 | y1 | x2 | y2 | x3 | y3 | x4 | y4 | x5 | y5 | x6 | y6 | x7 | y7 | x8 | y8 | x9 | y9 | x10 | y10 | x11 | y11 | x12 | y12 | x13 | y13 | x14 | y14 | x15 | y15 | x16 | y16 | x17 | y17 | x18 | y18 | x19 | y19 | x20 | y20 | x21 | y21 | x22 | y22 | x23 | y23 | x24 | y24
0 | 2698204.7017 | 1181510.2278 | 2698204.7017 | 1181510.2278 | 2698203.5733 | 1181511.0321
1 | 2698258.6845 | 1181483.0059 | 2698222.6351 | 1181473.9538 | 2698209.0675 | 1181464.292 | 2698198.0253 | 1181454.805 | 2698192.3323 | 1181452.6215 | 2698188.0985 | 1181454.1531 | 2698186.0842 | 1181459.1456 | 2698186.1599 | 1181464.7838 | 2698190.6991 | 1181470.2505 | 2698193.9863 | 1181475.2075 | 2698203.148 | 1181502.0304 | 2698205.2567 | 1181507.1238 | 2698204.7017 | 1181510.2278
2 | 2698075.3803 | 1181431.7493 | 2698078.4317 | 1181431.5213 | 2698118.507 | 1181446.6312 | 2698128.3545 | 1181451.1842 | 2698134.9894 | 1181456.0181 | 2698139.1854 | 1181461.9239 | 2698143.644 | 1181466.7222 | 2698146.9028 | 1181468.2877 | 2698159.318 | 1181470.9037 | 2698171.0307 | 1181476.766 | 2698179.8796 | 1181482.5924 | 2698189.411 | 1181496.1795 | 2698196.062 | 1181502.359 | 2698200.6386 | 1181508.8048 | 2698203.5733 | 1181511.0321
3 | 2698203.5733 | 1181511.0321 | 2698176.0631 | 1181801.7356
4 | 2698258.6845 | 1181483.0059 | 2698264.2496 | 1181482.7302
5 | 2698060.7988 | 1181449.9448 | 2698064.8871 | 1181447.9659 | 2698068.2604 | 1181442.5398 | 2698072.3203 | 1181434.8346 | 2698075.3803 | 1181431.7493
6 | 2698264.2496 | 1181482.7302 | 2698268.9894 | 1181481.0846
7 | 2698060.7988 | 1181449.9448 | 2698048.1079 | 1181451.5716 | 2698036.8368 | 1181454.6559 | 2698026.6122 | 1181455.4003 | 2698008.2883 | 1181456.3125 | 2698000.5597 | 1181452.9617 | 2697993.3714 | 1181447.3962 | 2697989.1843 | 1181439.5338 | 2697987.7153 | 1181434.5511 | 2697986.3771 | 1181431.3716 | 2697983.7831 | 1181428.8498 | 2697981.0378 | 1181422.5009 | 2697974.1502 | 1181410.6918 | 2697974.7807 | 1181396.8932 | 2697973.325 | 1181386.8852 | 2697962.6539 | 1181384.098 | 2697958.2822 | 1181382.3806
8 | 2698268.9894 | 1181481.0846 | 2698270.0328 | 1181479.5248
9 | 2697956.0723 | 1181381.5124 | 2697958.2822 | 1181382.3806
10 | 2698270.0328 | 1181479.5248 | 2698274.3375 | 1181473.0894 | 2698279.8171 | 1181467.7869 | 2698293.7564 | 1181462.319
11 | 2698333.9505 | 1181403.0439 | 2698332.2675 | 1181393.4212 | 2698299.8274 | 1181372.4646 | 2698305.9945 | 1181346.2155 | 2698323.7089 | 1181353.1155
12 | 2698386.0609 | 1181329.9183 | 2698381.9565 | 1181337.0556 | 2698369.2371 | 1181338.0697 | 2698348.6901 | 1181353.8651 | 2698328.9996 | 1181355.1763 | 2698323.7089 | 1181353.1155
13 | 2698338.0549 | 1181443.3705 | 2698333.793 | 1181446.6138 | 2698293.7564 | 1181462.319
14 | 2698338.0549 | 1181443.3705 | 2698348.7915 | 1181445.3555
15 | 2698348.7915 | 1181445.3555 | 2698349.3407 | 1181445.457 | 2698363.3267 | 1181449.6856
16 | 2697948.3019 | 1181378.4598 | 2697956.0723 | 1181381.5124
17 | 2698425.4612 | 1181438.2975 | 2698422.802 | 1181436.8681 | 2698416.7849 | 1181426.9851 | 2698410.4253 | 1181423.412
18 | 2698425.4612 | 1181438.2975 | 2698432.1679 | 1181441.9028 | 2698442.6919 | 1181443.9752
19 | 2698410.4253 | 1181423.412 | 2698408.1417 | 1181422.129 | 2698404.5917 | 1181417.3677
20 | 2698449.4943 | 1181465.447 | 2698452.9484 | 1181461.1676 | 2698453.9319 | 1181458.0262 | 2698456.0255 | 1181455.192 | 2698457.0227 | 1181451.217 | 2698454.0994 | 1181447.8334 | 2698447.0755 | 1181444.8384 | 2698442.6919 | 1181443.9752
21 | 2698410.078 | 1181414.9228 | 2698410.078 | 1181414.9228 | 2698404.5917 | 1181417.3677 | 2698404.5917 | 1181417.3677
22 | 2698428.4946 | 1181460.4545 | 2698439.7588 | 1181463.8527 | 2698449.4943 | 1181465.447
23 | 2698410.078 | 1181414.9228 | 2698423.1025 | 1181418.5723 | 2698428.8185 | 1181417.8701
24 | 2698409.1808 | 1181451.4094 | 2698423.6687 | 1181457.5734 | 2698428.4946 | 1181460.4545
25 | 2698428.4946 | 1181460.4545 | 2698424.1961 | 1181459.9027
26 | 2698479.9047 | 1181367.2497 | 2698465.9924 | 1181384.1432 | 2698451.8871 | 1181402.5679 | 2698442.1178 | 1181410.924 | 2698432.2029 | 1181417.4543 | 2698428.8185 | 1181417.8701
27 | 2698424.1961 | 1181459.9027 | 2698409.2256 | 1181457.981 | 2698400.626 | 1181457.2484
28 | 2698479.9047 | 1181367.2497 | 2698474.7383 | 1181365.0968 | 2698466.6467 | 1181363.852 | 2698451.9648 | 1181362.51 | 2698439.5724 | 1181360.8277 | 2698429.4919 | 1181356.9708 | 2698416.8632 | 1181352.0558
29 | 2698400.626 | 1181457.2484 | 2698383.5205 | 1181455.7911 | 2698379.2482 | 1181454.4994
30 | 2698359.0519 | 1181312.6346 | 2698362.5564 | 1181315.0898
31 | 2698386.0609 | 1181329.9183 | 2698381.6064 | 1181326.7432 | 2698362.5564 | 1181315.0898 | 2698362.5564 | 1181315.0898
32 | 2698351.1156 | 1181307.0747 | 2698359.0519 | 1181312.6346
33 | 2698386.0609 | 1181329.9183 | 2698400.8971 | 1181340.4797 | 2698414.6384 | 1181351.1899 | 2698416.8632 | 1181352.0558
34 | 2698351.1156 | 1181307.0747 | 2698351.1156 | 1181307.0747 | 2698349.3188 | 1181304.8669
35 | 2698379.2482 | 1181454.4994 | 2698363.3267 | 1181449.6856
36 | 2697948.3019 | 1181378.4598 | 2697947.95 | 1181374.7517 | 2697951.0015 | 1181360.9705 | 2697951.2125 | 1181343.7864
37 | 2697968.9309 | 1181252.4603 | 2697968.9358 | 1181272.2508 | 2697962.267 | 1181290.4981 | 2697957.2301 | 1181326.1943 | 2697951.3009 | 1181336.5819 | 2697951.2125 | 1181343.7864
38 | 2697974.2194 | 1181250.4343 | 2697968.9309 | 1181252.4603
39 | 2697974.2194 | 1181250.4343 | 2697982.0808 | 1181252.2194 | 2697993.5925 | 1181256.3991 | 2697999.0332 | 1181260.7905
40 | 2697974.2194 | 1181250.4343 | 2697977.2561 | 1181243.6351 | 2697973.954 | 1181232.5629 | 2697970.0997 | 1181230.4986 | 2697973.5032 | 1181225.0951 | 2697975.8401 | 1181220.9195
41 | 2698074.6062 | 1181112.3516 | 2698078.806 | 1181111.713
42 | 2698074.6062 | 1181112.3516 | 2698074.0683 | 1181112.4334 | 2698067.2018 | 1181113.7886 | 2698062.4192 | 1181111.4978 | 2698052.6339 | 1181105.4339 | 2698046.1279 | 1181100.1686 | 2698038.9619 | 1181090.8788 | 2698031.2352 | 1181087.2695
43 | 2697872.8321 | 1181012.6676 | 2697876.1635 | 1181014.7367 | 2697886.4787 | 1181019.7083 | 2697893.9448 | 1181027.9466 | 2697902.2046 | 1181034.3523 | 2697911.714 | 1181041.8902 | 2697918.4541 | 1181048.271 | 2697923.4045 | 1181055.7233 | 2697926.3475 | 1181061.6752 | 2697930.6123 | 1181064.3355 | 2697937.1968 | 1181064.81 | 2697944.2612 | 1181066.7711 | 2697954.6126 | 1181069.5197 | 2697965.4619 | 1181072.6546 | 2697977.573 | 1181076.1658 | 2697994.0093 | 1181078.6471 | 2698015.227 | 1181083.019 | 2698029.1448 | 1181086.2931 | 2698031.2352 | 1181087.2695
44 | 2697867.6334 | 1181009.4386 | 2697872.8321 | 1181012.6676
45 | 2697867.6334 | 1181009.4386 | 2697855.9677 | 1181008.1029 | 2697855.1918 | 1181011.1811 | 2697857.6875 | 1181014.1237 | 2697860.5514 | 1181017.4392 | 2697860.4773 | 1181021.9743 | 2697861.6579 | 1181027.7973 | 2697865.7361 | 1181034.4014 | 2697868.1682 | 1181041.7014 | 2697870.6833 | 1181043.9216 | 2697874.8534 | 1181044.9014 | 2697874.9537 | 1181049.9841 | 2697871.6301 | 1181052.8317 | 2697875.1763 | 1181058.3376 | 2697883.2726 | 1181064.4626 | 2697881.8639 | 1181072.6115 | 2697885.0943 | 1181075.933 | 2697884.8429 | 1181080.0982 | 2697887.702 | 1181083.2358 | 2697886.7251 | 1181087.3892 | 2697886.1397 | 1181089.5588 | 2697890.5813 | 1181096.3579 | 2697891.4688 | 1181097.1104
46 | 2697867.6334 | 1181009.4386 | 2697858.3216 | 1181005.2283 | 2697847.2142 | 1181002.4564 | 2697832.8051 | 1181003.055 | 2697823.5032 | 1181001.0464
47 | 2697962.8198 | 1181213.2352 | 2697954.1659 | 1181215.5286 | 2697948.2031 | 1181206.4698 | 2697939.2337 | 1181195.3606 | 2697932.5607 | 1181190.4929 | 2697933.7792 | 1181185.1093 | 2697929.5796 | 1181179.8707 | 2697919.729 | 1181174.9956 | 2697916.7223 | 1181171.5442 | 2697916.3796 | 1181164.4674 | 2697912.7216 | 1181161.6059 | 2697910.1457 | 1181147.6882 | 2697911.656 | 1181144.0772 | 2697911.6916 | 1181141.8986 | 2697908.8266 | 1181139.1278 | 2697906.4948 | 1181136.9105 | 2697905.1221 | 1181131.6291 | 2697907.3685 | 1181127.8523 | 2697908.6972 | 1181124.6052 | 2697904.5537 | 1181122.0026 | 2697904.6309 | 1181117.2786 | 2697903.9795 | 1181112.7317 | 2697901.1691 | 1181106.1482 | 2697896.6917 | 1181101.5388 | 2697891.4688 | 1181097.1104
48 | 2697823.5032 | 1181001.0464 | 2697818.7621 | 1181012.1206 | 2697813.9523 | 1181020.8477 | 2697807.7849 | 1181028.5076 | 2697802.8644 | 1181032.3187 | 2697792.6771 | 1181035.8881 | 2697782.7394 | 1181038.6723 | 2697772.0351 | 1181042.5558 | 2697765.8944 | 1181045.7799 | 2697760.7531 | 1181050.488 | 2697754.3663 | 1181053.3413 | 2697746.2862 | 1181051.3638 | 2697743.301 | 1181047.9908 | 2697742.8856 | 1181042.0802 | 2697740.1584 | 1181038.3445 | 2697736.3868 | 1181036.8153 | 2697733.9056 | 1181033.4505
49 | 2697823.5032 | 1181001.0464 | 2697821.2741 | 1180998.1526 | 2697819.508 | 1180992.6313 | 2697819.355 | 1180981.4105 | 2697818.5641 | 1180976.5167 | 2697816.7515 | 1180972.44 | 2697808.4979 | 1180962.8326 | 2697806.7796 | 1180959.0577 | 2697805.6601 | 1180955.1035 | 2697806.5273 | 1180950.1812 | 2697810.4982 | 1180943.2415 | 2697817.5423 | 1180936.163 | 2697823.9473 | 1180931.7313 | 2697844.3714 | 1180922.9922 | 2697867.9509 | 1180914.6939 | 2697882.401 | 1180908.3257 | 2697884.7094 | 1180907.418
50 | 2697962.8198 | 1181213.2352 | 2697964.424 | 1181209.9593 | 2697975.3664 | 1181206.9139 | 2697985.5876 | 1181206.4028 | 2698004.965 | 1181207.9094 | 2698018.2013 | 1181210.3273 | 2698019.8452 | 1181203.2274 | 2698020.3941 | 1181190.6838 | 2698011.8717 | 1181181.2051 | 2698011.1771 | 1181180.5248
51 | 2697962.8198 | 1181213.2352 | 2697971.4489 | 1181213.8543 | 2697977.4749 | 1181216.2432 | 2697981.7495 | 1181218.7591 | 2697984.4545 | 1181225.2409 | 2697975.8401 | 1181220.9195
52 | 2697715.7885 | 1180963.0544 | 2697715.7885 | 1180963.0544 | 2697719.32 | 1180963.8458 | 2697722.817 | 1180967.2272 | 2697725.5323 | 1180971.6966 | 2697726.7338 | 1180975.7743 | 2697728.933 | 1180980.9802 | 2697731.3766 | 1180986.1789 | 2697730.9923 | 1180994.289 | 2697734.4591 | 1180999.5155 | 2697733.5992 | 1181005.4053 | 2697732.2533 | 1181010.1753 | 2697733.4126 | 1181016.8429 | 2697735.0959 | 1181022.763 | 2697735.4736 | 1181030.5186 | 2697733.9056 | 1181033.4505 | 2697733.9056 | 1181033.4505
53 | 2697904.8208 | 1180904.1557 | 2697901.542 | 1180905.1918 | 2697889.8664 | 1180905.3902 | 2697884.7094 | 1180907.418
54 | 2698008.4116 | 1181268.3601 | 2697999.0332 | 1181260.7905
55 | 2697975.8401 | 1181220.9195 | 2697971.7299 | 1181220.0296 | 2697967.0517 | 1181223.7005
56 | 2698008.4116 | 1181268.3601 | 2698008.6474 | 1181268.5505
57 | 2698007.0726 | 1181176.5047 | 2698011.1771 | 1181180.5248
58 | 2698007.0726 | 1181176.5047 | 2698001.4815 | 1181171.0287 | 2697993.2894 | 1181161.9 | 2697997.5165 | 1181153.3192 | 2698003.1493 | 1181152.2686
59 | 2697907.4227 | 1180907.6116 | 2697904.8208 | 1180904.1557
60 | 2697907.4227 | 1180907.6116 | 2698213.1655 | 1180746.0309
61 | 2697715.7885 | 1180963.0544 | 2697715.0969 | 1180958.6181 | 2697714.4192 | 1180953.804 | 2697711.7039 | 1180949.3346 | 2697711.77 | 1180945.2775 | 2697714.3339 | 1180943.1068 | 2697712.6343 | 1180938.654 | 2697708.1051 | 1180936.7346 | 2697704.8959 | 1180934.4475 | 2697696.2614 | 1180927.102 | 2697687.6195 | 1180919.7454 | 2697687.6195 | 1180919.7454
62 | 2698213.1655 | 1180746.0309 | 2698697.2623 | 1180638.7539
63 | 2697687.0079 | 1180918.6343 | 2697687.6195 | 1180919.7454
64 | 2698697.2623 | 1180638.7539 | 2698762.3646 | 1180665.6543 | 2698783.365 | 1180672.1488 | 2698806.2325 | 1180674.7495 | 2698821.5678 | 1180672.7009 | 2698843.1704 | 1180668.621 | 2698855.1052 | 1180663.8591 | 2698859.424 | 1180661.6143
65 | 2697577.0212 | 1180842.4283 | 2697577.0212 | 1180842.4283 | 2697582.3296 | 1180841.0693 | 2697587.1452 | 1180839.947 | 2697588.8301 | 1180837.8064 | 2697588.2203 | 1180834.4387 | 2697591.4022 | 1180831.8444 | 2697596.7341 | 1180829.0405 | 2697601.7141 | 1180827.6762 | 2697606.3342 | 1180828.2407 | 2697612.4205 | 1180829.7741 | 2697621.739 | 1180835.9409 | 2697629.2477 | 1180841.6001 | 2697636.901 | 1180848.6959 | 2697642.5608 | 1180856.2374 | 2697648.67 | 1180866.6769 | 2697653.9388 | 1180877.5919 | 2697660.087 | 1180885.6306 | 2697665.6178 | 1180891.2465 | 2697671.1565 | 1180895.9064 | 2697676.355 | 1180901.2834 | 2697680.3926 | 1180907.1196 | 2697684.4144 | 1180913.9228 | 2697687.0079 | 1180918.6343
66 | 2698751.7204 | 1181398.1627 | 2698755.3558 | 1181390.7734 | 2698760.572 | 1181384.7999 | 2698762.9474 | 1181376.467 | 2698764.1015 | 1181364.3782 | 2698766.8821 | 1181350.9264 | 2698769.3189 | 1181338.8699 | 2698770.5035 | 1181325.3918 | 2698772.009 | 1181311.4521 | 2698776.6834 | 1181299.8883 | 2698784.8859 | 1181286.9929 | 2698792.3395 | 1181281.0674 | 2698807.5452 | 1181265.9415 | 2698833.1516 | 1181249.6197 | 2698843.0022 | 1181244.2272
67 | 2698843.0022 | 1181244.2272 | 2698859.424 | 1180661.6143
68 | 2698751.7204 | 1181398.1627 | 2698763.8829 | 1181403.5888 | 2698793.4805 | 1181397.6393 | 2698797.7596 | 1181392.9067
69 | 2698797.7596 | 1181392.9067 | 2698788.3603 | 1181378.2525
70 | 2698797.7596 | 1181392.9067 | 2698807.7986 | 1181398.7982 | 2698811.6259 | 1181402.9417 | 2698808.7336 | 1181410.6546 | 2698830.8971 | 1181421.0266 | 2698832.3886 | 1181426.0204
71 | 2698785.1616 | 1181370.036 | 2698786.7753 | 1181375.7813 | 2698788.3603 | 1181378.2525
72 | 2698785.1616 | 1181370.036 | 2698782.2197 | 1181359.5627
73 | 2698796.1046 | 1181331.6065 | 2698794.4501 | 1181344.8545 | 2698779.9803 | 1181352.8879 | 2698781.6455 | 1181357.5184 | 2698782.2197 | 1181359.5627
74 | 2697594.7249 | 1180785.77 | 2697596.8605 | 1180786.2806
75 | 2697584.4769 | 1180796.9315 | 2697585.4706 | 1180786.5744 | 2697592.9235 | 1180785.3393 | 2697594.7249 | 1180785.77
76 | 2697327.1473 | 1180422.9157 | 2697594.7249 | 1180785.77
77 | 2697577.0212 | 1180842.4283 | 2697584.4769 | 1180796.9315
78 | 2697577.0212 | 1180842.4283 | 2696927.8548 | 1181283.0704
79 | 2697327.1473 | 1180422.9157 | 2697324.6073 | 1180421.7184
80 | 2697836.9494 | 1180377.6986 | 2697839.9772 | 1180373.8011 | 2697839.7677 | 1180368.3831 | 2697837.7596 | 1180364.1031 | 2697834.1736 | 1180359.6084 | 2697827.7396 | 1180354.0777 | 2697809.393 | 1180338.3905 | 2697800.8914 | 1180331.7476 | 2697800.3447 | 1180330.7756
81 | 2697836.9494 | 1180377.6986 | 2697836.9494 | 1180377.6986 | 2697832.78 | 1180378.52 | 2697832.78 | 1180378.52
82 | 2697785.7431 | 1180282.5134 | 2697784.8003 | 1180285.0441 | 2697785.4902 | 1180288.1796 | 2697791.4657 | 1180303.0866 | 2697794.7099 | 1180316.3591 | 2697796.4665 | 1180323.8815 | 2697800.3447 | 1180330.7756
83 | 2697832.78 | 1180378.52 | 2697824.9892 | 1180377.0142 | 2697818.1582 | 1180374.4813
84 | 2697785.7431 | 1180282.5134 | 2697787.9054 | 1180281.5592 | 2697792.5092 | 1180282.2124 | 2697796.0156 | 1180284.5711 | 2697798.8415 | 1180287.8971 | 2697804.5378 | 1180297.4406 | 2697811.6372 | 1180306.6734 | 2697818.4028 | 1180311.5536 | 2697825.5147 | 1180314.8717 | 2697834.8797 | 1180316.8258 | 2697840.3667 | 1180319.0612 | 2697846.0582 | 1180323.7459 | 2697856.9618 | 1180332.0625 | 2697864.391 | 1180336.5311 | 2697877.5785 | 1180341.594 | 2697891.2949 | 1180344.2085 | 2697905.8324 | 1180347.0699 | 2697926.4788 | 1180349.6309 | 2697929.918 | 1180350.7444
85 | 2697696.8574 | 1180327.7826 | 2697784.3705 | 1180361.9531 | 2697818.1582 | 1180374.4813
86 | 2697955.2799 | 1180364.4881 | 2697951.8286 | 1180361.7082 | 2697941.4631 | 1180355.5349 | 2697932.6268 | 1180351.6214 | 2697929.918 | 1180350.7444
87 | 2697696.8574 | 1180327.7826 | 2697708.0271 | 1180294.9546
88 | 2697696.8574 | 1180327.7826 | 2697674.1758 | 1180321.1755 | 2697658.0855 | 1180318.1542
89 | 2697588.4296 | 1180315.4202 | 2697628.7895 | 1180312.6532 | 2697658.0855 | 1180318.1542
90 | 2697588.4296 | 1180315.4202 | 2697526.2441 | 1180309.2046 | 2697514.9562 | 1180306.1635 | 2697502.0959 | 1180299.8351
91 | 2697352.2362 | 1180245.1223 | 2697350.5595 | 1180233.6335
92 | 2697352.731 | 1180248.513 | 2697352.2362 | 1180245.1223
93 | 2697350.8766 | 1180225.8128 | 2697350.0637 | 1180230.2357 | 2697350.5595 | 1180233.6335
94 | 2697350.8766 | 1180225.8128 | 2697334.2507 | 1180223.1536
95 | 2697350.8766 | 1180225.8128 | 2697373.7811 | 1180237.5477 | 2697406.0011 | 1180252.4138 | 2697446.2821 | 1180272.3699 | 2697488.5447 | 1180293.1668
96 | 2697312.8935 | 1180225.1203 | 2697313.6373 | 1180225.0412 | 2697329.7538 | 1180222.4344 | 2697334.2507 | 1180223.1536
97 | 2697488.5447 | 1180293.1668 | 2697502.0959 | 1180299.8351
98 | 2697306.2904 | 1180225.8225 | 2697312.8935 | 1180225.1203
99 | 2697306.2904 | 1180225.8225 | 2697300.4708 | 1180244.0508
100 | 2697270.2784 | 1180307.2558 | 2697268.8366 | 1180304.165 | 2697266.2425 | 1180291.7149 | 2697266.1026 | 1180288.2755
101 | 2697296.309 | 1180332.8735 | 2697292.9771 | 1180330.1066 | 2697279.9758 | 1180323.9028 | 2697275.1341 | 1180317.6647 | 2697270.2784 | 1180307.2558
102 | 2697265.9911 | 1180285.5329 | 2697266.1026 | 1180288.2755
103 | 2697296.309 | 1180332.8735 | 2697297.0618 | 1180337.3219 | 2697299.6964 | 1180366.5612 | 2697305.1284 | 1180410.7776
104 | 2697402.1427 | 1180346.9117 | 2697379.8938 | 1180341.8694 | 2697357.0018 | 1180340.6747 | 2697338.5665 | 1180339.3079 | 2697300.268 | 1180332.771 | 2697296.309 | 1180332.8735
105 | 2697267.867 | 1180255.6404 | 2697265.6855 | 1180278.0194 | 2697265.9911 | 1180285.5329
106 | 2697313.4554 | 1180415.8135 | 2697305.1284 | 1180410.7776
107 | 2697267.867 | 1180255.6404 | 2697253.6806 | 1180251.8301 | 2697250.192 | 1180252.8695
108 | 2697267.867 | 1180255.6404 | 2697282.2125 | 1180250.5411
109 | 2697313.4554 | 1180415.8135 | 2697318.3147 | 1180418.7523 | 2697324.6073 | 1180421.7184
110 | 2697231.8092 | 1180258.3463 | 2697250.192 | 1180252.8695
111 | 2697300.4708 | 1180244.0508 | 2697282.2125 | 1180250.5411
112 | 2697208.6508 | 1180224.5714 | 2697217.1339 | 1180238.0509 | 2697231.8092 | 1180258.3463
113 | 2697186.7883 | 1180257.3825 | 2697196.9867 | 1180253.6565 | 2697217.1339 | 1180238.0509 | 2697208.6508 | 1180224.5714
114 | 2697208.6508 | 1180224.5714 | 2697205.0957 | 1180220.489 | 2697201.4171 | 1180218.3724 | 2697197.7194 | 1180217.9011 | 2697167.3026 | 1180218.0638 | 2697162.5342 | 1180217.6641 | 2697141.0338 | 1180215.9555
115 | 2697186.7883 | 1180257.3825 | 2697176.1971 | 1180261.3023 | 2697168.0618 | 1180262.8323
116 | 2697186.7883 | 1180257.3825 | 2697197.9056 | 1180260.12 | 2697202.2383 | 1180265.1624
117 | 2697121.0473 | 1180214.5234 | 2697132.6551 | 1180215.2896 | 2697141.0338 | 1180215.9555
118 | 2697213.9395 | 1180265.8947 | 2697206.9935 | 1180270.6963 | 2697202.2383 | 1180265.1624
119 | 2697121.0473 | 1180214.5234 | 2697120.1705 | 1180217.7112 | 2697117.4703 | 1180221.6922 | 2697111.8743 | 1180226.0507
120 | 2697121.0473 | 1180214.5234 | 2697115.7042 | 1180213.4298
121 | 2697115.7042 | 1180213.4298 | 2697114.9709 | 1180213.2797 | 2697109.0669 | 1180211.2939 | 2697102.3043 | 1180206.6592 | 2697092.5359 | 1180198.7415
122 | 2697074.8363 | 1180189.3751 | 2697083.5729 | 1180192.8916 | 2697092.3806 | 1180198.6156 | 2697092.5359 | 1180198.7415
123 | 2697074.8363 | 1180189.3751 | 2697061.872 | 1180184.1569 | 2697054.1839 | 1180181.6365
124 | 2697111.8743 | 1180226.0507 | 2697111.3731 | 1180226.441 | 2697108.592 | 1180227.6525
125 | 2697050.2525 | 1180180.3476 | 2697054.1839 | 1180181.6365
126 | 2697108.592 | 1180227.6525 | 2697095.8833 | 1180233.1886
127 | 2697050.2525 | 1180180.3476 | 2697049.4924 | 1180180.0984 | 2697042.0104 | 1180179.3102 | 2697019.8856 | 1180178.5782
128 | 2697090.763 | 1180235.419 | 2697095.8833 | 1180233.1886
129 | 2696996.804 | 1180177.8377 | 2697008.4435 | 1180178.1997 | 2697019.8856 | 1180178.5782
130 | 2697082.828 | 1180238.8756 | 2697090.763 | 1180235.419
131 | 2696996.804 | 1180177.8377 | 2696982.3588 | 1180177.3884 | 2696977.6022 | 1180176.602
132 | 2696956.646 | 1180171.9229 | 2696972.743 | 1180175.7985 | 2696977.6022 | 1180176.602
133 | 2697082.828 | 1180238.8756 | 2697094.9671 | 1180262.4873
134 | 2697082.828 | 1180238.8756 | 2697072.9505 | 1180243.074 | 2697066.5004 | 1180244.615 | 2697062.4195 | 1180244.7404
135 | 2697094.9671 | 1180262.4873 | 2697094.6929 | 1180329.4513
136 | 2697062.4195 | 1180244.7404 | 2697042.0944 | 1180245.3649 | 2697039.0892 | 1180244.8579
137 | 2697103.1102 | 1180329.4953 | 2697094.6929 | 1180329.4513
138 | 2697045.9039 | 1180330.4588 | 2697058.0293 | 1180329.9102 | 2697065.6178 | 1180329.2993 | 2697094.6929 | 1180329.4513
139 | 2697024.4399 | 1180241.0543 | 2697035.6793 | 1180244.2826 | 2697039.0892 | 1180244.8579
140 | 2696894.8018 | 1180160.6241 | 2696895.5302 | 1180160.5482
141 | 2696895.5302 | 1180160.5482 | 2696901.2302 | 1180159.9547 | 2696912.18 | 1180160.7877 | 2696924.6676 | 1180164.0525
142 | 2696886.7205 | 1180161.4656 | 2696894.8018 | 1180160.6241
143 | 2696930.7948 | 1180165.6544 | 2696924.6676 | 1180164.0525
144 | 2696886.7205 | 1180161.4656 | 2696877.2178 | 1180161.8568 | 2696863.0753 | 1180164.2449
145 | 2696886.7205 | 1180161.4656 | 2696886.9914 | 1180165.5059 | 2696884.193 | 1180172.2539 | 2696879.4142 | 1180191.4001 | 2696876.9139 | 1180195.3066 | 2696872.6044 | 1180199.3438
146 | 2696930.7948 | 1180165.6544 | 2696932.3706 | 1180166.0664
147 | 2696823.7898 | 1180231.0381 | 2696835.4311 | 1180229.7253 | 2696841.6108 | 1180227.8906 | 2696850.6633 | 1180219.8983 | 2696872.6044 | 1180199.3438
148 | 2696956.646 | 1180171.9229 | 2696932.9415 | 1180166.2156 | 2696932.3706 | 1180166.0664
149 | 2696823.7898 | 1180231.0381 | 2696842.4466 | 1180306.6544
150 | 2696842.4466 | 1180306.6544 | 2696838.0094 | 1180308.9286 | 2696830.9236 | 1180310.5819 | 2696816.362 | 1180312.4925 | 2696806.7401 | 1180316.4953 | 2696794.9404 | 1180325.7329 | 2696778.7344 | 1180337.2231 | 2696768.8973 | 1180342.1679
151 | 2696677.9308 | 1180186.9901 | 2696681.7275 | 1180190.7982 | 2696686.3412 | 1180192.7404 | 2696693.0542 | 1180193.8383 | 2696713.8326 | 1180193.4842 | 2696717.715 | 1180192.4573 | 2696721.9982 | 1180190.2583 | 2696725.8591 | 1180184.4057 | 2696730.4263 | 1180170.7707 | 2696733.6826 | 1180171.6126 | 2696736.113 | 1180173.92 | 2696737.3083 | 1180179.8542 | 2696736.3929 | 1180187.3442 | 2696732.0385 | 1180193.4779
152 | 2696677.9308 | 1180186.9901 | 2696671.8208 | 1180179.2978 | 2696664.5861 | 1180167.4402 | 2696659.9272 | 1180162.1395 | 2696655.7111 | 1180159.7034 | 2696649.8209 | 1180156.851 | 2696643.9825 | 1180156.9459
153 | 2696680.6886 | 1180279.3491 | 2696685.1567 | 1180272.3166 | 2696704.597 | 1180257.3427 | 2696713.3308 | 1180249.2006 | 2696718.3755 | 1180243.3671 | 2696721.0469 | 1180236.895 | 2696724.4954 | 1180207.3651 | 2696726.3658 | 1180201.7694 | 2696732.0385 | 1180193.4779
154 | 2696577.7294 | 1180205.6299 | 2696586.2143 | 1180199.32 | 2696623.092 | 1180169.9287 | 2696637.5163 | 1180159.0208 | 2696643.9825 | 1180156.9459
155 | 2696680.6886 | 1180279.3491 | 2696729.436 | 1180361.8101
156 | 2696577.7294 | 1180205.6299 | 2696557.3081 | 1180220.8163
157 | 2696729.436 | 1180361.8101 | 2696737.235 | 1180358.5672 | 2696748.7388 | 1180352.3154
158 | 2696729.436 | 1180361.8101 | 2696729.3215 | 1180363.6984 | 2696728.307 | 1180365.4943 | 2696722.8294 | 1180367.863 | 2696693.5941 | 1180376.7638 | 2696675.4752 | 1180380.8855 | 2696665.5283 | 1180383.738
159 | 2696533.0566 | 1180238.3466 | 2696535.4606 | 1180235.9817 | 2696552.8642 | 1180224.121 | 2696557.3081 | 1180220.8163
160 | 2696505.3083 | 1180265.2818 | 2696525.4078 | 1180245.8707 | 2696533.0566 | 1180238.3466
161 | 2696505.3083 | 1180265.2818 | 2696494.1164 | 1180248.6428
162 | 2696505.3083 | 1180265.2818 | 2696483.5079 | 1180290.5438
163 | 2696494.1164 | 1180248.6428 | 2696494.0634 | 1180248.564
164 | 2696483.5079 | 1180290.5438 | 2696473.3527 | 1180302.3115
165 | 2696485.4318 | 1180224.9711 | 2696486.0631 | 1180231.6284 | 2696489.9458 | 1180242.4422 | 2696494.0634 | 1180248.564
166 | 2696485.4318 | 1180224.9711 | 2696484.7896 | 1180218.1994 | 2696480.4654 | 1180195.0014
167 | 2696476.5475 | 1180173.983 | 2696480.4654 | 1180195.0014
168 | 2696630.0829 | 1180406.2904 | 2696633.662 | 1180403.7261 | 2696650.0708 | 1180392.8751
169 | 2696618.1494 | 1180414.8944 | 2696623.2358 | 1180411.1962 | 2696630.0829 | 1180406.2904
170 | 2696650.0708 | 1180392.8751 | 2696651.213 | 1180392.1198
171 | 2696618.1494 | 1180414.8944 | 2696611.1401 | 1180415.6041 | 2696603.1581 | 1180414.5749
172 | 2696618.1494 | 1180414.8944 | 2696614.63 | 1180432.271
173 | 2696665.5283 | 1180383.738 | 2696656.8201 | 1180388.4118 | 2696651.213 | 1180392.1198
174 | 2696603.1581 | 1180414.5749 | 2696603.147 | 1180410.0496 | 2696604.5999 | 1180407.1156 | 2696609.0215 | 1180403.907 | 2696613.4501 | 1180399.7868 | 2696614.7483 | 1180396.0275 | 2696614.0161 | 1180390.2676 | 2696610.1159 | 1180381.9884
175 | 2696603.1581 | 1180414.5749 | 2696588.6336 | 1180410.883 | 2696587.9872 | 1180410.726
176 | 2696614.63 | 1180432.271 | 2696637.4352 | 1180441.6778 | 2696658.1697 | 1180447.7826 | 2696672.0209 | 1180445.7097
177 | 2696674.412 | 1180406.0622 | 2696671.5656 | 1180401.1354 | 2696665.5283 | 1180383.738
178 | 2696609.0212 | 1180376.7854 | 2696610.1159 | 1180381.9884 | 2696610.1159 | 1180381.9884
179 | 2696587.9872 | 1180410.726 | 2696576.321 | 1180407.8939 | 2696566.6929 | 1180407.0828 | 2696554.903 | 1180407.2152 | 2696554.903 | 1180407.2152
180 | 2696751.6647 | 1180463.7116 | 2696739.7771 | 1180459.4838 | 2696724.1337 | 1180448.4577 | 2696710.5605 | 1180440.745 | 2696692.9753 | 1180442.5737 | 2696672.0209 | 1180445.7097
181 | 2696674.412 | 1180406.0622 | 2696679.3828 | 1180407.6433 | 2696686.374 | 1180406.6332 | 2696688.2038 | 1180406.0442
182 | 2696608.2781 | 1180373.2532 | 2696609.0212 | 1180376.7854
183 | 2696554.903 | 1180407.2152 | 2696552.4028 | 1180407.6118
184 | 2696694.6612 | 1180403.9656 | 2696688.2038 | 1180406.0442
185 | 2696768.8973 | 1180342.1679 | 2696749.0964 | 1180352.1211 | 2696748.7388 | 1180352.3154
186 | 2696520.1297 | 1180412.3248 | 2696536.0691 | 1180410.2028 | 2696552.4028 | 1180407.6118
187 | 2696735.2195 | 1180394.9246 | 2696721.452 | 1180394.9803 | 2696714.166 | 1180396.7417 | 2696703.3457 | 1180401.17 | 2696694.6612 | 1180403.9656
188 | 2696520.1297 | 1180412.3248 | 2696512.4736 | 1180413.344
189 | 2696488.2128 | 1180415.1892 | 2696493.7063 | 1180415.5132 | 2696500.3081 | 1180414.9636 | 2696512.4736 | 1180413.344
190 | 2697045.9039 | 1180330.4588 | 2697048.1594 | 1180349.2184 | 2697051.7812 | 1180354.3692 | 2697057.4276 | 1180356.6843 | 2697069.9949 | 1180359.5117 | 2697078.906 | 1180358.8333 | 2697082.1085 | 1180359.2188 | 2697085.623 | 1180361.088 | 2697087.8229 | 1180365.2549
191 | 2697087.8229 | 1180365.2549 | 2697088.5063 | 1180366.5493 | 2697094.3695 | 1180380.9423 | 2697098.4371 | 1180384.0435
192 | 2697112.0936 | 1180390.8356 | 2697104.76 | 1180385.6247 | 2697098.4371 | 1180384.0435

## bus_geodata
| x | y | coords
0 | 2698204.7017 | 1181510.2278
1 | 2698203.5733 | 1181511.0321
2 | 2698258.6845 | 1181483.0059
3 | 2698075.3803 | 1181431.7493
4 | 2698176.0631 | 1181801.7356
5 | 2698264.2496 | 1181482.7302
6 | 2698060.7988 | 1181449.9448
7 | 2698268.9894 | 1181481.0846
8 | 2697958.2822 | 1181382.3806
9 | 2698270.0328 | 1181479.5248
10 | 2698333.9505 | 1181403.0439
11 | 2698323.7089 | 1181353.1155
12 | 2698338.0549 | 1181443.3705
13 | 2698293.7564 | 1181462.319
14 | 2698348.7915 | 1181445.3555
15 | 2697956.0723 | 1181381.5124
16 | 2698425.4612 | 1181438.2975
17 | 2698410.4253 | 1181423.412
18 | 2698442.6919 | 1181443.9752
19 | 2698404.5917 | 1181417.3677
20 | 2698449.4943 | 1181465.447
21 | 2698410.078 | 1181414.9228
22 | 2698428.4946 | 1181460.4545
23 | 2698428.8185 | 1181417.8701
24 | 2698409.1808 | 1181451.4094
25 | 2698424.1961 | 1181459.9027
26 | 2698479.9047 | 1181367.2497
27 | 2698400.626 | 1181457.2484
28 | 2698362.5564 | 1181315.0898
29 | 2698359.0519 | 1181312.6346
30 | 2698386.0609 | 1181329.9183
31 | 2698351.1156 | 1181307.0747
32 | 2698416.8632 | 1181352.0558
33 | 2698349.3188 | 1181304.8669
34 | 2698363.3267 | 1181449.6856
35 | 2698379.2482 | 1181454.4994
36 | 2697948.3019 | 1181378.4598
37 | 2697951.2125 | 1181343.7864
38 | 2697968.9309 | 1181252.4603
39 | 2697974.2194 | 1181250.4343
40 | 2698074.6062 | 1181112.3516
41 | 2698078.806 | 1181111.713
42 | 2698031.2352 | 1181087.2695
43 | 2697872.8321 | 1181012.6676
44 | 2697867.6334 | 1181009.4386
45 | 2697891.4688 | 1181097.1104
46 | 2697823.5032 | 1181001.0464
47 | 2697962.8198 | 1181213.2352
48 | 2697733.9056 | 1181033.4505
49 | 2697884.7094 | 1180907.418
50 | 2697999.0332 | 1181260.7905
51 | 2697975.8401 | 1181220.9195
52 | 2698008.4116 | 1181268.3601
53 | 2697967.0517 | 1181223.7005
54 | 2698008.6474 | 1181268.5505
55 | 2698011.1771 | 1181180.5248
56 | 2698007.0726 | 1181176.5047
57 | 2697904.8208 | 1180904.1557
58 | 2697907.4227 | 1180907.6116
59 | 2697715.7885 | 1180963.0544
60 | 2698213.1655 | 1180746.0309
61 | 2697687.6195 | 1180919.7454
62 | 2698697.2623 | 1180638.7539
63 | 2697687.0079 | 1180918.6343
64 | 2698843.0022 | 1181244.2272
65 | 2698751.7204 | 1181398.1627
66 | 2698859.424 | 1180661.6143
67 | 2698797.7596 | 1181392.9067
68 | 2698788.3603 | 1181378.2525
69 | 2698832.3886 | 1181426.0204
70 | 2698785.1616 | 1181370.036
71 | 2698782.2197 | 1181359.5627
72 | 2698796.1046 | 1181331.6065
73 | 2697596.8605 | 1180786.2806
74 | 2697594.7249 | 1180785.77
75 | 2697577.0212 | 1180842.4283
76 | 2697584.4769 | 1180796.9315
77 | 2697327.1473 | 1180422.9157
78 | 2696927.8548 | 1181283.0704
79 | 2698003.1493 | 1181152.2687
80 | 2697836.9494 | 1180377.6986
81 | 2697800.3447 | 1180330.7756
82 | 2697832.78 | 1180378.52
83 | 2697785.7431 | 1180282.5134
84 | 2697818.1582 | 1180374.4813
85 | 2697929.918 | 1180350.7444
86 | 2697696.8574 | 1180327.7826
87 | 2697955.2799 | 1180364.4881
88 | 2697708.0271 | 1180294.9546
89 | 2697658.0855 | 1180318.1542
90 | 2697588.4296 | 1180315.4202
91 | 2697352.2362 | 1180245.1223
92 | 2697350.5595 | 1180233.6335
93 | 2697352.731 | 1180248.513
94 | 2697350.8766 | 1180225.8128
95 | 2697334.2507 | 1180223.1536
96 | 2697488.5447 | 1180293.1668
97 | 2697312.8935 | 1180225.1203
98 | 2697502.0959 | 1180299.8351
99 | 2697306.2904 | 1180225.8225
100 | 2697270.2784 | 1180307.2558
101 | 2697266.1026 | 1180288.2755
102 | 2697296.309 | 1180332.8735
103 | 2697265.9911 | 1180285.5329
104 | 2697305.1284 | 1180410.7776
105 | 2697402.1427 | 1180346.9117
106 | 2697267.867 | 1180255.6404
107 | 2697313.4554 | 1180415.8135
108 | 2697250.192 | 1180252.8695
109 | 2697282.2125 | 1180250.5411
110 | 2697324.6073 | 1180421.7184
111 | 2697231.8092 | 1180258.3463
112 | 2697300.4708 | 1180244.0508
113 | 2697208.6508 | 1180224.5714
114 | 2697186.7883 | 1180257.3825
115 | 2697141.0338 | 1180215.9555
116 | 2697168.0618 | 1180262.8323
117 | 2697202.2383 | 1180265.1624
118 | 2697121.0473 | 1180214.5234
119 | 2697213.9395 | 1180265.8947
120 | 2697115.7042 | 1180213.4298
121 | 2697092.5359 | 1180198.7415
122 | 2697074.8363 | 1180189.3751
123 | 2697111.8743 | 1180226.0507
124 | 2697054.1839 | 1180181.6365
125 | 2697108.592 | 1180227.6525
126 | 2697050.2525 | 1180180.3476
127 | 2697095.8833 | 1180233.1886
128 | 2697019.8856 | 1180178.5782
129 | 2697090.763 | 1180235.419
130 | 2696996.804 | 1180177.8377
131 | 2696977.6022 | 1180176.602
132 | 2697082.828 | 1180238.8756
133 | 2697094.9671 | 1180262.4873
134 | 2697062.4195 | 1180244.7404
135 | 2697094.6929 | 1180329.4513
136 | 2697039.0892 | 1180244.8579
137 | 2697024.4399 | 1180241.0543
138 | 2696895.5302 | 1180160.5482
139 | 2696894.8018 | 1180160.6241
140 | 2696924.6676 | 1180164.0525
141 | 2696886.7205 | 1180161.4656
142 | 2696930.7948 | 1180165.6544
143 | 2696863.0753 | 1180164.2449
144 | 2696872.6044 | 1180199.3438
145 | 2696932.3706 | 1180166.0664
146 | 2696823.7898 | 1180231.0381
147 | 2696956.646 | 1180171.9229
148 | 2696842.4466 | 1180306.6544
149 | 2696677.9308 | 1180186.9901
150 | 2696732.0385 | 1180193.4779
151 | 2696643.9825 | 1180156.9459
152 | 2696680.6886 | 1180279.3491
153 | 2696577.7294 | 1180205.6299
154 | 2696729.436 | 1180361.8101
155 | 2696533.0566 | 1180238.3466
156 | 2696557.3081 | 1180220.8163
157 | 2696505.3083 | 1180265.2818
158 | 2696494.1164 | 1180248.6428
159 | 2696483.5079 | 1180290.5438
160 | 2696494.0634 | 1180248.564
161 | 2696473.3527 | 1180302.3115
162 | 2696485.4318 | 1180224.9711
163 | 2696480.4654 | 1180195.0014
164 | 2696476.5475 | 1180173.983
165 | 2696630.0829 | 1180406.2904
166 | 2696650.0708 | 1180392.8751
167 | 2696618.1494 | 1180414.8944
168 | 2696651.213 | 1180392.1198
169 | 2696603.1581 | 1180414.5749
170 | 2696614.63 | 1180432.271
171 | 2696665.5283 | 1180383.738
172 | 2696610.1159 | 1180381.9884
173 | 2696587.9872 | 1180410.726
174 | 2696672.0209 | 1180445.7097
175 | 2696674.412 | 1180406.0622
176 | 2696609.0212 | 1180376.7854
177 | 2696554.903 | 1180407.2152
178 | 2696751.6647 | 1180463.7116
179 | 2696688.2038 | 1180406.0442
180 | 2696748.7388 | 1180352.3154
181 | 2696608.2781 | 1180373.2532
182 | 2696552.4028 | 1180407.6118
183 | 2696694.6612 | 1180403.9656
184 | 2696768.8973 | 1180342.1679
185 | 2696520.1297 | 1180412.3248
186 | 2696512.4736 | 1180413.344
187 | 2696488.2128 | 1180415.1892
188 | 2696735.2195 | 1180394.9246
189 | 2697045.9039 | 1180330.4588
190 | 2697087.8229 | 1180365.2549
191 | 2697103.1102 | 1180329.4953
192 | 2697098.4371 | 1180384.0435
193 | 2697112.0936 | 1180390.8356
194 | 2697045.9039 | 1180330.4588

## line_std_types
| c_nf_per_km | r_ohm_per_km | x_ohm_per_km | max_i_ka | type | q_mm2 | alpha | voltage_rating
NAYY 4x50 SE | 210 | 0.642 | 0.083 | 0.142 | cs | 50 | 0.00403 | LV
NAYY 4x120 SE | 264 | 0.225 | 0.08 | 0.242 | cs | 120 | 0.00403 | LV
NAYY 4x150 SE | 261 | 0.208 | 0.08 | 0.27 | cs | 150 | 0.00403 | LV
NA2XS2Y 1x95 RM/25 12/20 kV | 216 | 0.313 | 0.132 | 0.252 | cs | 95 | 0.00403 | MV
NA2XS2Y 1x185 RM/25 12/20 kV | 273 | 0.161 | 0.117 | 0.362 | cs | 185 | 0.00403 | MV
NA2XS2Y 1x240 RM/25 12/20 kV | 304 | 0.122 | 0.112 | 0.421 | cs | 240 | 0.00403 | MV
NA2XS2Y 1x95 RM/25 6/10 kV | 315 | 0.313 | 0.123 | 0.249 | cs | 95 | 0.00403 | MV
NA2XS2Y 1x185 RM/25 6/10 kV | 406 | 0.161 | 0.11 | 0.358 | cs | 185 | 0.00403 | MV
NA2XS2Y 1x240 RM/25 6/10 kV | 456 | 0.122 | 0.105 | 0.416 | cs | 240 | 0.00403 | MV
NA2XS2Y 1x150 RM/25 12/20 kV | 250 | 0.206 | 0.116 | 0.319 | cs | 150 | 0.00403 | MV
NA2XS2Y 1x120 RM/25 12/20 kV | 230 | 0.253 | 0.119 | 0.283 | cs | 120 | 0.00403 | MV
NA2XS2Y 1x70 RM/25 12/20 kV | 190 | 0.443 | 0.132 | 0.22 | cs | 70 | 0.00403 | MV
NA2XS2Y 1x150 RM/25 6/10 kV | 360 | 0.206 | 0.11 | 0.315 | cs | 150 | 0.00403 | MV
NA2XS2Y 1x120 RM/25 6/10 kV | 340 | 0.253 | 0.113 | 0.28 | cs | 120 | 0.00403 | MV
NA2XS2Y 1x70 RM/25 6/10 kV | 280 | 0.443 | 0.123 | 0.217 | cs | 70 | 0.00403 | MV
N2XS(FL)2Y 1x120 RM/35 64/110 kV | 112 | 0.153 | 0.166 | 0.366 | cs | 120 | 0.00393 | HV
N2XS(FL)2Y 1x185 RM/35 64/110 kV | 125 | 0.099 | 0.156 | 0.457 | cs | 185 | 0.00393 | HV
N2XS(FL)2Y 1x240 RM/35 64/110 kV | 135 | 0.075 | 0.149 | 0.526 | cs | 240 | 0.00393 | HV
N2XS(FL)2Y 1x300 RM/35 64/110 kV | 144 | 0.06 | 0.144 | 0.588 | cs | 300 | 0.00393 | HV
15-AL1/3-ST1A 0.4 | 11 | 1.8769 | 0.35 | 0.105 | ol | 16 | 0.00403 | LV
24-AL1/4-ST1A 0.4 | 11.25 | 1.2012 | 0.335 | 0.14 | ol | 24 | 0.00403 | LV
48-AL1/8-ST1A 0.4 | 12.2 | 0.5939 | 0.3 | 0.21 | ol | 48 | 0.00403 | LV
94-AL1/15-ST1A 0.4 | 13.2 | 0.306 | 0.29 | 0.35 | ol | 94 | 0.00403 | LV
34-AL1/6-ST1A 10.0 | 9.7 | 0.8342 | 0.36 | 0.17 | ol | 34 | 0.00403 | MV
48-AL1/8-ST1A 10.0 | 10.1 | 0.5939 | 0.35 | 0.21 | ol | 48 | 0.00403 | MV
70-AL1/11-ST1A 10.0 | 10.4 | 0.4132 | 0.339 | 0.29 | ol | 70 | 0.00403 | MV
94-AL1/15-ST1A 10.0 | 10.75 | 0.306 | 0.33 | 0.35 | ol | 94 | 0.00403 | MV
122-AL1/20-ST1A 10.0 | 11.1 | 0.2376 | 0.323 | 0.41 | ol | 122 | 0.00403 | MV
149-AL1/24-ST1A 10.0 | 11.25 | 0.194 | 0.315 | 0.47 | ol | 149 | 0.00403 | MV
34-AL1/6-ST1A 20.0 | 9.15 | 0.8342 | 0.382 | 0.17 | ol | 34 | 0.00403 | MV
48-AL1/8-ST1A 20.0 | 9.5 | 0.5939 | 0.372 | 0.21 | ol | 48 | 0.00403 | MV
70-AL1/11-ST1A 20.0 | 9.7 | 0.4132 | 0.36 | 0.29 | ol | 70 | 0.00403 | MV
94-AL1/15-ST1A 20.0 | 10 | 0.306 | 0.35 | 0.35 | ol | 94 | 0.00403 | MV
122-AL1/20-ST1A 20.0 | 10.3 | 0.2376 | 0.344 | 0.41 | ol | 122 | 0.00403 | MV
149-AL1/24-ST1A 20.0 | 10.5 | 0.194 | 0.337 | 0.47 | ol | 149 | 0.00403 | MV
184-AL1/30-ST1A 20.0 | 10.75 | 0.1571 | 0.33 | 0.535 | ol | 184 | 0.00403 | MV
243-AL1/39-ST1A 20.0 | 11 | 0.1188 | 0.32 | 0.645 | ol | 243 | 0.00403 | MV
48-AL1/8-ST1A 110.0 | 8 | 0.5939 | 0.46 | 0.21 | ol | 48 | 0.00403 | HV
70-AL1/11-ST1A 110.0 | 8.4 | 0.4132 | 0.45 | 0.29 | ol | 70 | 0.00403 | HV
94-AL1/15-ST1A 110.0 | 8.65 | 0.306 | 0.44 | 0.35 | ol | 94 | 0.00403 | HV
122-AL1/20-ST1A 110.0 | 8.5 | 0.2376 | 0.43 | 0.41 | ol | 122 | 0.00403 | HV
149-AL1/24-ST1A 110.0 | 8.75 | 0.194 | 0.41 | 0.47 | ol | 149 | 0.00403 | HV
184-AL1/30-ST1A 110.0 | 8.8 | 0.1571 | 0.4 | 0.535 | ol | 184 | 0.00403 | HV
243-AL1/39-ST1A 110.0 | 9 | 0.1188 | 0.39 | 0.645 | ol | 243 | 0.00403 | HV
305-AL1/39-ST1A 110.0 | 9.2 | 0.0949 | 0.38 | 0.74 | ol | 305 | 0.00403 | HV
490-AL1/64-ST1A 110.0 | 9.75 | 0.059 | 0.37 | 0.96 | ol | 490 | 0.00403 | HV
679-AL1/86-ST1A 110.0 | 9.95 | 0.042 | 0.36 | 1.15 | ol | 679 | 0.00403 | HV
490-AL1/64-ST1A 220.0 | 10 | 0.059 | 0.285 | 0.96 | ol | 490 | 0.00403 | HV
679-AL1/86-ST1A 220.0 | 11.7 | 0.042 | 0.275 | 1.15 | ol | 679 | 0.00403 | HV
490-AL1/64-ST1A 380.0 | 11 | 0.059 | 0.253 | 0.96 | ol | 490 | 0.00403 | HV
679-AL1/86-ST1A 380.0 | 14.6 | 0.042 | 0.25 | 1.15 | ol | 679 | 0.00403 | HV

## trafo_std_types
| i0_percent | pfe_kw | vkr_percent | sn_mva | vn_lv_kv | vn_hv_kv | vk_percent | shift_degree | vector_group | tap_side | tap_neutral | tap_min | tap_max | tap_step_degree | tap_step_percent | tap_phase_shifter
160 MVA 380/110 kV | 0.06 | 60 | 0.25 | 160 | 110 | 380 | 12.2 | 0 | Yy0 | hv | 0 | -9 | 9 | 0 | 1.5 | FALSE
100 MVA 220/110 kV | 0.06 | 55 | 0.26 | 100 | 110 | 220 | 12 | 0 | Yy0 | hv | 0 | -9 | 9 | 0 | 1.5 | FALSE
63 MVA 110/20 kV | 0.04 | 22 | 0.32 | 63 | 20 | 110 | 18 | 150 | YNd5 | hv | 0 | -9 | 9 | 0 | 1.5 | FALSE
40 MVA 110/20 kV | 0.05 | 18 | 0.34 | 40 | 20 | 110 | 16.2 | 150 | YNd5 | hv | 0 | -9 | 9 | 0 | 1.5 | FALSE
25 MVA 110/20 kV | 0.07 | 14 | 0.41 | 25 | 20 | 110 | 12 | 150 | YNd5 | hv | 0 | -9 | 9 | 0 | 1.5 | FALSE
63 MVA 110/10 kV | 0.04 | 22 | 0.32 | 63 | 10 | 110 | 18 | 150 | YNd5 | hv | 0 | -9 | 9 | 0 | 1.5 | FALSE
40 MVA 110/10 kV | 0.05 | 18 | 0.34 | 40 | 10 | 110 | 16.2 | 150 | YNd5 | hv | 0 | -9 | 9 | 0 | 1.5 | FALSE
25 MVA 110/10 kV | 0.07 | 14 | 0.41 | 25 | 10 | 110 | 12 | 150 | YNd5 | hv | 0 | -9 | 9 | 0 | 1.5 | FALSE
0.25 MVA 20/0.4 kV | 0.32 | 0.8 | 1.44 | 0.25 | 0.4 | 20 | 6 | 150 | Yzn5 | hv | 0 | -2 | 2 | 0 | 2.5 | FALSE
0.4 MVA 20/0.4 kV | 0.3375 | 1.35 | 1.425 | 0.4 | 0.4 | 20 | 6 | 150 | Dyn5 | hv | 0 | -2 | 2 | 0 | 2.5 | FALSE
0.63 MVA 20/0.4 kV | 0.2619 | 1.65 | 1.206 | 0.63 | 0.4 | 20 | 6 | 150 | Dyn5 | hv | 0 | -2 | 2 | 0 | 2.5 | FALSE
0.25 MVA 10/0.4 kV | 0.24 | 0.6 | 1.2 | 0.25 | 0.4 | 10 | 4 | 150 | Dyn5 | hv | 0 | -2 | 2 | 0 | 2.5 | FALSE
0.4 MVA 10/0.4 kV | 0.2375 | 0.95 | 1.325 | 0.4 | 0.4 | 10 | 4 | 150 | Dyn5 | hv | 0 | -2 | 2 | 0 | 2.5 | FALSE
0.63 MVA 10/0.4 kV | 0.1873 | 1.18 | 1.0794 | 0.63 | 0.4 | 10 | 4 | 150 | Dyn5 | hv | 0 | -2 | 2 | 0 | 2.5 | FALSE

## trafo3w_std_types
| sn_hv_mva | sn_mv_mva | sn_lv_mva | vn_hv_kv | vn_mv_kv | vn_lv_kv | vk_hv_percent | vk_mv_percent | vk_lv_percent | vkr_hv_percent | vkr_mv_percent | vkr_lv_percent | pfe_kw | i0_percent | shift_mv_degree | shift_lv_degree | vector_group | tap_side | tap_neutral | tap_min | tap_max | tap_step_percent
63/25/38 MVA 110/20/10 kV | 63 | 25 | 38 | 110 | 20 | 10 | 10.4 | 10.4 | 10.4 | 0.28 | 0.32 | 0.35 | 35 | 0.89 | 0 | 0 | YN0yn0yn0 | hv | 0 | -10 | 10 | 1.2
63/25/38 MVA 110/10/10 kV | 63 | 25 | 38 | 110 | 10 | 10 | 10.4 | 10.4 | 10.4 | 0.28 | 0.32 | 0.35 | 35 | 0.89 | 0 | 0 | YN0yn0yn0 | hv | 0 | -10 | 10 | 1.2

## fuse_std_types
| fuse_type | i_rated_a | t_avg | t_min | t_total | x_avg | x_min | x_total
HV 100A | HV 100A | 100 | 0 | [10.0, 3.64, 0.854, 0.281, 0.1, 0.0531, 0.022, 0.01] | [10.0, 4.267, 1.21, 0.403, 0.1, 0.058, 0.022, 0.01] | 0 | [300.0, 350.0, 450.0, 550.0, 700.0, 850.0, 1200.0, 1752.0] | [600.0, 700.0, 900.0, 1150.0, 1665.0, 2000.0, 3000.0, 4313.0]
HV 10A | HV 10A | 10 | 0 | [10.0, 1675.0, 0.344, 0.156, 0.1, 0.0417, 0.0171, 0.01] | [10.0, 1.3, 0.3, 0.155, 0.1, 0.0555, 0.023, 0.01] | 0 | [30.0, 32.0, 35.0, 37.0, 39.0, 50.0, 70.0, 88.0] | [60.0, 70.0, 80.0, 87.0, 94.0, 110.0, 150.0, 216.0]
HV 125A | HV 125A | 125 | 0 | [10.0, 1.82, 0.344, 0.1, 0.0467, 0.0269, 0.01] | [10.0, 2.478, 0.426, 0.1, 0.0427, 0.0211, 0.01] | 0 | [375.0, 500.0, 700.0, 925.0, 1200.0, 1500.0, 2341.0] | [750.0, 1000.0, 1500.0, 2200.0, 3000.0, 4000.0, 5765.0]
HV 160A | HV 160A | 160 | 0 | [10.0, 4.15, 1.03, 0.198, 0.1, 0.051, 0.0172, 0.01] | [10.0, 2.3, 0.734, 0.274, 0.1, 0.046, 0.0177, 0.01] | 0 | [480.0, 550.0, 700.0, 1000.0, 1260.0, 1600.0, 2500.0, 3227.0] | [960.0, 1300.0, 1700.0, 2200.0, 2996.0, 4000.0, 6000.0, 7946.0]
HV 16A | HV 16A | 16 | 0 | [10.0, 0.352, 0.164, 0.1, 0.0649, 0.0342, 0.01] | [10.0, 2.34, 0.722, 0.181, 0.1, 0.055, 0.0296, 0.01] | 0 | [48.0, 60.0, 65.0, 71.0, 80.0, 100.0, 162.0] | [96.0, 110.0, 125.0, 150.0, 168.0, 200.0, 250.0, 398.0]
HV 200A | HV 200A | 200 | 0 | [10.0, 4.267, 1.21, 0.403, 0.1, 0.058, 0.022, 0.01] | [10.0, 3.73, 1.654, 0.328, 0.1, 0.0531, 0.019, 0.01] | 0 | [600.0, 700.0, 900.0, 1150.0, 1665.0, 2000.0, 3000.0, 4313.0] | [1200.0, 1500.0, 1800.0, 2700.0, 3960.0, 5000.0, 7500.0, 10620.0]
HV 20A | HV 20A | 20 | 0 | [10.0, 1.3, 0.3, 0.155, 0.1, 0.0555, 0.023, 0.01] | [10.0, 1.3, 0.161, 0.1, 0.0611, 0.0399, 0.0141, 0.01] | 0 | [60.0, 70.0, 80.0, 87.0, 94.0, 110.0, 150.0, 216.0] | [120.0, 150.0, 200.0, 223.0, 260.0, 300.0, 450.0, 532.0]
HV 25A | HV 25A | 25 | 0 | [10.0, 2.512, 0.833, 0.299, 0.1, 0.0372, 0.0223, 0.01] | [10.0, 3.125, 0.597, 0.198, 0.1, 0.0378, 0.022, 0.01] | 0 | [75.0, 82.0, 90.0, 100.0, 124.0, 170.0, 200.0, 289.0] | [150.0, 170.0, 210.0, 250.0, 294.0, 400.0, 500.0, 711.0]
HV 31.5A | HV 31.5A | 31.5 | 0 | [10.0, 2.34, 0.722, 0.181, 0.1, 0.055, 0.0296, 0.01] | [10.0, 2.84, 0.368, 0.164, 0.1, 0.0621, 0.0378, 0.0195, 0.01] | 0 | [95.0, 110.0, 125.0, 150.0, 165.0, 200.0, 250.0, 390.0] | [189.0, 220.0, 300.0, 350.0, 393.0, 450.0, 530.0, 700.0, 960.0]
HV 40A | HV 40A | 40 | 0 | [10.0, 1.3, 0.161, 0.1, 0.0611, 0.0399, 0.0141, 0.01] | [10.0, 2.05, 0.369, 0.198, 0.1, 0.051, 0.0298, 0.01] | 0 | [120.0, 150.0, 200.0, 223.0, 260.0, 300.0, 450.0, 532.0] | [240.0, 300.0, 400.0, 450.0, 530.0, 650.0, 800.0, 1311.0]
HV 50A | HV 50A | 50 | 0 | [10.0, 3.215, 0.597, 0.198, 0.1, 0.0378, 0.022, 0.01] | [10.0, 3.64, 0.854, 0.281, 0.1, 0.0531, 0.022, 0.01] | 0 | [150.0, 170.0, 210.0, 250.0, 294.0, 400.0, 500.0, 711.0] | [300.0, 350.0, 450.0, 550.0, 700.0, 850.0, 1200.0, 1752.0]
HV 6.3A | HV 6.3A | 6.3 | 0 | [10.0, 1.39, 0.344, 0.168, 0.1, 0.056, 0.0263, 0.01] | [10.0, 1.711, 0.516, 0.198, 0.1, 0.0634, 0.0303, 0.01] | 0 | [19.0, 19.5, 20.4, 20.8, 22.0, 25.0, 32.0, 48.0] | [38.0, 40.0, 43.0, 48.0, 53.0, 60.0, 75.0, 118.0]
HV 63A | HV 63A | 63 | 0 | [10.0, 2.84, 0.368, 0.164, 0.1, 0.0621, 0.0378, 0.0195, 0.01] | [10.0, 1.82, 0.344, 0.1, 0.0467, 0.0269, 0.01] | 0 | [189.0, 220.0, 300.0, 350.0, 393.0, 450.0, 530.0, 700.0, 961.0] | [378.0, 500.0, 700.0, 934.0, 1200.0, 1500.0, 2366.0]
HV 80A | HV 80A | 80 | 0 | [10.0, 2.05, 0.369, 0.198, 0.1, 0.051, 0.0298, 0.01] | [10.0, 4.15, 1.03, 0.198, 0.1, 0.051, 0.0172, 0.01] | 0 | [240.0, 300.0, 400.0, 450.0, 530.0, 650.0, 800.0, 1311.0] | [480.0, 550.0, 700.0, 1000.0, 1260.0, 1600.0, 2500.0, 3227.0]
Siemens NH-1-100 | Siemens NH-1-100 | 100 | [5400.0, 2000.0, 400.0, 20.0, 1.0, 0.2, 0.012, 0.004] | 0 | 0 | [150.0, 190.0, 250.0, 430.0, 900.0, 1250.0, 2700.0, 3600.0] | 0 | 0
Siemens NH-1-125 | Siemens NH-1-125 | 125 | [4800.0, 120.0, 7.0, 0.1, 0.004] | 0 | 0 | [180.0, 400.0, 740.0, 2000.0, 4250.0] | 0 | 0
Siemens NH-1-16 | Siemens NH-1-16 | 16 | [4000.0, 400.0, 2.0, 0.1, 0.04, 0.01] | 0 | 0 | [26.0, 35.0, 75.0, 150.0, 200.0, 300.0] | 0 | 0
Siemens NH-1-160 | Siemens NH-1-160 | 160 | [4800.0, 120.0, 7.0, 0.1, 0.004] | 0 | 0 | [210.0, 500.0, 900.0, 2300.0, 5000.0] | 0 | 0
Siemens NH-1-25 | Siemens NH-1-25 | 25 | [4000.0, 1000.0, 10.0, 0.2, 0.02, 0.01] | 0 | 0 | [40.0, 50.0, 100.0, 210.0, 400.0, 500.0] | 0 | 0
Siemens NH-1-50 | Siemens NH-1-50 | 50 | [4000.0, 40.0, 4.0, 1.0, 0.02, 0.01] | 0 | 0 | [86.0, 200.0, 300.0, 400.0, 1000.0, 1280.0] | 0 | 0
Siemens NH-1-63 | Siemens NH-1-63 | 63 | [4000.0, 100.0, 10.0, 2.0, 0.04, 0.01] | 0 | 0 | [100.0, 200.0, 300.0, 400.0, 1000.0, 1500.0] | 0 | 0
Siemens NH-1-80 | Siemens NH-1-80 | 80 | [4800.0, 120.0, 7.0, 0.1, 0.01] | 0 | 0 | [150.58, 250.0, 450.0, 1150.0, 2470.0] | 0 | 0
Siemens NH-2-1000 | Siemens NH-2-1000 | 1000 | [4800.0, 120.0, 7.0, 0.1, 0.004] | 0 | 0 | [1900.0, 3500.0, 8400.0, 24000.0, 52000.0] | 0 | 0
Siemens NH-2-200 | Siemens NH-2-200 | 200 | [4800.0, 120.0, 7.0, 0.1, 0.004] | 0 | 0 | [280.0, 650.0, 1200.0, 3000.0, 7000.0] | 0 | 0
Siemens NH-2-224 | Siemens NH-2-224 | 224 | [4800.0, 120.0, 7.0, 0.2, 0.04, 0.004] | 0 | 0 | [400.0, 750.0, 1453.0, 3025.0, 4315.0, 7600.0] | 0 | 0
Siemens NH-2-250 | Siemens NH-2-250 | 250 | [4800.0, 120.0, 7.0, 0.1, 0.004] | 0 | 0 | [450.0, 800.0, 1650.0, 4000.0, 8500.0] | 0 | 0
Siemens NH-2-315 | Siemens NH-2-315 | 315 | [4800.0, 120.0, 7.0, 0.1, 0.004] | 0 | 0 | [550.0, 920.0, 1900.0, 5000.0, 11000.0] | 0 | 0
Siemens NH-2-355 | Siemens NH-2-355 | 355 | [4800.0, 120.0, 6.0, 0.1, 0.004] | 0 | 0 | [650.0, 1116.27, 2350.0, 5840.0, 12790.0] | 0 | 0
Siemens NH-2-400 | Siemens NH-2-400 | 400 | [4800.0, 120.0, 7.0, 0.1, 0.004] | 0 | 0 | [720.0, 1350.0, 2800.0, 6500.0, 15000.0] | 0 | 0
Siemens NH-2-425 | Siemens NH-2-425 | 425 | [4800.0, 120.0, 7.0, 0.1, 0.004] | 0 | 0 | [850.0, 1500.0, 3050.0, 7500.0, 16500.0] | 0 | 0
Siemens NH-2-630 | Siemens NH-2-630 | 630 | [4800.0, 120.0, 7.0, 0.1, 0.004] | 0 | 0 | [1200.0, 2000.0, 4800.0, 12000.0, 26000.0] | 0 | 0

## res_bus
| vm_pu | va_degree | p_mw | q_mvar
0 | 0.97159 | -0.55392 | 0.00089059 | 0.0002232
1 | 0.97159 | -0.55384 | 0.00029712 | 7.4465e-05
2 | 0.97125 | -0.56061 | 0 | 0
3 | 0.97203 | -0.54518 | 0 | 0
4 | 0.97146 | -0.55643 | 0.00047518 | 0.00011909
5 | 0.97124 | -0.56088 | 0.00025814 | 6.4697e-05
6 | 0.97209 | -0.54385 | 0 | 0
7 | 0.97123 | -0.56111 | 0.0003109 | 7.792e-05
8 | 0.97252 | -0.53539 | 0.00033164 | 8.3116e-05
9 | 0.97122 | -0.5612 | 0.00049059 | 0.00012295
10 | 0.97048 | -0.57607 | 0.00065067 | 0.00016307
11 | 0.97054 | -0.57493 | 0.00096202 | 0.0002411
12 | 0.97106 | -0.5645 | 0 | 0
13 | 0.97116 | -0.5625 | 0.0003231 | 8.0976e-05
14 | 0.97104 | -0.56495 | 0.00039533 | 9.9079e-05
15 | 0.97252 | -0.53526 | 0.00034615 | 8.6754e-05
16 | 0.97079 | -0.56993 | 0.00030068 | 7.5358e-05
17 | 0.97076 | -0.57048 | 0.00047874 | 0.00011998
18 | 0.97081 | -0.56945 | 0.00034147 | 8.5579e-05
19 | 0.97075 | -0.57068 | 0.00040767 | 0.00010217
20 | 0.97086 | -0.56852 | 0 | 0
21 | 0.97074 | -0.57081 | 0.0002982 | 7.4737e-05
22 | 0.97089 | -0.56791 | 0 | 0
23 | 0.97072 | -0.57118 | 0.00091922 | 0.00023038
24 | 0.97087 | -0.56822 | 0.00077152 | 0.00019336
25 | 0.9709 | -0.56777 | 0.00033744 | 8.457e-05
26 | 0.97067 | -0.57231 | 0 | 0
27 | 0.97093 | -0.56698 | 0.00079239 | 0.00019859
28 | 0.97055 | -0.5746 | 0.00036531 | 9.1556e-05
29 | 0.97055 | -0.57468 | 0.00026536 | 6.6506e-05
30 | 0.97059 | -0.57385 | 0 | 0
31 | 0.97054 | -0.57483 | 0.00058024 | 0.00014542
32 | 0.97062 | -0.57331 | 0.00023541 | 5.8999e-05
33 | 0.97054 | -0.57484 | 0.0002362 | 5.9198e-05
34 | 0.97101 | -0.56555 | 0.0002485 | 6.228e-05
35 | 0.97097 | -0.56618 | 0.00030047 | 7.5306e-05
36 | 0.97255 | -0.53477 | 0 | 0
37 | 0.97265 | -0.53271 | 0.00039308 | 9.8515e-05
38 | 0.97294 | -0.52699 | 0 | 0
39 | 0.97295 | -0.52665 | 0 | 0
40 | 0.97405 | -0.50477 | 0.00031221 | 7.8248e-05
41 | 0.97404 | -0.5048 | 0.00039115 | 9.8032e-05
42 | 0.97408 | -0.50409 | 0.00025022 | 6.2711e-05
43 | 0.97424 | -0.50088 | 0.00028205 | 7.0689e-05
44 | 0.97425 | -0.50074 | 0 | 0
45 | 0.97379 | -0.50989 | 0.00036287 | 9.0944e-05
46 | 0.97444 | -0.49701 | 0 | 0
47 | 0.9732 | -0.52164 | 0 | 0
48 | 0.9754 | -0.47777 | 0.00040713 | 0.00010204
49 | 0.97389 | -0.50796 | 0.00031088 | 7.7913e-05
50 | 0.9729 | -0.52763 | 0.00057817 | 0.0001449
51 | 0.97307 | -0.52424 | 0 | 0
52 | 0.97289 | -0.52793 | 0.00066044 | 0.00016552
53 | 0.97307 | -0.5243 | 0.0002912 | 7.2981e-05
54 | 0.97289 | -0.52794 | 0.00071086 | 0.00017816
55 | 0.97313 | -0.523 | 0.00029123 | 7.2988e-05
56 | 0.97313 | -0.52306 | 0.00019386 | 4.8585e-05
57 | 0.97381 | -0.50947 | 0 | 0
58 | 0.9738 | -0.50979 | 0.0019226 | 0.00048185
59 | 0.97602 | -0.46534 | 0.00064364 | 0.00016131
60 | 0.97269 | -0.53196 | 0.00023076 | 5.7833e-05
61 | 0.97649 | -0.45596 | 0.00026855 | 6.7304e-05
62 | 0.97114 | -0.56318 | 0 | 0
63 | 0.9765 | -0.45576 | 0.00048743 | 0.00012216
64 | 0.97024 | -0.58123 | 0.00047336 | 0.00011864
65 | 0.97014 | -0.58317 | 0 | 0
66 | 0.9706 | -0.57391 | 0.010848 | 0.0027187
67 | 0.97009 | -0.58417 | 0 | 0
68 | 0.97008 | -0.58444 | 0.00032815 | 8.2242e-05
69 | 0.97007 | -0.5847 | 0.00052118 | 0.00013062
70 | 0.97007 | -0.58466 | 0.00049641 | 0.00012441
71 | 0.97006 | -0.58482 | 0.00042934 | 0.0001076
72 | 0.97005 | -0.58509 | 0.00039619 | 9.9295e-05
73 | 0.97843 | -0.41734 | 0.00041067 | 0.00010292
74 | 0.97843 | -0.41733 | 0.00046938 | 0.00011764
75 | 0.97783 | -0.42943 | 0.00019801 | 4.9625e-05
76 | 0.97825 | -0.42099 | 0.0005208 | 0.00013052
77 | 0.98273 | -0.33235 | 0.00041746 | 0.00010463
78 | 0.97492 | -0.48673 | 0.003982 | 0.00099799
79 | 0.97312 | -0.52327 | 0.00032124 | 8.0509e-05
80 | 0.98007 | -0.38438 | 0.00021614 | 5.4171e-05
81 | 0.97979 | -0.38983 | 0.0030579 | 0.00076638
82 | 0.98009 | -0.38401 | 0.0011055 | 0.00027707
83 | 0.97972 | -0.39125 | 0 | 0
84 | 0.98017 | -0.38238 | 0.00058417 | 0.00014641
85 | 0.97949 | -0.39589 | 0.0004508 | 0.00011298
86 | 0.98095 | -0.36707 | 0 | 0
87 | 0.97946 | -0.39645 | 0.0010719 | 0.00026865
88 | 0.98093 | -0.36758 | 0.00081925 | 0.00020532
89 | 0.98122 | -0.36176 | 0.00032494 | 8.1437e-05
90 | 0.98172 | -0.35204 | 0 | 0
91 | 0.98365 | -0.31423 | 0.00057043 | 0.00014296
92 | 0.98366 | -0.31401 | 0.00072798 | 0.00018245
93 | 0.98365 | -0.31426 | 0.00048639 | 0.0001219
94 | 0.98367 | -0.31376 | 0 | 0
95 | 0.98384 | -0.3106 | 0.00027806 | 6.9688e-05
96 | 0.98246 | -0.33758 | 0.00048598 | 0.0001218
97 | 0.98405 | -0.30644 | 0.0008573 | 0.00021486
98 | 0.98234 | -0.3398 | 0.00047549 | 0.00011917
99 | 0.98412 | -0.30506 | 0 | 0
100 | 0.98415 | -0.30453 | 0.00042187 | 0.00010573
101 | 0.98435 | -0.30058 | 0.0004166 | 0.00010441
102 | 0.98376 | -0.31215 | 0 | 0
103 | 0.98438 | -0.30002 | 0.0014601 | 0.00036593
104 | 0.98298 | -0.32752 | 0.00056118 | 0.00014065
105 | 0.98367 | -0.31399 | 0.00095472 | 0.00023928
106 | 0.9847 | -0.29371 | 0 | 0
107 | 0.98288 | -0.3294 | 0.00046108 | 0.00011556
108 | 0.98495 | -0.28885 | 0.00044791 | 0.00011226
109 | 0.98453 | -0.29707 | 0.00070453 | 0.00017657
110 | 0.98276 | -0.33182 | 0.00041166 | 0.00010317
111 | 0.98521 | -0.28373 | 0 | 0
112 | 0.98432 | -0.30109 | 0 | 0
113 | 0.98577 | -0.2728 | 0 | 0
114 | 0.98548 | -0.27841 | 0 | 0
115 | 0.98682 | -0.25224 | 0.0021894 | 0.0005487
116 | 0.98545 | -0.27898 | 0.0016434 | 0.00041186
117 | 0.98541 | -0.27981 | 0.0026658 | 0.00066811
118 | 0.98713 | -0.24618 | 0 | 0
119 | 0.98539 | -0.28028 | 0.0016621 | 0.00041657
120 | 0.987 | -0.24873 | 0.0010842 | 0.00027173
121 | 0.98634 | -0.2616 | 0.0034629 | 0.00086788
122 | 0.98587 | -0.27062 | 0.0032264 | 0.00080861
123 | 0.98774 | -0.23447 | 0.0021598 | 0.00054129
124 | 0.98537 | -0.28021 | 0.0029191 | 0.00073161
125 | 0.98789 | -0.23161 | 0.0008063 | 0.00020208
126 | 0.98528 | -0.28196 | 0.0044063 | 0.0011043
127 | 0.98845 | -0.22077 | 0.0016682 | 0.0004181
128 | 0.98465 | -0.29421 | 0.0044375 | 0.0011121
129 | 0.98867 | -0.21636 | 0.0048422 | 0.0012136
130 | 0.9842 | -0.30305 | 0.0020101 | 0.00050379
131 | 0.98382 | -0.31025 | 0.0018578 | 0.0004656
132 | 0.98904 | -0.20935 | 0 | 0
133 | 0.9902 | -0.18688 | 0.0021459 | 0.00053782
134 | 0.98887 | -0.21261 | 0.0030206 | 0.00075702
135 | 0.99318 | -0.12977 | 0.0013504 | 0.00033845
136 | 0.98875 | -0.21491 | 0.0028747 | 0.00072047
137 | 0.98871 | -0.21563 | 0.0026461 | 0.00066317
138 | 0.98233 | -0.33929 | 0.0020959 | 0.00052528
139 | 0.98232 | -0.33952 | 0.0021858 | 0.00054781
140 | 0.98283 | -0.3296 | 0.0015898 | 0.00039844
141 | 0.98219 | -0.34203 | 0 | 0
142 | 0.98294 | -0.32748 | 0.0025001 | 0.00062658
143 | 0.98216 | -0.34258 | 0.0012891 | 0.00032308
144 | 0.98154 | -0.35462 | 0.0028978 | 0.00072625
145 | 0.98297 | -0.32692 | 0.0015906 | 0.00039864
146 | 0.98064 | -0.3721 | 0.0016381 | 0.00041055
147 | 0.98342 | -0.31811 | 0.0030393 | 0.00076171
148 | 0.97951 | -0.39414 | 0 | 0
149 | 0.97557 | -0.47137 | 0 | 0
150 | 0.97624 | -0.45828 | 0 | 0
151 | 0.97491 | -0.48447 | 0.0036616 | 0.00091769
152 | 0.97697 | -0.44397 | 0.0026208 | 0.00065683
153 | 0.9739 | -0.50426 | 0.0026482 | 0.00066369
154 | 0.97769 | -0.4298 | 0 | 0
155 | 0.97277 | -0.52665 | 0.0024267 | 0.00060818
156 | 0.97335 | -0.51523 | 0.0027665 | 0.00069335
157 | 0.97211 | -0.53966 | 0 | 0
158 | 0.97182 | -0.54538 | 0.0037167 | 0.0009315
159 | 0.97202 | -0.54138 | 0.001847 | 0.00046289
160 | 0.97182 | -0.54541 | 0.0025932 | 0.00064992
161 | 0.97201 | -0.54165 | 0.00094448 | 0.00023671
162 | 0.9716 | -0.54972 | 0.002299 | 0.00057619
163 | 0.97141 | -0.55357 | 0.0017248 | 0.00043227
164 | 0.9713 | -0.5556 | 0.0051291 | 0.0012855
165 | 0.97521 | -0.47858 | 0.0014369 | 0.00036013
166 | 0.97561 | -0.47074 | 0.0020014 | 0.00050159
167 | 0.97499 | -0.483 | 0 | 0
168 | 0.97564 | -0.47024 | 0.00087796 | 0.00022004
169 | 0.97481 | -0.48658 | 0 | 0
170 | 0.97493 | -0.48409 | 0 | 0
171 | 0.97595 | -0.46396 | 0 | 0
172 | 0.97465 | -0.48971 | 0.0012818 | 0.00032124
173 | 0.97468 | -0.48903 | 0.0017412 | 0.0004364
174 | 0.97474 | -0.48781 | 0.0016182 | 0.00040555
175 | 0.97581 | -0.46675 | 0 | 0
176 | 0.97463 | -0.49002 | 0.001236 | 0.00030977
177 | 0.97447 | -0.4932 | 0.0010422 | 0.00026119
178 | 0.9746 | -0.49057 | 0.0017437 | 0.00043701
179 | 0.97573 | -0.46839 | 0.0025306 | 0.00063423
180 | 0.97799 | -0.42397 | 0.0010762 | 0.00026971
181 | 0.97463 | -0.49015 | 0.0019435 | 0.00048709
182 | 0.97446 | -0.49346 | 0.0023692 | 0.00059377
183 | 0.97571 | -0.46886 | 0.0012891 | 0.00032307
184 | 0.97831 | -0.41775 | 0.0018521 | 0.00046418
185 | 0.97436 | -0.49548 | 0.0010899 | 0.00027315
186 | 0.97434 | -0.4958 | 0.0010892 | 0.00027297
187 | 0.97431 | -0.49634 | 0.0011919 | 0.00029872
188 | 0.97561 | -0.47079 | 0.0025032 | 0.00062737
189 | 0.99537 | -0.087873 | 0 | 0
190 | 0.99829 | -0.032362 | 0.0013042 | 0.00032685
191 | 0.99317 | -0.12989 | 0.0008122 | 0.00020356
192 | 0.99929 | -0.013428 | 0.0025152 | 0.00063036
193 | 1 | 0 | -0.2031 | -0.051638
194 | 0.99998 | 149.9956 | 0 | 0

## res_line
| p_from_mw | q_from_mvar | p_to_mw | q_to_mvar | pl_mw | ql_mvar | i_from_ka | i_to_ka | i_ka | vm_from_pu | va_from_degree | vm_to_pu | va_to_degree | loading_percent
0 | -0.011168 | -0.002767 | 0.011168 | 0.002767 | 3.7952e-08 | -4.4353e-08 | 0.017092 | 0.017092 | 0.017092 | 0.97159 | -0.55392 | 0.97159 | -0.55384 | 1.1739
1 | 0.010277 | 0.0025438 | -0.010274 | -0.0025487 | 3.249e-06 | -4.8569e-06 | 0.015728 | 0.015731 | 0.015731 | 0.97159 | -0.55392 | 0.97125 | -0.56061 | 1.0804
2 | -0.01194 | -0.002957 | 0.011945 | 0.0029524 | 4.8832e-06 | -4.6063e-06 | 0.018274 | 0.018271 | 0.018274 | 0.97159 | -0.55384 | 0.97203 | -0.54518 | 1.2551
3 | 0.00047524 | 0.00011551 | -0.00047518 | -0.00011909 | 5.7905e-08 | -3.5788e-06 | 0.00072655 | 0.00072784 | 0.00072784 | 0.97159 | -0.55384 | 0.97146 | -0.55643 | 0.19996
4 | 0.010274 | 0.0025487 | -0.010274 | -0.0025489 | 1.2927e-07 | -1.931e-07 | 0.015731 | 0.015731 | 0.015731 | 0.97125 | -0.56061 | 0.97124 | -0.56088 | 1.0804
5 | -0.011945 | -0.0029524 | 0.011946 | 0.0029517 | 7.4996e-07 | -7.0825e-07 | 0.018271 | 0.018271 | 0.018271 | 0.97203 | -0.54518 | 0.97209 | -0.54385 | 1.2549
6 | 0.010016 | 0.0024842 | -0.010016 | -0.0024844 | 1.1062e-07 | -1.7757e-07 | 0.015336 | 0.015336 | 0.015336 | 0.97124 | -0.56088 | 0.97123 | -0.56111 | 1.0533
7 | -0.011946 | -0.0029517 | 0.011951 | 0.0029472 | 4.7564e-06 | -4.4969e-06 | 0.018271 | 0.018268 | 0.018271 | 0.97209 | -0.54385 | 0.97252 | -0.53539 | 1.2549
8 | 0.0097047 | 0.0024064 | -0.0097047 | -0.0024065 | 3.8845e-08 | -6.8032e-08 | 0.014859 | 0.014859 | 0.014859 | 0.97123 | -0.56111 | 0.97122 | -0.5612 | 1.0206
9 | -0.012282 | -0.0030303 | 0.012282 | 0.0030302 | 7.8467e-08 | -6.7622e-08 | 0.018776 | 0.018775 | 0.018776 | 0.97252 | -0.53539 | 0.97252 | -0.53526 | 1.2895
10 | 0.0092141 | 0.0022836 | -0.0092135 | -0.0022847 | 5.6615e-07 | -1.1395e-06 | 0.014108 | 0.014108 | 0.014108 | 0.97122 | -0.5612 | 0.97116 | -0.5625 | 0.96897
11 | -0.00065067 | -0.00016307 | 0.00065071 | 0.00016193 | 3.5206e-08 | -1.1435e-06 | 0.00099766 | 0.00099724 | 0.00099766 | 0.97048 | -0.57607 | 0.97054 | -0.57493 | 0.27408
12 | -0.0016127 | -0.00040303 | 0.0016128 | 0.0004013 | 8.2856e-08 | -1.7345e-06 | 0.0024722 | 0.0024716 | 0.0024722 | 0.97054 | -0.57493 | 0.97059 | -0.57385 | 0.33959
13 | -0.0088896 | -0.0022056 | 0.0088904 | 0.0022037 | 8.4028e-07 | -1.8556e-06 | 0.013614 | 0.013613 | 0.013614 | 0.97106 | -0.5645 | 0.97116 | -0.5625 | 0.93503
14 | 0.0088896 | 0.0022056 | -0.0088894 | -0.002206 | 1.8972e-07 | -4.1885e-07 | 0.013614 | 0.013614 | 0.013614 | 0.97106 | -0.5645 | 0.97104 | -0.56495 | 0.93504
15 | 0.0084941 | 0.0021069 | -0.0084938 | -0.0021075 | 2.4066e-07 | -5.9657e-07 | 0.013008 | 0.013009 | 0.013009 | 0.97104 | -0.56495 | 0.97101 | -0.56555 | 0.89345
16 | -0.012628 | -0.003117 | 0.012629 | 0.0031167 | 2.9169e-07 | -2.2769e-07 | 0.019305 | 0.019305 | 0.019305 | 0.97252 | -0.53526 | 0.97255 | -0.53477 | 1.3259
17 | 0.0053999 | 0.0013387 | -0.0053998 | -0.0013397 | 1.4038e-07 | -9.9243e-07 | 0.0082717 | 0.0082721 | 0.0082721 | 0.97079 | -0.56993 | 0.97076 | -0.57048 | 0.56814
18 | -0.0057006 | -0.0014141 | 0.0057007 | 0.0014132 | 1.3111e-07 | -8.2315e-07 | 0.0087326 | 0.0087323 | 0.0087326 | 0.97079 | -0.56993 | 0.97081 | -0.56945 | 0.59976
19 | 0.004921 | 0.0012197 | -0.004921 | -0.0012201 | 4.5595e-08 | -3.9406e-07 | 0.0075383 | 0.0075384 | 0.0075384 | 0.97076 | -0.57048 | 0.97075 | -0.57068 | 0.51775
20 | -0.0060422 | -0.0014988 | 0.0060425 | 0.0014973 | 2.6492e-07 | -1.4621e-06 | 0.0092556 | 0.0092551 | 0.0092556 | 0.97081 | -0.56945 | 0.97086 | -0.56852 | 0.63569
21 | 0.0045133 | 0.0011179 | -0.0045133 | -0.0011182 | 2.6915e-08 | -2.798e-07 | 0.0069135 | 0.0069136 | 0.0069136 | 0.97075 | -0.57068 | 0.97074 | -0.57081 | 0.47484
22 | -0.0060425 | -0.0014973 | 0.0060426 | 0.0014964 | 1.7321e-07 | -9.5615e-07 | 0.0092551 | 0.0092547 | 0.0092551 | 0.97086 | -0.56852 | 0.97089 | -0.56791 | 0.63565
23 | 0.0042151 | 0.0010435 | -0.004215 | -0.0010444 | 7.5373e-08 | -9.0542e-07 | 0.0064565 | 0.0064569 | 0.0064569 | 0.97074 | -0.57081 | 0.97072 | -0.57118 | 0.44347
24 | 0.00077153 | 0.0001931 | -0.00077152 | -0.00019336 | 1.1175e-08 | -2.5644e-07 | 0.0011824 | 0.0011825 | 0.0011825 | 0.97089 | -0.56791 | 0.97087 | -0.56822 | 0.32486
25 | -0.0068142 | -0.0016895 | 0.0068142 | 0.0016893 | 4.4258e-08 | -1.8605e-07 | 0.010437 | 0.010437 | 0.010437 | 0.97089 | -0.56791 | 0.9709 | -0.56777 | 0.71683
26 | 0.0032958 | 0.000814 | -0.0032956 | -0.00081751 | 1.7497e-07 | -3.5088e-06 | 0.0050478 | 0.0050491 | 0.0050491 | 0.97072 | -0.57118 | 0.97067 | -0.57231 | 0.34678
27 | -0.0071516 | -0.0017739 | 0.0071519 | 0.0017729 | 2.6687e-07 | -1.0028e-06 | 0.010954 | 0.010954 | 0.010954 | 0.9709 | -0.56777 | 0.97093 | -0.56698 | 0.75234
28 | 0.0032956 | 0.00081751 | -0.0032955 | -0.00082064 | 1.5629e-07 | -3.1323e-06 | 0.0050491 | 0.0050502 | 0.0050502 | 0.97067 | -0.57231 | 0.97062 | -0.57331 | 0.34686
29 | -0.0079443 | -0.0019715 | 0.0079446 | 0.0019706 | 3.0024e-07 | -8.7798e-07 | 0.012168 | 0.012168 | 0.012168 | 0.97093 | -0.56698 | 0.97097 | -0.56618 | 0.83572
30 | 0.0010818 | 0.00027092 | -0.0010818 | -0.00027097 | 4.4138e-09 | -5.0054e-08 | 0.0016585 | 0.0016585 | 0.0016585 | 0.97055 | -0.5746 | 0.97055 | -0.57468 | 0.45564
31 | -0.0014471 | -0.00036248 | 0.0014472 | 0.00036217 | 5.1315e-08 | -3.1075e-07 | 0.0022186 | 0.0022185 | 0.0022186 | 0.97055 | -0.5746 | 0.97059 | -0.57385 | 0.60951
32 | 0.00081645 | 0.00020447 | -0.00081644 | -0.00020458 | 5.6934e-09 | -1.161e-07 | 0.0012517 | 0.0012517 | 0.0012517 | 0.97055 | -0.57468 | 0.97054 | -0.57483 | 0.34388
33 | -0.00306 | -0.00076347 | 0.0030601 | 0.00076164 | 7.8394e-08 | -1.8295e-06 | 0.00469 | 0.0046894 | 0.00469 | 0.97059 | -0.57385 | 0.97062 | -0.57331 | 0.32212
34 | 0.0002362 | 5.9163e-05 | -0.0002362 | -5.9198e-05 | 1.4004e-10 | -3.5088e-08 | 0.00036213 | 0.00036214 | 0.00036214 | 0.97054 | -0.57483 | 0.97054 | -0.57484 | 0.099489
35 | 0.0082453 | 0.0020452 | -0.0082451 | -0.0020459 | 2.4867e-07 | -6.6382e-07 | 0.012628 | 0.012628 | 0.012628 | 0.97101 | -0.56555 | 0.97097 | -0.56618 | 0.86732
36 | -0.012629 | -0.0031167 | 0.01263 | 0.0031158 | 1.2237e-06 | -9.555e-07 | 0.019305 | 0.019304 | 0.019305 | 0.97255 | -0.53477 | 0.97265 | -0.53271 | 1.3259
37 | -0.013023 | -0.0032143 | 0.013027 | 0.0032118 | 3.5077e-06 | -2.4447e-06 | 0.019906 | 0.019904 | 0.019906 | 0.97265 | -0.53271 | 0.97294 | -0.52699 | 1.3672
38 | -0.013027 | -0.0032118 | 0.013027 | 0.0032117 | 2.0981e-07 | -1.4634e-07 | 0.019904 | 0.019904 | 0.019904 | 0.97294 | -0.52699 | 0.97295 | -0.52665 | 1.367
39 | 0.0019496 | 0.00048816 | -0.0019495 | -0.00048844 | 9.1009e-08 | -2.8079e-07 | 0.0029815 | 0.0029816 | 0.0029816 | 0.97295 | -0.52665 | 0.9729 | -0.52763 | 0.81912
40 | -0.014976 | -0.0036999 | 0.014978 | 0.0036992 | 1.6952e-06 | -6.3042e-07 | 0.022885 | 0.022885 | 0.022885 | 0.97295 | -0.52665 | 0.97307 | -0.52424 | 1.5718
41 | 0.00039115 | 9.798e-05 | -0.00039115 | -9.8032e-05 | 5.688e-10 | -5.2512e-08 | 0.00059753 | 0.00059755 | 0.00059755 | 0.97405 | -0.50477 | 0.97404 | -0.5048 | 0.16416
42 | -0.00070337 | -0.00017623 | 0.00070339 | 0.00017558 | 2.2936e-08 | -6.449e-07 | 0.0010745 | 0.0010743 | 0.0010745 | 0.97405 | -0.50477 | 0.97408 | -0.50409 | 0.29519
43 | -0.00095361 | -0.00023829 | 0.00095376 | 0.00023612 | 1.4503e-07 | -2.1782e-06 | 0.0014565 | 0.0014557 | 0.0014565 | 0.97408 | -0.50409 | 0.97424 | -0.50088 | 0.40014
44 | -0.0012358 | -0.00030681 | 0.0012358 | 0.00030673 | 8.1672e-09 | -7.098e-08 | 0.0018865 | 0.0018865 | 0.0018865 | 0.97424 | -0.50088 | 0.97425 | -0.50074 | 0.51826
45 | 0.016456 | 0.0040593 | -0.016449 | -0.0040607 | 7.0952e-06 | -1.4339e-06 | 0.025111 | 0.025113 | 0.025113 | 0.97425 | -0.50074 | 0.97379 | -0.50989 | 1.7248
46 | -0.017692 | -0.004366 | 0.017695 | 0.0043658 | 3.1078e-06 | -2.7686e-07 | 0.026998 | 0.026997 | 0.026998 | 0.97425 | -0.50074 | 0.97444 | -0.49701 | 1.8542
47 | 0.016086 | 0.0039698 | -0.016078 | -0.0039719 | 8.8966e-06 | -2.1301e-06 | 0.024559 | 0.024562 | 0.024562 | 0.97379 | -0.50989 | 0.9732 | -0.52164 | 1.6869
48 | -0.033704 | -0.008298 | 0.033734 | 0.0083114 | 3.0505e-05 | 1.3383e-05 | 0.051414 | 0.051412 | 0.051414 | 0.97444 | -0.49701 | 0.9754 | -0.47777 | 3.5312
49 | 0.016008 | 0.0039322 | -0.016 | -0.0039343 | 8.2321e-06 | -2.0653e-06 | 0.024417 | 0.02442 | 0.02442 | 0.97444 | -0.49701 | 0.97389 | -0.50796 | 1.6772
50 | 0.00080638 | 0.00020047 | -0.00080632 | -0.00020157 | 5.2238e-08 | -1.1058e-06 | 0.0012324 | 0.0012328 | 0.0012328 | 0.9732 | -0.52164 | 0.97313 | -0.523 | 0.33867
51 | 0.015271 | 0.0037715 | -0.015269 | -0.0037721 | 1.8754e-06 | -6.2627e-07 | 0.023329 | 0.02333 | 0.02333 | 0.9732 | -0.52164 | 0.97307 | -0.52424 | 1.6023
52 | -0.034141 | -0.0084134 | 0.034161 | 0.0084223 | 1.9968e-05 | 8.8493e-06 | 0.052033 | 0.052032 | 0.052033 | 0.9754 | -0.47777 | 0.97602 | -0.46534 | 3.5737
53 | 0.015689 | 0.0038564 | -0.015688 | -0.0038567 | 1.1104e-06 | -3.1743e-07 | 0.023945 | 0.023945 | 0.023945 | 0.97389 | -0.50796 | 0.97381 | -0.50947 | 1.6446
54 | 0.0013713 | 0.00034354 | -0.0013713 | -0.00034368 | 1.9881e-08 | -1.3694e-07 | 0.0020973 | 0.0020974 | 0.0020974 | 0.9729 | -0.52763 | 0.97289 | -0.52793 | 0.5762
55 | 0.0002912 | 7.2855e-05 | -0.0002912 | -7.2981e-05 | 7.5481e-10 | -1.2563e-07 | 0.00044525 | 0.0004453 | 0.0004453 | 0.97307 | -0.52424 | 0.97307 | -0.5243 | 0.12233
56 | 0.00071086 | 0.00017816 | -0.00071086 | -0.00017816 | 1.3419e-10 | -3.6776e-09 | 0.0010873 | 0.0010873 | 0.0010873 | 0.97289 | -0.52793 | 0.97289 | -0.52794 | 0.2987
57 | 0.0005151 | 0.00012859 | -0.0005151 | -0.00012866 | 1.336e-09 | -7.0523e-08 | 0.00078745 | 0.00078747 | 0.00078747 | 0.97313 | -0.523 | 0.97313 | -0.52306 | 0.21634
58 | 0.00032124 | 8.0072e-05 | -0.00032124 | -8.0509e-05 | 3.2009e-09 | -4.3759e-07 | 0.00049105 | 0.00049121 | 0.00049121 | 0.97313 | -0.52306 | 0.97312 | -0.52327 | 0.13495
59 | 0.015688 | 0.0038567 | -0.015688 | -0.0038568 | 2.3232e-07 | -6.6392e-08 | 0.023945 | 0.023945 | 0.023945 | 0.97381 | -0.50947 | 0.9738 | -0.50979 | 1.6446
60 | 0.013765 | 0.0033749 | -0.013751 | -0.0033829 | 1.4312e-05 | -8.0298e-06 | 0.021008 | 0.021014 | 0.021014 | 0.9738 | -0.50979 | 0.97269 | -0.53196 | 1.4432
61 | -0.034805 | -0.0085836 | 0.03482 | 0.0085905 | 1.5363e-05 | 6.9158e-06 | 0.053013 | 0.053012 | 0.053013 | 0.97602 | -0.46534 | 0.97649 | -0.45596 | 3.641
62 | 0.01352 | 0.0033251 | -0.013501 | -0.003337 | 1.9851e-05 | -1.1875e-05 | 0.020661 | 0.020669 | 0.020669 | 0.97269 | -0.53196 | 0.97114 | -0.56318 | 1.4196
63 | -0.035089 | -0.0086578 | 0.035089 | 0.0086579 | 3.3933e-07 | 1.5371e-07 | 0.053421 | 0.053421 | 0.053421 | 0.97649 | -0.45596 | 0.9765 | -0.45576 | 3.669
64 | 0.013501 | 0.003337 | -0.013494 | -0.003341 | 6.8343e-06 | -4.0651e-06 | 0.020669 | 0.020672 | 0.020672 | 0.97114 | -0.56318 | 0.9706 | -0.57391 | 1.4198
65 | -0.035577 | -0.0087801 | 0.035621 | 0.0088003 | 4.4155e-05 | 2.0214e-05 | 0.054164 | 0.054161 | 0.054164 | 0.9765 | -0.45576 | 0.97783 | -0.42943 | 3.7201
66 | 0.0021716 | 0.00053193 | -0.0021714 | -0.00054124 | 1.9818e-07 | -9.3019e-06 | 0.0033261 | 0.0033295 | 0.0033295 | 0.97024 | -0.58123 | 0.97014 | -0.58317 | 0.22867
67 | -0.002645 | -0.00065057 | 0.0026459 | 0.00062234 | 8.9494e-07 | -2.8231e-05 | 0.0040521 | 0.0040421 | 0.0040521 | 0.97024 | -0.58123 | 0.9706 | -0.57391 | 0.2783
68 | 0.0021714 | 0.00054124 | -0.0021713 | -0.0005424 | 1.0345e-07 | -1.1627e-06 | 0.0033295 | 0.0033299 | 0.0033299 | 0.97014 | -0.58317 | 0.97009 | -0.58417 | 0.45741
69 | 0.0016501 | 0.00041245 | -0.0016501 | -0.00041287 | 2.0908e-08 | -4.165e-07 | 0.0025307 | 0.0025309 | 0.0025309 | 0.97009 | -0.58417 | 0.97008 | -0.58444 | 0.34765
70 | 0.00052119 | 0.00012995 | -0.00052118 | -0.00013062 | 1.3226e-08 | -6.7304e-07 | 0.00079921 | 0.00079945 | 0.00079945 | 0.97009 | -0.58417 | 0.97007 | -0.5847 | 0.21963
71 | 0.001322 | 0.00033063 | -0.001322 | -0.00033073 | 1.3726e-08 | -1.0114e-07 | 0.0020275 | 0.0020276 | 0.0020276 | 0.97008 | -0.58444 | 0.97007 | -0.58466 | 0.55702
72 | 0.00082554 | 0.00020631 | -0.00082554 | -0.00020644 | 6.5398e-09 | -1.3012e-07 | 0.0012661 | 0.0012662 | 0.0012662 | 0.97007 | -0.58466 | 0.97006 | -0.58482 | 0.34785
73 | 0.0003962 | 9.8842e-05 | -0.00039619 | -9.9295e-05 | 5.1158e-09 | -4.5283e-07 | 0.00060758 | 0.00060774 | 0.00060774 | 0.97006 | -0.58482 | 0.97005 | -0.58509 | 0.16696
74 | -0.00041067 | -0.00010292 | 0.00041067 | 0.0001029 | 3.212e-10 | -2.7373e-08 | 0.00062455 | 0.00062454 | 0.00062455 | 0.97843 | -0.41734 | 0.97843 | -0.41733 | 0.17158
75 | 0.040355 | 0.0099869 | -0.040348 | -0.0099834 | 6.9856e-06 | 3.4757e-06 | 0.061328 | 0.061328 | 0.061328 | 0.97843 | -0.41733 | 0.97825 | -0.42099 | 4.2121
76 | -0.041235 | -0.010207 | 0.041401 | 0.010291 | 0.00016596 | 8.3466e-05 | 0.062666 | 0.062658 | 0.062666 | 0.97843 | -0.41733 | 0.98273 | -0.33235 | 4.304
77 | -0.039812 | -0.0098451 | 0.039828 | 0.0098529 | 1.5839e-05 | 7.8229e-06 | 0.060537 | 0.060536 | 0.060537 | 0.97783 | -0.42943 | 0.97825 | -0.42099 | 4.1577
78 | 0.0039929 | 0.00099513 | -0.003982 | -0.00099799 | 1.0862e-05 | -2.861e-06 | 0.0060742 | 0.0060777 | 0.0060777 | 0.97783 | -0.42943 | 0.97492 | -0.48673 | 1.6697
79 | -0.041819 | -0.010396 | 0.04182 | 0.010396 | 1.0545e-06 | 5.3257e-07 | 0.06329 | 0.06329 | 0.06329 | 0.98273 | -0.33235 | 0.98276 | -0.33182 | 4.3468
80 | 0.0045823 | 0.0011451 | -0.0045811 | -0.0011452 | 1.186e-06 | -6.4382e-08 | 0.006956 | 0.0069563 | 0.0069563 | 0.98007 | -0.38438 | 0.97979 | -0.38983 | 1.9111
81 | -0.0047984 | -0.0011993 | 0.0047985 | 0.0011993 | 8.4553e-08 | 5.6191e-10 | 0.0072841 | 0.0072841 | 0.0072841 | 0.98007 | -0.38438 | 0.98009 | -0.38401 | 2.0011
82 | 0.0015232 | 0.00037882 | -0.0015231 | -0.0003794 | 1.028e-07 | -5.7987e-07 | 0.0023122 | 0.0023125 | 0.0023125 | 0.97979 | -0.38983 | 0.97972 | -0.39125 | 0.6353
83 | -0.005904 | -0.0014764 | 0.0059045 | 0.0014765 | 4.5848e-07 | 1.016e-07 | 0.0089626 | 0.0089625 | 0.0089626 | 0.98009 | -0.38401 | 0.98017 | -0.38238 | 2.4622
84 | 0.0015231 | 0.0003794 | -0.0015228 | -0.00038129 | 3.3525e-07 | -1.8895e-06 | 0.0023125 | 0.0023132 | 0.0023132 | 0.97972 | -0.39125 | 0.97949 | -0.39589 | 0.6355
85 | -0.0064887 | -0.0016229 | 0.0064934 | 0.0016243 | 4.7283e-06 | 1.3865e-06 | 0.0098493 | 0.0098488 | 0.0098493 | 0.98017 | -0.38238 | 0.98095 | -0.36707 | 2.7059
86 | 0.001072 | 0.00026831 | -0.0010719 | -0.00026865 | 2.8846e-08 | -3.4663e-07 | 0.0016284 | 0.0016285 | 0.0016285 | 0.97949 | -0.39589 | 0.97946 | -0.39645 | 0.44739
87 | 0.00081927 | 0.0002049 | -0.00081925 | -0.00020532 | 2.008e-08 | -4.2487e-07 | 0.0012426 | 0.0012428 | 0.0012428 | 0.98095 | -0.36707 | 0.98093 | -0.36758 | 0.34142
88 | -0.0073127 | -0.0018292 | 0.0073145 | 0.0018298 | 1.8451e-06 | 6.7578e-07 | 0.011091 | 0.011091 | 0.011091 | 0.98095 | -0.36707 | 0.98122 | -0.36176 | 3.0471
89 | -0.0076394 | -0.0019113 | 0.007643 | 0.0019127 | 3.5356e-06 | 1.3748e-06 | 0.011584 | 0.011584 | 0.011584 | 0.98122 | -0.36176 | 0.98172 | -0.35204 | 3.1824
90 | -0.007643 | -0.0019127 | 0.0076474 | 0.0019144 | 4.4539e-06 | 1.7306e-06 | 0.011584 | 0.011583 | 0.011584 | 0.98172 | -0.35204 | 0.98234 | -0.3398 | 3.1823
91 | -0.0010568 | -0.00026482 | 0.0010568 | 0.00026468 | 1.1127e-08 | -1.4026e-07 | 0.0015987 | 0.0015986 | 0.0015987 | 0.98365 | -0.31423 | 0.98366 | -0.31401 | 0.4392
92 | 0.00048639 | 0.00012186 | -0.00048639 | -0.0001219 | 6.956e-10 | -4.3051e-08 | 0.00073577 | 0.00073578 | 0.00073578 | 0.98365 | -0.31423 | 0.98365 | -0.31426 | 0.20214
93 | -0.0017848 | -0.00044713 | 0.0017848 | 0.00044704 | 2.1678e-08 | -8.6801e-08 | 0.0026999 | 0.0026998 | 0.0026999 | 0.98366 | -0.31401 | 0.98367 | -0.31376 | 0.74172
94 | -0.010404 | -0.0026071 | 0.010406 | 0.0026078 | 1.564e-06 | 7.8718e-07 | 0.015739 | 0.015739 | 0.015739 | 0.98367 | -0.31376 | 0.98384 | -0.3106 | 4.3238
95 | 0.0086195 | 0.00216 | -0.0086098 | -0.0021557 | 9.7724e-06 | 4.311e-06 | 0.013039 | 0.013039 | 0.013039 | 0.98367 | -0.31376 | 0.98246 | -0.33758 | 3.5823
96 | -0.010684 | -0.0026775 | 0.010686 | 0.0026786 | 2.1178e-06 | 1.0807e-06 | 0.016159 | 0.016159 | 0.016159 | 0.98384 | -0.3106 | 0.98405 | -0.30644 | 4.4393
97 | 0.0081238 | 0.0020339 | -0.0081229 | -0.0020336 | 8.5733e-07 | 3.5746e-07 | 0.012303 | 0.012303 | 0.012303 | 0.98246 | -0.33758 | 0.98234 | -0.3398 | 3.3801
98 | -0.011543 | -0.0028935 | 0.011544 | 0.0028939 | 7.5871e-07 | 4.0121e-07 | 0.017455 | 0.017455 | 0.017455 | 0.98405 | -0.30644 | 0.98412 | -0.30506 | 4.7954
99 | -0.011544 | -0.0028939 | 0.011546 | 0.002895 | 2.1862e-06 | 1.156e-06 | 0.017455 | 0.017455 | 0.017455 | 0.98412 | -0.30506 | 0.98432 | -0.30109 | 4.7954
100 | -0.044687 | -0.011128 | 0.044695 | 0.011132 | 8.3693e-06 | 4.3615e-06 | 0.06754 | 0.06754 | 0.06754 | 0.98415 | -0.30453 | 0.98435 | -0.30058 | 4.6387
101 | 0.044265 | 0.011022 | -0.044249 | -0.011014 | 1.5995e-05 | 8.3004e-06 | 0.066902 | 0.066903 | 0.066903 | 0.98415 | -0.30453 | 0.98376 | -0.31215 | 4.595
102 | -0.045112 | -0.011237 | 0.045113 | 0.011237 | 1.1958e-06 | 6.2575e-07 | 0.068169 | 0.068169 | 0.068169 | 0.98435 | -0.30058 | 0.98438 | -0.30002 | 4.682
103 | 0.043294 | 0.010776 | -0.043262 | -0.01076 | 3.1502e-05 | 1.6182e-05 | 0.065459 | 0.06546 | 0.06546 | 0.98376 | -0.31215 | 0.98298 | -0.32752 | 4.4959
104 | 0.00095481 | 0.00023797 | -0.00095472 | -0.00023928 | 8.3454e-08 | -1.3016e-06 | 0.0014438 | 0.0014442 | 0.0014442 | 0.98376 | -0.31215 | 0.98367 | -0.31399 | 0.39677
105 | -0.046573 | -0.011603 | 0.046587 | 0.011611 | 1.3932e-05 | 7.3902e-06 | 0.070376 | 0.070376 | 0.070376 | 0.98438 | -0.30002 | 0.9847 | -0.29371 | 4.8335
106 | 0.042701 | 0.010619 | -0.042697 | -0.010617 | 3.8085e-06 | 1.9441e-06 | 0.064611 | 0.064611 | 0.064611 | 0.98298 | -0.32752 | 0.98288 | -0.3294 | 4.4376
107 | -0.058842 | -0.014685 | 0.058855 | 0.014692 | 1.3579e-05 | 7.7579e-06 | 0.088896 | 0.088895 | 0.088896 | 0.9847 | -0.29371 | 0.98495 | -0.28885 | 6.1055
108 | 0.012255 | 0.0030738 | -0.012253 | -0.0030728 | 1.9582e-06 | 1.0596e-06 | 0.01852 | 0.01852 | 0.01852 | 0.9847 | -0.29371 | 0.98453 | -0.29707 | 5.0879
109 | 0.042236 | 0.010502 | -0.042232 | -0.010499 | 4.8389e-06 | 2.4564e-06 | 0.063913 | 0.063913 | 0.063913 | 0.98288 | -0.3294 | 0.98276 | -0.33182 | 4.3897
110 | -0.059303 | -0.014805 | 0.059318 | 0.014813 | 1.4428e-05 | 8.2569e-06 | 0.089572 | 0.089572 | 0.089572 | 0.98495 | -0.28885 | 0.98521 | -0.28373 | 6.1519
111 | 0.011549 | 0.0028962 | -0.011546 | -0.002895 | 2.214e-06 | 1.1706e-06 | 0.017455 | 0.017455 | 0.017455 | 0.98453 | -0.29707 | 0.98432 | -0.30109 | 4.7954
112 | -0.059318 | -0.014813 | 0.059349 | 0.01483 | 3.0817e-05 | 1.7635e-05 | 0.089572 | 0.089571 | 0.089572 | 0.98521 | -0.28373 | 0.98577 | -0.2728 | 6.1519
113 | 0.0059733 | 0.0014965 | -0.0059717 | -0.0014961 | 1.5935e-06 | 3.5368e-07 | 0.0090164 | 0.0090166 | 0.0090166 | 0.98577 | -0.2728 | 0.98548 | -0.27841 | 2.4771
114 | -0.065322 | -0.016327 | 0.065386 | 0.016364 | 6.3925e-05 | 3.7331e-05 | 0.098587 | 0.098586 | 0.098587 | 0.98577 | -0.2728 | 0.98682 | -0.25224 | 6.7711
115 | 0.0016434 | 0.00041164 | -0.0016434 | -0.00041186 | 4.519e-08 | -2.2043e-07 | 0.0024813 | 0.0024814 | 0.0024814 | 0.98548 | -0.27841 | 0.98545 | -0.27898 | 0.68171
116 | 0.0043283 | 0.0010845 | -0.004328 | -0.0010845 | 2.8986e-07 | -4.5056e-08 | 0.0065353 | 0.0065354 | 0.0065354 | 0.98548 | -0.27841 | 0.98541 | -0.27981 | 1.7954
117 | -0.067575 | -0.016913 | 0.067595 | 0.016924 | 1.9502e-05 | 1.1457e-05 | 0.10189 | 0.10189 | 0.10189 | 0.98682 | -0.25224 | 0.98713 | -0.24618 | 6.9978
118 | 0.0016622 | 0.00041639 | -0.0016621 | -0.00041657 | 3.7185e-08 | -1.7672e-07 | 0.0025099 | 0.00251 | 0.00251 | 0.98541 | -0.27981 | 0.98539 | -0.28028 | 0.68955
119 | -0.17301 | -0.043634 | 0.17311 | 0.043696 | 9.7054e-05 | 6.1337e-05 | 0.26089 | 0.26089 | 0.26089 | 0.98713 | -0.24618 | 0.98774 | -0.23447 | 17.9185
120 | 0.10541 | 0.02671 | -0.1054 | -0.026702 | 1.2927e-05 | 7.9946e-06 | 0.15901 | 0.15901 | 0.15901 | 0.98713 | -0.24618 | 0.987 | -0.24873 | 10.9208
121 | 0.10432 | 0.02643 | -0.10425 | -0.02639 | 6.443e-05 | 3.9818e-05 | 0.15737 | 0.15737 | 0.15737 | 0.987 | -0.24873 | 0.98634 | -0.2616 | 10.8085
122 | 0.10079 | 0.025523 | -0.10075 | -0.025496 | 4.3669e-05 | 2.6922e-05 | 0.15215 | 0.15215 | 0.15215 | 0.98634 | -0.2616 | 0.98587 | -0.27062 | 10.4498
123 | 0.09752 | 0.024687 | -0.097475 | -0.024659 | 4.4872e-05 | 2.7593e-05 | 0.14728 | 0.14728 | 0.14728 | 0.98587 | -0.27062 | 0.98537 | -0.28021 | 10.1153
124 | -0.17527 | -0.044237 | 0.17529 | 0.044252 | 2.3998e-05 | 1.5171e-05 | 0.26415 | 0.26415 | 0.26415 | 0.98774 | -0.23447 | 0.98789 | -0.23161 | 18.1419
125 | 0.094556 | 0.023928 | -0.094548 | -0.023923 | 7.9172e-06 | 4.8562e-06 | 0.14287 | 0.14287 | 0.14287 | 0.98537 | -0.28021 | 0.98528 | -0.28196 | 9.8126
126 | -0.1761 | -0.044454 | 0.17619 | 0.044512 | 9.1512e-05 | 5.7857e-05 | 0.26536 | 0.26536 | 0.26536 | 0.98789 | -0.23161 | 0.98845 | -0.22077 | 18.2253
127 | 0.090141 | 0.022819 | -0.090088 | -0.022786 | 5.2986e-05 | 3.2361e-05 | 0.13622 | 0.13622 | 0.13622 | 0.98528 | -0.28196 | 0.98465 | -0.29421 | 9.3556
128 | -0.17786 | -0.04493 | 0.17789 | 0.044954 | 3.7571e-05 | 2.3759e-05 | 0.26787 | 0.26787 | 0.26787 | 0.98845 | -0.22077 | 0.98867 | -0.21636 | 18.3978
129 | 0.085651 | 0.021674 | -0.085615 | -0.021652 | 3.6314e-05 | 2.2067e-05 | 0.12951 | 0.12951 | 0.12951 | 0.98465 | -0.29421 | 0.9842 | -0.30305 | 8.895
130 | -0.18274 | -0.046168 | 0.1828 | 0.046206 | 6.1435e-05 | 3.8874e-05 | 0.27516 | 0.27516 | 0.27516 | 0.98867 | -0.21636 | 0.98904 | -0.20935 | 18.8983
131 | 0.083604 | 0.021148 | -0.083575 | -0.021131 | 2.8901e-05 | 1.7518e-05 | 0.12647 | 0.12647 | 0.12647 | 0.9842 | -0.30305 | 0.98382 | -0.31025 | 8.6863
132 | 0.081718 | 0.020665 | -0.081687 | -0.020647 | 3.0798e-05 | 1.862e-05 | 0.12366 | 0.12366 | 0.12366 | 0.98382 | -0.31025 | 0.98342 | -0.31811 | 8.4934
133 | -0.19134 | -0.048348 | 0.19155 | 0.048478 | 0.00020637 | 0.00013071 | 0.28801 | 0.28801 | 0.28801 | 0.98904 | -0.20935 | 0.9902 | -0.18688 | 19.7811
134 | 0.0085434 | 0.0021412 | -0.0085421 | -0.0021406 | 1.3288e-06 | 5.7523e-07 | 0.012854 | 0.012854 | 0.012854 | 0.98904 | -0.20935 | 0.98887 | -0.21261 | 3.5312
135 | -0.19369 | -0.049016 | 0.19422 | 0.049353 | 0.00053249 | 0.00033734 | 0.29124 | 0.29124 | 0.29124 | 0.9902 | -0.18688 | 0.99318 | -0.12977 | 20.0026
136 | 0.0055215 | 0.0013836 | -0.0055209 | -0.0013835 | 6.053e-07 | 8.7457e-08 | 0.0083085 | 0.0083086 | 0.0083086 | 0.98887 | -0.21261 | 0.98875 | -0.21491 | 2.2826
137 | 0.0008122 | 0.00020345 | -0.0008122 | -0.00020356 | 4.674e-09 | -1.0594e-07 | 0.0012168 | 0.0012169 | 0.0012169 | 0.99318 | -0.12977 | 0.99317 | -0.12989 | 0.33431
138 | -0.19639 | -0.049895 | 0.19678 | 0.050147 | 0.00039694 | 0.00025151 | 0.29448 | 0.29448 | 0.29448 | 0.99318 | -0.12977 | 0.99537 | -0.087873 | 20.225
139 | 0.0026462 | 0.00066304 | -0.0026461 | -0.00066317 | 9.011e-08 | -1.3666e-07 | 0.0039823 | 0.0039824 | 0.0039824 | 0.98875 | -0.21491 | 0.98871 | -0.21563 | 1.0941
140 | 0.070795 | 0.01789 | -0.070794 | -0.01789 | 7.9032e-07 | 4.6872e-07 | 0.10729 | 0.10729 | 0.10729 | 0.98233 | -0.33929 | 0.98232 | -0.33952 | 7.3689
141 | -0.07289 | -0.018415 | 0.072924 | 0.018435 | 3.3885e-05 | 2.0186e-05 | 0.11047 | 0.11047 | 0.11047 | 0.98233 | -0.33929 | 0.98283 | -0.3296 | 7.587
142 | 0.068608 | 0.017342 | -0.0686 | -0.017337 | 8.2356e-06 | 4.8594e-06 | 0.10398 | 0.10398 | 0.10398 | 0.98232 | -0.33952 | 0.98219 | -0.34203 | 7.1415
143 | -0.074514 | -0.018834 | 0.074522 | 0.018838 | 7.5643e-06 | 4.5201e-06 | 0.11287 | 0.11287 | 0.11287 | 0.98283 | -0.3296 | 0.98294 | -0.32748 | 7.7522
144 | 0.0012892 | 0.0003228 | -0.0012891 | -0.00032308 | 3.4119e-08 | -2.8005e-07 | 0.001953 | 0.0019531 | 0.0019531 | 0.98219 | -0.34203 | 0.98216 | -0.34258 | 0.53656
145 | 0.067311 | 0.017014 | -0.06727 | -0.01699 | 4.0628e-05 | 2.3896e-05 | 0.10203 | 0.10203 | 0.10203 | 0.98219 | -0.34203 | 0.98154 | -0.35462 | 7.0074
146 | -0.077022 | -0.019465 | 0.077024 | 0.019466 | 2.078e-06 | 1.2474e-06 | 0.11666 | 0.11666 | 0.11666 | 0.98294 | -0.32748 | 0.98297 | -0.32692 | 8.0122
147 | 0.064372 | 0.016264 | -0.064318 | -0.016232 | 5.3892e-05 | 3.1445e-05 | 0.097635 | 0.097636 | 0.097636 | 0.98154 | -0.35462 | 0.98064 | -0.3721 | 6.7058
148 | -0.078614 | -0.019865 | 0.078648 | 0.019885 | 3.3189e-05 | 1.9974e-05 | 0.11906 | 0.11906 | 0.11906 | 0.98297 | -0.32692 | 0.98342 | -0.31811 | 8.1775
149 | 0.06268 | 0.015822 | -0.062614 | -0.015784 | 6.6107e-05 | 3.8383e-05 | 0.095151 | 0.095152 | 0.095152 | 0.98064 | -0.3721 | 0.97951 | -0.39414 | 6.5352
150 | 0.062614 | 0.015784 | -0.062543 | -0.015742 | 7.0648e-05 | 4.1029e-05 | 0.095152 | 0.095154 | 0.095154 | 0.97951 | -0.39414 | 0.97831 | -0.41775 | 6.5353
151 | -0.029844 | -0.0075069 | 0.029862 | 0.0075141 | 1.866e-05 | 7.1435e-06 | 0.04553 | 0.045528 | 0.04553 | 0.97557 | -0.47137 | 0.97624 | -0.45828 | 3.127
152 | 0.029844 | 0.0075069 | -0.029825 | -0.0074962 | 1.8666e-05 | 1.0748e-05 | 0.04553 | 0.04553 | 0.04553 | 0.97557 | -0.47137 | 0.97491 | -0.48447 | 6.2541
153 | -0.029862 | -0.0075141 | 0.029883 | 0.0075219 | 2.0428e-05 | 7.8123e-06 | 0.045528 | 0.045526 | 0.045528 | 0.97624 | -0.45828 | 0.97697 | -0.44397 | 3.1269
154 | 0.026163 | 0.0065785 | -0.026139 | -0.0065647 | 2.471e-05 | 1.3756e-05 | 0.039941 | 0.039942 | 0.039942 | 0.97491 | -0.48447 | 0.9739 | -0.50426 | 5.4865
155 | -0.032504 | -0.0081787 | 0.032526 | 0.008188 | 2.2019e-05 | 9.2909e-06 | 0.049518 | 0.049516 | 0.049518 | 0.97697 | -0.44397 | 0.97769 | -0.4298 | 3.4009
156 | 0.02349 | 0.005901 | -0.023478 | -0.0058935 | 1.2297e-05 | 7.5535e-06 | 0.035896 | 0.035896 | 0.035896 | 0.9739 | -0.50426 | 0.97335 | -0.51523 | 9.8615
157 | -0.059581 | -0.014989 | 0.059597 | 0.014998 | 1.6612e-05 | 9.5507e-06 | 0.0907 | 0.0907 | 0.0907 | 0.97769 | -0.4298 | 0.97799 | -0.42397 | 6.2294
158 | 0.027055 | 0.0068006 | -0.027011 | -0.0067733 | 4.404e-05 | 2.7319e-05 | 0.041184 | 0.041184 | 0.041184 | 0.97769 | -0.4298 | 0.97595 | -0.46396 | 11.3144
159 | -0.0207 | -0.0051933 | 0.020712 | 0.0052001 | 1.127e-05 | 6.8408e-06 | 0.031667 | 0.031667 | 0.031667 | 0.97277 | -0.52665 | 0.97335 | -0.51523 | 8.6997
160 | 0.018274 | 0.0045851 | -0.018262 | -0.0045783 | 1.1333e-05 | 6.7732e-06 | 0.027955 | 0.027955 | 0.027955 | 0.97277 | -0.52665 | 0.97211 | -0.53966 | 7.6799
161 | 0.015471 | 0.0038792 | -0.015466 | -0.0038767 | 4.2173e-06 | 2.4506e-06 | 0.023682 | 0.023682 | 0.023682 | 0.97211 | -0.53966 | 0.97182 | -0.54538 | 6.506
162 | 0.0027917 | 0.00069915 | -0.0027914 | -0.00069941 | 2.2848e-07 | -2.6742e-07 | 0.0042731 | 0.0042732 | 0.0042732 | 0.97211 | -0.53966 | 0.97202 | -0.54138 | 1.174
163 | 0.01175 | 0.0029452 | -0.01175 | -0.0029452 | 1.1523e-08 | 6.1988e-09 | 0.017991 | 0.017991 | 0.017991 | 0.97182 | -0.54538 | 0.97182 | -0.54541 | 4.9426
164 | 0.0009445 | 0.00023652 | -0.00094448 | -0.00023671 | 1.2185e-08 | -1.8487e-07 | 0.0014458 | 0.0014459 | 0.0014459 | 0.97202 | -0.54138 | 0.97201 | -0.54165 | 0.39722
165 | 0.0091565 | 0.0022953 | -0.0091546 | -0.0022944 | 1.8837e-06 | 8.8904e-07 | 0.01402 | 0.01402 | 0.01402 | 0.97182 | -0.54541 | 0.9716 | -0.54972 | 3.8518
166 | 0.0068556 | 0.0017182 | -0.0068544 | -0.0017178 | 1.2567e-06 | 4.2789e-07 | 0.010499 | 0.0105 | 0.0105 | 0.9716 | -0.54972 | 0.97141 | -0.55357 | 2.8845
167 | 0.0051296 | 0.0012855 | -0.0051291 | -0.0012855 | 4.9503e-07 | 5.2163e-08 | 0.0078576 | 0.0078577 | 0.0078577 | 0.97141 | -0.55357 | 0.9713 | -0.5556 | 2.1587
168 | -0.017794 | -0.004459 | 0.0178 | 0.004463 | 6.6549e-06 | 3.9586e-06 | 0.02715 | 0.02715 | 0.02715 | 0.97521 | -0.47858 | 0.97561 | -0.47074 | 7.4588
169 | 0.016357 | 0.0040989 | -0.016353 | -0.0040969 | 3.4365e-06 | 2.0158e-06 | 0.024958 | 0.024958 | 0.024958 | 0.97521 | -0.47858 | 0.97499 | -0.483 | 6.8565
170 | -0.019802 | -0.0049646 | 0.019802 | 0.0049649 | 4.6842e-07 | 2.8269e-07 | 0.030203 | 0.030203 | 0.030203 | 0.97561 | -0.47074 | 0.97564 | -0.47024 | 8.2974
171 | 0.012991 | 0.0032557 | -0.012988 | -0.0032545 | 2.2184e-06 | 1.2321e-06 | 0.019826 | 0.019826 | 0.019826 | 0.97499 | -0.483 | 0.97481 | -0.48658 | 5.4467
172 | 0.0033629 | 0.00084115 | -0.0033627 | -0.00084126 | 1.7512e-07 | -1.0905e-07 | 0.0051317 | 0.0051318 | 0.0051318 | 0.97499 | -0.483 | 0.97493 | -0.48409 | 1.4098
173 | -0.02068 | -0.0051849 | 0.020686 | 0.0051887 | 6.1951e-06 | 3.7574e-06 | 0.031542 | 0.031542 | 0.031542 | 0.97564 | -0.47024 | 0.97595 | -0.46396 | 8.6653
174 | 0.004462 | 0.001118 | -0.0044613 | -0.001118 | 6.6536e-07 | -5.0899e-08 | 0.006811 | 0.0068112 | 0.0068112 | 0.97481 | -0.48658 | 0.97465 | -0.48971 | 1.8712
175 | 0.0085263 | 0.0021365 | -0.0085253 | -0.0021361 | 9.9423e-07 | 4.4121e-07 | 0.013015 | 0.013015 | 0.013015 | 0.97481 | -0.48658 | 0.97468 | -0.48903 | 3.5756
176 | 0.0033627 | 0.00084126 | -0.0033621 | -0.00084163 | 5.9544e-07 | -3.7057e-07 | 0.0051318 | 0.0051321 | 0.0051321 | 0.97493 | -0.48409 | 0.97474 | -0.48781 | 1.4099
177 | 0.0063246 | 0.0015846 | -0.0063237 | -0.0015844 | 8.4034e-07 | 2.3671e-07 | 0.0096428 | 0.0096429 | 0.0096429 | 0.97595 | -0.46396 | 0.97581 | -0.46675 | 2.6491
178 | 0.0031795 | 0.00079678 | -0.0031795 | -0.00079682 | 4.6982e-08 | -3.6192e-08 | 0.0048542 | 0.0048543 | 0.0048543 | 0.97465 | -0.48971 | 0.97463 | -0.49002 | 1.3336
179 | 0.0067841 | 0.0016997 | -0.0067827 | -0.0016993 | 1.3458e-06 | 4.4443e-07 | 0.010357 | 0.010357 | 0.010357 | 0.97468 | -0.48903 | 0.97447 | -0.4932 | 2.8453
180 | 0.0017439 | 0.00043608 | -0.0017437 | -0.00043701 | 2.2917e-07 | -9.281e-07 | 0.0026619 | 0.0026623 | 0.0026623 | 0.97474 | -0.48781 | 0.9746 | -0.49057 | 0.73139
181 | 0.0063237 | 0.0015844 | -0.0063232 | -0.0015843 | 4.9523e-07 | 1.3954e-07 | 0.0096429 | 0.0096429 | 0.0096429 | 0.97581 | -0.46675 | 0.97573 | -0.46839 | 2.6492
182 | 0.0019435 | 0.00048705 | -0.0019435 | -0.00048709 | 1.1918e-08 | -3.7355e-08 | 0.0029672 | 0.0029672 | 0.0029672 | 0.97463 | -0.49002 | 0.97463 | -0.49015 | 0.81518
183 | 0.0057406 | 0.0014381 | -0.0057405 | -0.0014381 | 7.2938e-08 | 1.5145e-08 | 0.0087656 | 0.0087656 | 0.0087656 | 0.97447 | -0.4932 | 0.97446 | -0.49346 | 2.4081
184 | 0.0037926 | 0.00095003 | -0.0037925 | -0.00095006 | 8.5095e-08 | -3.0266e-08 | 0.0057837 | 0.0057837 | 0.0057837 | 0.97573 | -0.46839 | 0.97571 | -0.46886 | 1.5889
185 | -0.060673 | -0.015268 | 0.060691 | 0.015278 | 1.804e-05 | 1.0412e-05 | 0.092337 | 0.092336 | 0.092337 | 0.97799 | -0.42397 | 0.97831 | -0.41775 | 6.3418
186 | 0.0033713 | 0.00084428 | -0.003371 | -0.00084448 | 3.2416e-07 | -1.9884e-07 | 0.0051479 | 0.005148 | 0.005148 | 0.97446 | -0.49346 | 0.97436 | -0.49548 | 1.4143
187 | 0.0025035 | 0.00062699 | -0.0025032 | -0.00062737 | 2.3e-07 | -3.7828e-07 | 0.0038178 | 0.003818 | 0.003818 | 0.97571 | -0.46886 | 0.97561 | -0.47079 | 1.0489
188 | 0.0022811 | 0.00057133 | -0.0022811 | -0.00057141 | 3.5149e-08 | -7.3702e-08 | 0.0034836 | 0.0034836 | 0.0034836 | 0.97436 | -0.49548 | 0.97434 | -0.4958 | 0.95703
189 | 0.001192 | 0.00029844 | -0.0011919 | -0.00029872 | 3.0319e-08 | -2.8449e-07 | 0.0018202 | 0.0018204 | 0.0018204 | 0.97434 | -0.4958 | 0.97431 | -0.49634 | 0.5001
190 | -0.19678 | -0.050147 | 0.19731 | 0.050482 | 0.00052867 | 0.00033496 | 0.29448 | 0.29447 | 0.29448 | 0.99537 | -0.087873 | 0.99829 | -0.032362 | 20.225
191 | -0.19862 | -0.050809 | 0.1988 | 0.050924 | 0.00018221 | 0.00011545 | 0.29642 | 0.29642 | 0.29642 | 0.99829 | -0.032362 | 0.99929 | -0.013428 | 20.3584
192 | -0.20131 | -0.051555 | 0.20145 | 0.051638 | 0.00013104 | 8.3053e-05 | 0.30016 | 0.30016 | 0.30016 | 0.99929 | -0.013428 | 1 | 0 | 20.6156

## res_trafo
| p_hv_mw | q_hv_mvar | p_lv_mw | q_lv_mvar | pl_mw | ql_mvar | i_hv_ka | i_lv_ka | vm_hv_pu | va_hv_degree | vm_lv_pu | va_lv_degree | loading_percent
0 | -1.2729e-15 | -1.3162e-15 | 0.00165 | 1.2699e-07 | 0.00165 | 1.2699e-07 | 5.2857e-17 | 0.0023815 | 0.99998 | 149.9956 | 1 | 0 | 0.2619

## res_ext_grid
| p_mw | q_mvar
0 | 0.20517 | 0.052158

## res_load
| p_mw | q_mvar
0 | 0.00089059 | 0.0002232
1 | 0.00029712 | 7.4465e-05
2 | 0.00047518 | 0.00011909
3 | 0.00025814 | 6.4697e-05
4 | 0.0003109 | 7.792e-05
5 | 0.00033164 | 8.3116e-05
6 | 0.00049059 | 0.00012295
7 | 0.00065067 | 0.00016307
8 | 0.00096202 | 0.0002411
9 | 0.0003231 | 8.0976e-05
10 | 0.00039533 | 9.9079e-05
11 | 0.00034615 | 8.6754e-05
12 | 0.00030068 | 7.5358e-05
13 | 0.00047874 | 0.00011998
14 | 0.00034147 | 8.5579e-05
15 | 0.00040767 | 0.00010217
16 | 0.0002982 | 7.4737e-05
17 | 0.00091922 | 0.00023038
18 | 0.00077152 | 0.00019336
19 | 0.00033744 | 8.457e-05
20 | 0.00079239 | 0.00019859
21 | 0.00036531 | 9.1556e-05
22 | 0.00026536 | 6.6506e-05
23 | 0.00058024 | 0.00014542
24 | 0.00023541 | 5.8999e-05
25 | 0.0002362 | 5.9198e-05
26 | 0.0002485 | 6.228e-05
27 | 0.00030047 | 7.5306e-05
28 | 0.00039308 | 9.8515e-05
29 | 0.00031221 | 7.8248e-05
30 | 0.00039115 | 9.8032e-05
31 | 0.00025022 | 6.2711e-05
32 | 0.00028205 | 7.0689e-05
33 | 0.00036287 | 9.0944e-05
34 | 0.00040713 | 0.00010204
35 | 0.00031088 | 7.7913e-05
36 | 0.00057817 | 0.0001449
37 | 0.00066044 | 0.00016552
38 | 0.0002912 | 7.2981e-05
39 | 0.00071086 | 0.00017816
40 | 0.00029123 | 7.2988e-05
41 | 0.00019386 | 4.8585e-05
42 | 0.0019226 | 0.00048185
43 | 0.00064364 | 0.00016131
44 | 0.00023076 | 5.7833e-05
45 | 0.00026855 | 6.7304e-05
46 | 0.00048743 | 0.00012216
47 | 0.00047336 | 0.00011864
48 | 0.010848 | 0.0027187
49 | 0.00032815 | 8.2242e-05
50 | 0.00052118 | 0.00013062
51 | 0.00049641 | 0.00012441
52 | 0.00042934 | 0.0001076
53 | 0.00039619 | 9.9295e-05
54 | 0.00041067 | 0.00010292
55 | 0.00046938 | 0.00011764
56 | 0.00019801 | 4.9625e-05
57 | 0.0005208 | 0.00013052
58 | 0.00041746 | 0.00010463
59 | 0.003982 | 0.00099799
60 | 0.00032124 | 8.0509e-05
61 | 0.00021614 | 5.4171e-05
62 | 0.0030579 | 0.00076638
63 | 0.0011055 | 0.00027707
64 | 0.00058417 | 0.00014641
65 | 0.0004508 | 0.00011298
66 | 0.0010719 | 0.00026865
67 | 0.00081925 | 0.00020532
68 | 0.00032494 | 8.1437e-05
69 | 0.00057043 | 0.00014296
70 | 0.00072798 | 0.00018245
71 | 0.00048639 | 0.0001219
72 | 0.00027806 | 6.9688e-05
73 | 0.00048598 | 0.0001218
74 | 0.0008573 | 0.00021486
75 | 0.00047549 | 0.00011917
76 | 0.00042187 | 0.00010573
77 | 0.0004166 | 0.00010441
78 | 0.0014601 | 0.00036593
79 | 0.00056118 | 0.00014065
80 | 0.00095472 | 0.00023928
81 | 0.00046108 | 0.00011556
82 | 0.00044791 | 0.00011226
83 | 0.00070453 | 0.00017657
84 | 0.00041166 | 0.00010317
85 | 0.0021894 | 0.0005487
86 | 0.0016434 | 0.00041186
87 | 0.0026658 | 0.00066811
88 | 0.0016621 | 0.00041657
89 | 0.0010842 | 0.00027173
90 | 0.0034629 | 0.00086788
91 | 0.0032264 | 0.00080861
92 | 0.0021598 | 0.00054129
93 | 0.0029191 | 0.00073161
94 | 0.0008063 | 0.00020208
95 | 0.0044063 | 0.0011043
96 | 0.0016682 | 0.0004181
97 | 0.0044375 | 0.0011121
98 | 0.0048422 | 0.0012136
99 | 0.0020101 | 0.00050379
100 | 0.0018578 | 0.0004656
101 | 0.0021459 | 0.00053782
102 | 0.0030206 | 0.00075702
103 | 0.0013504 | 0.00033845
104 | 0.0028747 | 0.00072047
105 | 0.0026461 | 0.00066317
106 | 0.0020959 | 0.00052528
107 | 0.0021858 | 0.00054781
108 | 0.0015898 | 0.00039844
109 | 0.0025001 | 0.00062658
110 | 0.0012891 | 0.00032308
111 | 0.0028978 | 0.00072625
112 | 0.0015906 | 0.00039864
113 | 0.0016381 | 0.00041055
114 | 0.0030393 | 0.00076171
115 | 0.0036616 | 0.00091769
116 | 0.0026208 | 0.00065683
117 | 0.0026482 | 0.00066369
118 | 0.0024267 | 0.00060818
119 | 0.0027665 | 0.00069335
120 | 0.0037167 | 0.0009315
121 | 0.001847 | 0.00046289
122 | 0.0025932 | 0.00064992
123 | 0.00094448 | 0.00023671
124 | 0.002299 | 0.00057619
125 | 0.0017248 | 0.00043227
126 | 0.0051291 | 0.0012855
127 | 0.0014369 | 0.00036013
128 | 0.0020014 | 0.00050159
129 | 0.00087796 | 0.00022004
130 | 0.0012818 | 0.00032124
131 | 0.0017412 | 0.0004364
132 | 0.0016182 | 0.00040555
133 | 0.001236 | 0.00030977
134 | 0.0010422 | 0.00026119
135 | 0.0017437 | 0.00043701
136 | 0.0025306 | 0.00063423
137 | 0.0010762 | 0.00026971
138 | 0.0019435 | 0.00048709
139 | 0.0023692 | 0.00059377
140 | 0.0012891 | 0.00032307
141 | 0.0018521 | 0.00046418
142 | 0.0010899 | 0.00027315
143 | 0.0010892 | 0.00027297
144 | 0.0011919 | 0.00029872
145 | 0.0025032 | 0.00062737
146 | 0.0013042 | 0.00032685
147 | 0.0008122 | 0.00020356
148 | 0.0025152 | 0.00063036
149 | 0.0020761 | 0.00052032

## dtypes
| element | column | dtype
0 | bus | name | object
1 | bus | vn_kv | float64
2 | bus | type | object
3 | bus | zone | object
4 | bus | in_service | bool
5 | load | name | object
6 | load | bus | uint32
7 | load | p_mw | float64
8 | load | q_mvar | float64
9 | load | const_z_percent | float64
10 | load | const_i_percent | float64
11 | load | sn_mva | float64
12 | load | scaling | float64
13 | load | in_service | bool
14 | load | type | object
15 | ext_grid | name | object
16 | ext_grid | bus | uint32
17 | ext_grid | vm_pu | float64
18 | ext_grid | va_degree | float64
19 | ext_grid | slack_weight | float64
20 | ext_grid | in_service | bool
21 | line | name | object
22 | line | std_type | object
23 | line | from_bus | uint32
24 | line | to_bus | uint32
25 | line | length_km | float64
26 | line | r_ohm_per_km | float64
27 | line | x_ohm_per_km | float64
28 | line | c_nf_per_km | float64
29 | line | g_us_per_km | float64
30 | line | max_i_ka | float64
31 | line | df | float64
32 | line | parallel | uint32
33 | line | type | object
34 | line | in_service | bool
35 | trafo | name | object
36 | trafo | std_type | object
37 | trafo | hv_bus | uint32
38 | trafo | lv_bus | uint32
39 | trafo | sn_mva | float64
40 | trafo | vn_hv_kv | float64
41 | trafo | vn_lv_kv | float64
42 | trafo | vk_percent | float64
43 | trafo | vkr_percent | float64
44 | trafo | pfe_kw | float64
45 | trafo | i0_percent | float64
46 | trafo | shift_degree | float64
47 | trafo | tap_side | object
48 | trafo | tap_neutral | int32
49 | trafo | tap_min | int32
50 | trafo | tap_max | int32
51 | trafo | tap_step_percent | float64
52 | trafo | tap_step_degree | float64
53 | trafo | tap_pos | int32
54 | trafo | tap_phase_shifter | bool
55 | trafo | parallel | uint32
56 | trafo | df | float64
57 | trafo | in_service | bool
58 | line_geodata | coords | object
59 | bus_geodata | x | float64
60 | bus_geodata | y | float64
61 | bus_geodata | coords | object
62 | res_bus | vm_pu | float64
63 | res_bus | va_degree | float64
64 | res_bus | p_mw | float64
65 | res_bus | q_mvar | float64
66 | res_line | p_from_mw | float64
67 | res_line | q_from_mvar | float64
68 | res_line | p_to_mw | float64
69 | res_line | q_to_mvar | float64
70 | res_line | pl_mw | float64
71 | res_line | ql_mvar | float64
72 | res_line | i_from_ka | float64
73 | res_line | i_to_ka | float64
74 | res_line | i_ka | float64
75 | res_line | vm_from_pu | float64
76 | res_line | va_from_degree | float64
77 | res_line | vm_to_pu | float64
78 | res_line | va_to_degree | float64
79 | res_line | loading_percent | float64
80 | res_trafo | p_hv_mw | float64
81 | res_trafo | q_hv_mvar | float64
82 | res_trafo | p_lv_mw | float64
83 | res_trafo | q_lv_mvar | float64
84 | res_trafo | pl_mw | float64
85 | res_trafo | ql_mvar | float64
86 | res_trafo | i_hv_ka | float64
87 | res_trafo | i_lv_ka | float64
88 | res_trafo | vm_hv_pu | float64
89 | res_trafo | va_hv_degree | float64
90 | res_trafo | vm_lv_pu | float64
91 | res_trafo | va_lv_degree | float64
92 | res_trafo | loading_percent | float64
93 | res_ext_grid | p_mw | float64
94 | res_ext_grid | q_mvar | float64
95 | res_load | p_mw | float64
96 | res_load | q_mvar | float64

## parameters
| version | format_version | converged | OPF_converged | name | f_hz | sn_mva
0 | 2.14.6 | 2.14.0 | TRUE | FALSE |  | 50 | 1