## bus
| name | vn_kv | type | zone | in_service
0 | bus_LV_1219-2_1_3_node_67 | 0.4 | n |  | TRUE
1 | bus_LV_1219-2_1_3_node_68 | 0.4 | n |  | TRUE
2 | bus_LV_1219-2_1_3_node_69 | 0.4 | n |  | TRUE
3 | bus_LV_1219-2_1_3_node_70 | 0.4 | n |  | TRUE
4 | bus_LV_1219-2_1_3_node_71 | 0.4 | n |  | TRUE
5 | bus_LV_1219-2_1_3_node_72 | 0.4 | n |  | TRUE
6 | bus_LV_1219-2_1_3_node_73 | 0.4 | n |  | TRUE
7 | bus_LV_1219-2_1_3_node_114 | 0.4 | n |  | TRUE
8 | bus_LV_1219-2_1_3_node_299 | 0.4 | n |  | TRUE
9 | bus_LV_1219-2_1_3_node_74 | 0.4 | n |  | TRUE
10 | bus_LV_1219-2_1_3_node_75 | 0.4 | n |  | TRUE
11 | bus_LV_1219-2_1_3_node_76 | 0.4 | n |  | TRUE
12 | bus_LV_1219-2_1_3_node_90 | 0.4 | n |  | TRUE
13 | bus_LV_1219-2_1_3_node_77 | 0.4 | n |  | TRUE
14 | bus_LV_1219-2_1_3_node_78 | 0.4 | n |  | TRUE
15 | bus_LV_1219-2_1_3_node_79 | 0.4 | n |  | TRUE
16 | bus_LV_1219-2_1_3_node_81 | 0.4 | n |  | TRUE
17 | bus_LV_1219-2_1_3_node_80 | 0.4 | n |  | TRUE
18 | bus_LV_1219-2_1_3_node_83 | 0.4 | n |  | TRUE
19 | bus_LV_1219-2_1_3_node_82 | 0.4 | n |  | TRUE
20 | bus_LV_1219-2_1_3_node_84 | 0.4 | n |  | TRUE
21 | bus_LV_1219-2_1_3_node_85 | 0.4 | n |  | TRUE
22 | bus_LV_1219-2_1_3_node_105 | 0.4 | n |  | TRUE
23 | bus_LV_1219-2_1_3_node_103 | 0.4 | n |  | TRUE
24 | bus_LV_1219-2_1_3_node_86 | 0.4 | n |  | TRUE
25 | bus_LV_1219-2_1_3_node_87 | 0.4 | n |  | TRUE
26 | bus_LV_1219-2_1_3_node_110 | 0.4 | n |  | TRUE
27 | bus_LV_1219-2_1_3_node_88 | 0.4 | n |  | TRUE
28 | bus_LV_1219-2_1_3_node_93 | 0.4 | n |  | TRUE
29 | bus_LV_1219-2_1_3_node_94 | 0.4 | n |  | TRUE
30 | bus_LV_1219-2_1_3_node_89 | 0.4 | n |  | TRUE
31 | bus_LV_1219-2_1_3_node_104 | 0.4 | n |  | TRUE
32 | bus_LV_1219-2_1_3_node_91 | 0.4 | n |  | TRUE
33 | bus_LV_1219-2_1_3_node_92 | 0.4 | n |  | TRUE
34 | bus_LV_1219-2_1_3_node_119 | 0.4 | n |  | TRUE
35 | bus_LV_1219-2_1_3_node_95 | 0.4 | n |  | TRUE
36 | bus_LV_1219-2_1_3_node_96 | 0.4 | n |  | TRUE
37 | bus_LV_1219-2_1_3_node_97 | 0.4 | n |  | TRUE
38 | bus_LV_1219-2_1_3_node_98 | 0.4 | n |  | TRUE
39 | bus_LV_1219-2_1_3_node_99 | 0.4 | n |  | TRUE
40 | bus_LV_1219-2_1_3_node_100 | 0.4 | n |  | TRUE
41 | bus_LV_1219-2_1_3_node_101 | 0.4 | n |  | TRUE
42 | bus_LV_1219-2_1_3_node_102 | 0.4 | n |  | TRUE
43 | bus_LV_1219-2_1_3_node_106 | 0.4 | n |  | TRUE
44 | bus_LV_1219-2_1_3_node_109 | 0.4 | n |  | TRUE
45 | bus_LV_1219-2_1_3_node_113 | 0.4 | n |  | TRUE
46 | bus_LV_1219-2_1_3_node_112 | 0.4 | n |  | TRUE
47 | bus_LV_1219-2_1_3_node_118 | 0.4 | n |  | TRUE
48 | bus_LV_1219-2_1_3_node_255 | 0.4 | n |  | TRUE
49 | bus_LV_1219-2_1_3_node_247 | 0.4 | n |  | TRUE
50 | bus_LV_1219-2_1_3_node_249 | 0.4 | n |  | TRUE
51 | bus_LV_1219-2_1_3_node_250 | 0.4 | n |  | TRUE
52 | bus_LV_1219-2_1_3_node_251 | 0.4 | n |  | TRUE
53 | bus_LV_1219-2_1_3_node_257 | 0.4 | n |  | TRUE
54 | bus_LV_1219-2_1_3_node_253 | 0.4 | n |  | TRUE
55 | bus_LV_1219-2_1_3_node_254 | 0.4 | n |  | TRUE
56 | bus_LV_1219-2_1_3_node_256 | 0.4 | n |  | TRUE
57 | bus_LV_1219-2_1_3_node_258 | 0.4 | n |  | TRUE
58 | bus_LV_1219-2_1_3_node_259 | 0.4 | n |  | TRUE
59 | bus_LV_1219-2_1_3_node_260 | 0.4 | n |  | TRUE
60 | bus_LV_1219-2_1_3_node_284 | 0.4 | n |  | TRUE
61 | bus_LV_1219-2_1_3_node_293 | 0.4 | n |  | TRUE
62 | bus_LV_1219-2_1_3_node_289 | 0.4 | n |  | TRUE
63 | bus_LV_1219-2_1_3_node_296 | 0.4 | n |  | TRUE
64 | bus_LV_1219-2_1_3_node_261 | 0.4 | n |  | TRUE
65 | bus_LV_1219-2_1_3_node_262 | 0.4 | n |  | TRUE
66 | bus_LV_1219-2_1_3_node_263 | 0.4 | n |  | TRUE
67 | bus_LV_1219-2_1_3_node_264 | 0.4 | n |  | TRUE
68 | bus_LV_1219-2_1_3_node_265 | 0.4 | n |  | TRUE
69 | bus_LV_1219-2_1_3_node_266 | 0.4 | n |  | TRUE
70 | bus_LV_1219-2_1_3_node_267 | 0.4 | n |  | TRUE
71 | bus_LV_1219-2_1_3_node_282 | 0.4 | n |  | TRUE
72 | bus_LV_1219-2_1_3_node_280 | 0.4 | n |  | TRUE
73 | bus_LV_1219-2_1_3_node_268 | 0.4 | n |  | TRUE
74 | bus_LV_1219-2_1_3_node_269 | 0.4 | n |  | TRUE
75 | bus_LV_1219-2_1_3_node_270 | 0.4 | n |  | TRUE
76 | bus_LV_1219-2_1_3_node_271 | 0.4 | n |  | TRUE
77 | bus_LV_1219-2_1_3_node_272 | 0.4 | n |  | TRUE
78 | bus_LV_1219-2_1_3_node_273 | 0.4 | n |  | TRUE
79 | bus_LV_1219-2_1_3_node_274 | 0.4 | n |  | TRUE
80 | bus_LV_1219-2_1_3_node_275 | 0.4 | n |  | TRUE
81 | bus_LV_1219-2_1_3_node_281 | 0.4 | n |  | TRUE
82 | bus_LV_1219-2_1_3_node_278 | 0.4 | n |  | TRUE
83 | bus_LV_1219-2_1_3_node_276 | 0.4 | n |  | TRUE
84 | bus_LV_1219-2_1_3_node_277 | 0.4 | n |  | TRUE
85 | bus_LV_1219-2_1_3_node_279 | 0.4 | n |  | TRUE
86 | bus_LV_1219-2_1_3_node_283 | 0.4 | n |  | TRUE
87 | bus_LV_1219-2_1_3_node_285 | 0.4 | n |  | TRUE
88 | bus_LV_1219-2_1_3_node_287 | 0.4 | n |  | TRUE
89 | bus_LV_1219-2_1_3_node_288 | 0.4 | n |  | TRUE
90 | bus_LV_1219-2_1_3_node_290 | 0.4 | n |  | TRUE
91 | bus_LV_1219-2_1_3_node_291 | 0.4 | n |  | TRUE
92 | bus_LV_1219-2_1_3_node_292 | 0.4 | n |  | TRUE
93 | bus_LV_1219-2_1_3_node_294 | 0.4 | n |  | TRUE
94 | bus_LV_1219-2_1_3_node_295 | 0.4 | n |  | TRUE
95 | bus_LV_1219-2_1_3_node_298 | 0.4 | n |  | TRUE
96 | bus_LV_1219-2_1_3_node_297 | 0.4 | n |  | TRUE
97 | bus_MV_14_0_node_5 | 20 | n |  | TRUE

## load
| name | bus | p_mw | q_mvar | const_z_percent | const_i_percent | sn_mva | scaling | in_service | type
0 | LV_1219-2_1_3_load_67 | 0 | 0.00064666 | 0.00016207 | 0 | 0 |  | 1 | TRUE | wye
1 | LV_1219-2_1_3_load_68 | 1 | 0.0031813 | 0.00079732 | 0 | 0 |  | 1 | TRUE | wye
2 | LV_1219-2_1_3_load_70 | 3 | 0.00035677 | 8.9415e-05 | 0 | 0 |  | 1 | TRUE | wye
3 | LV_1219-2_1_3_load_71 | 4 | 0.00077936 | 0.00019533 | 0 | 0 |  | 1 | TRUE | wye
4 | LV_1219-2_1_3_load_72 | 5 | 0.0025371 | 0.00063586 | 0 | 0 |  | 1 | TRUE | wye
5 | LV_1219-2_1_3_load_114 | 7 | 0.0010588 | 0.00026535 | 0 | 0 |  | 1 | TRUE | wye
6 | LV_1219-2_1_3_load_299 | 8 | 0.0037287 | 0.0009345 | 0 | 0 |  | 1 | TRUE | wye
7 | LV_1219-2_1_3_load_74 | 9 | 0.0013533 | 0.00033917 | 0 | 0 |  | 1 | TRUE | wye
8 | LV_1219-2_1_3_load_90 | 12 | 0.0015584 | 0.00039057 | 0 | 0 |  | 1 | TRUE | wye
9 | LV_1219-2_1_3_load_77 | 13 | 0.0020395 | 0.00051116 | 0 | 0 |  | 1 | TRUE | wye
10 | LV_1219-2_1_3_load_78 | 14 | 0.00058555 | 0.00014675 | 0 | 0 |  | 1 | TRUE | wye
11 | LV_1219-2_1_3_load_79 | 15 | 0.00069182 | 0.00017339 | 0 | 0 |  | 1 | TRUE | wye
12 | LV_1219-2_1_3_load_81 | 16 | 0.0020192 | 0.00050605 | 0 | 0 |  | 1 | TRUE | wye
13 | LV_1219-2_1_3_load_83 | 18 | 0.00057708 | 0.00014463 | 0 | 0 |  | 1 | TRUE | wye
14 | LV_1219-2_1_3_load_82 | 19 | 0.00020997 | 5.2623e-05 | 0 | 0 |  | 1 | TRUE | wye
15 | LV_1219-2_1_3_load_84 | 20 | 0.0004566 | 0.00011443 | 0 | 0 |  | 1 | TRUE | wye
16 | LV_1219-2_1_3_load_85 | 21 | 0.0030307 | 0.00075956 | 0 | 0 |  | 1 | TRUE | wye
17 | LV_1219-2_1_3_load_105 | 22 | 0.00040173 | 0.00010068 | 0 | 0 |  | 1 | TRUE | wye
18 | LV_1219-2_1_3_load_103 | 23 | 0.0010559 | 0.00026462 | 0 | 0 |  | 1 | TRUE | wye
19 | LV_1219-2_1_3_load_86 | 24 | 0.0008826 | 0.0002212 | 0 | 0 |  | 1 | TRUE | wye
20 | LV_1219-2_1_3_load_87 | 25 | 0.00092384 | 0.00023154 | 0 | 0 |  | 1 | TRUE | wye
21 | LV_1219-2_1_3_load_110 | 26 | 0.00061648 | 0.0001545 | 0 | 0 |  | 1 | TRUE | wye
22 | LV_1219-2_1_3_load_88 | 27 | 0.00036489 | 9.1449e-05 | 0 | 0 |  | 1 | TRUE | wye
23 | LV_1219-2_1_3_load_93 | 28 | 0.00053692 | 0.00013456 | 0 | 0 |  | 1 | TRUE | wye
24 | LV_1219-2_1_3_load_94 | 29 | 0.00054944 | 0.0001377 | 0 | 0 |  | 1 | TRUE | wye
25 | LV_1219-2_1_3_load_89 | 30 | 0.00062852 | 0.00015752 | 0 | 0 |  | 1 | TRUE | wye
26 | LV_1219-2_1_3_load_104 | 31 | 0.00018984 | 4.7577e-05 | 0 | 0 |  | 1 | TRUE | wye
27 | LV_1219-2_1_3_load_91 | 32 | 0.00062702 | 0.00015715 | 0 | 0 |  | 1 | TRUE | wye
28 | LV_1219-2_1_3_load_119 | 34 | 0.00047231 | 0.00011837 | 0 | 0 |  | 1 | TRUE | wye
29 | LV_1219-2_1_3_load_95 | 35 | 0.00026249 | 6.5786e-05 | 0 | 0 |  | 1 | TRUE | wye
30 | LV_1219-2_1_3_load_96 | 36 | 0.00039587 | 9.9214e-05 | 0 | 0 |  | 1 | TRUE | wye
31 | LV_1219-2_1_3_load_97 | 37 | 0.00022235 | 5.5726e-05 | 0 | 0 |  | 1 | TRUE | wye
32 | LV_1219-2_1_3_load_99 | 39 | 0.00030042 | 7.5292e-05 | 0 | 0 |  | 1 | TRUE | wye
33 | LV_1219-2_1_3_load_100 | 40 | 0.0003155 | 7.9072e-05 | 0 | 0 |  | 1 | TRUE | wye
34 | LV_1219-2_1_3_load_101 | 41 | 0.0011777 | 0.00029515 | 0 | 0 |  | 1 | TRUE | wye
35 | LV_1219-2_1_3_load_102 | 42 | 0.00023472 | 5.8826e-05 | 0 | 0 |  | 1 | TRUE | wye
36 | LV_1219-2_1_3_load_106 | 43 | 0.00045734 | 0.00011462 | 0 | 0 |  | 1 | TRUE | wye
37 | LV_1219-2_1_3_load_109 | 44 | 0.0016333 | 0.00040934 | 0 | 0 |  | 1 | TRUE | wye
38 | LV_1219-2_1_3_load_113 | 45 | 0.0013655 | 0.00034223 | 0 | 0 |  | 1 | TRUE | wye
39 | LV_1219-2_1_3_load_118 | 47 | 0.00094172 | 0.00023602 | 0 | 0 |  | 1 | TRUE | wye
40 | LV_1219-2_1_3_load_255 | 48 | 0.00058167 | 0.00014578 | 0 | 0 |  | 1 | TRUE | wye
41 | LV_1219-2_1_3_load_247 | 49 | 0.00097801 | 0.00024511 | 0 | 0 |  | 1 | TRUE | wye
42 | LV_1219-2_1_3_load_249 | 50 | 0.0011389 | 0.00028543 | 0 | 0 |  | 1 | TRUE | wye
43 | LV_1219-2_1_3_load_250 | 51 | 0.00082663 | 0.00020717 | 0 | 0 |  | 1 | TRUE | wye
44 | LV_1219-2_1_3_load_253 | 54 | 0.0022876 | 0.00057333 | 0 | 0 |  | 1 | TRUE | wye
45 | LV_1219-2_1_3_load_256 | 56 | 0.00094502 | 0.00023684 | 0 | 0 |  | 1 | TRUE | wye
46 | LV_1219-2_1_3_load_258 | 57 | 0.00059701 | 0.00014962 | 0 | 0 |  | 1 | TRUE | wye
47 | LV_1219-2_1_3_load_260 | 59 | 0.00099183 | 0.00024858 | 0 | 0 |  | 1 | TRUE | wye
48 | LV_1219-2_1_3_load_284 | 60 | 0.0017975 | 0.00045048 | 0 | 0 |  | 1 | TRUE | wye
49 | LV_1219-2_1_3_load_293 | 61 | 0.00096993 | 0.00024309 | 0 | 0 |  | 1 | TRUE | wye
50 | LV_1219-2_1_3_load_289 | 62 | 0.0010233 | 0.00025647 | 0 | 0 |  | 1 | TRUE | wye
51 | LV_1219-2_1_3_load_296 | 63 | 0.0017409 | 0.0004363 | 0 | 0 |  | 1 | TRUE | wye
52 | LV_1219-2_1_3_load_261 | 64 | 0.0011073 | 0.00027751 | 0 | 0 |  | 1 | TRUE | wye
53 | LV_1219-2_1_3_load_262 | 65 | 0.0010137 | 0.00025406 | 0 | 0 |  | 1 | TRUE | wye
54 | LV_1219-2_1_3_load_263 | 66 | 0.0012752 | 0.00031959 | 0 | 0 |  | 1 | TRUE | wye
55 | LV_1219-2_1_3_load_264 | 67 | 0.0059645 | 0.0014949 | 0 | 0 |  | 1 | TRUE | wye
56 | LV_1219-2_1_3_load_265 | 68 | 0.00085478 | 0.00021423 | 0 | 0 |  | 1 | TRUE | wye
57 | LV_1219-2_1_3_load_266 | 69 | 0.0020788 | 0.00052099 | 0 | 0 |  | 1 | TRUE | wye
58 | LV_1219-2_1_3_load_267 | 70 | 0.0015454 | 0.00038732 | 0 | 0 |  | 1 | TRUE | wye
59 | LV_1219-2_1_3_load_280 | 72 | 0.00085376 | 0.00021397 | 0 | 0 |  | 1 | TRUE | wye
60 | LV_1219-2_1_3_load_268 | 73 | 0.0014861 | 0.00037245 | 0 | 0 |  | 1 | TRUE | wye
61 | LV_1219-2_1_3_load_269 | 74 | 0.0015959 | 0.00039996 | 0 | 0 |  | 1 | TRUE | wye
62 | LV_1219-2_1_3_load_270 | 75 | 0.0011513 | 0.00028853 | 0 | 0 |  | 1 | TRUE | wye
63 | LV_1219-2_1_3_load_271 | 76 | 0.0028793 | 0.00072162 | 0 | 0 |  | 1 | TRUE | wye
64 | LV_1219-2_1_3_load_273 | 78 | 0.0012899 | 0.00032328 | 0 | 0 |  | 1 | TRUE | wye
65 | LV_1219-2_1_3_load_274 | 79 | 0.0011957 | 0.00029968 | 0 | 0 |  | 1 | TRUE | wye
66 | LV_1219-2_1_3_load_275 | 80 | 0.00046007 | 0.0001153 | 0 | 0 |  | 1 | TRUE | wye
67 | LV_1219-2_1_3_load_281 | 81 | 0.00063086 | 0.00015811 | 0 | 0 |  | 1 | TRUE | wye
68 | LV_1219-2_1_3_load_276 | 83 | 0.0010441 | 0.00026168 | 0 | 0 |  | 1 | TRUE | wye
69 | LV_1219-2_1_3_load_277 | 84 | 0.00059822 | 0.00014993 | 0 | 0 |  | 1 | TRUE | wye
70 | LV_1219-2_1_3_load_279 | 85 | 0.0012456 | 0.00031217 | 0 | 0 |  | 1 | TRUE | wye
71 | LV_1219-2_1_3_load_287 | 88 | 0.00080152 | 0.00020088 | 0 | 0 |  | 1 | TRUE | wye
72 | LV_1219-2_1_3_load_288 | 89 | 0.00043592 | 0.00010925 | 0 | 0 |  | 1 | TRUE | wye
73 | LV_1219-2_1_3_load_291 | 91 | 0.00066688 | 0.00016714 | 0 | 0 |  | 1 | TRUE | wye
74 | LV_1219-2_1_3_load_294 | 93 | 0.0022054 | 0.00055273 | 0 | 0 |  | 1 | TRUE | wye
75 | LV_1219-2_1_3_load_298 | 95 | 0.00058024 | 0.00014542 | 0 | 0 |  | 1 | TRUE | wye
76 | LV_1219-2_1_3_load_297 | 96 | 0.00069872 | 0.00017512 | 0 | 0 |  | 1 | TRUE | wye

## ext_grid
| name | bus | vm_pu | va_degree | slack_weight | in_service
0 |  | 78 | 1 | 0 | 1 | TRUE

## line
| name | std_type | from_bus | to_bus | length_km | r_ohm_per_km | x_ohm_per_km | c_nf_per_km | g_us_per_km | max_i_ka | df | parallel | type | in_service
0 | LV_1219-2_1_3_line_0 |  | 0 | 1 | 0.13342 | 0.125 | 0.08 | 261 | 0 | 0.364 | 1 | 1 | cs | TRUE
1 | LV_1219-2_1_3_line_1 |  | 0 | 2 | 0.064269 | 0.125 | 0.08 | 261 | 0 | 0.364 | 1 | 1 | cs | TRUE
2 | LV_1219-2_1_3_line_2 |  | 2 | 3 | 0.12636 | 0.125 | 0.08 | 261 | 0 | 0.364 | 1 | 1 | cs | TRUE
3 | LV_1219-2_1_3_line_3 |  | 2 | 4 | 0.010968 | 0.125 | 0.08 | 261 | 0 | 0.364 | 1 | 1 | cs | TRUE
4 | LV_1219-2_1_3_line_4 |  | 3 | 5 | 0.11081 | 0.125 | 0.08 | 261 | 0 | 0.364 | 1 | 1 | cs | TRUE
5 | LV_1219-2_1_3_line_5 |  | 4 | 6 | 0.010733 | 0.125 | 0.08 | 261 | 0 | 0.364 | 1 | 1 | cs | TRUE
6 | LV_1219-2_1_3_line_6 |  | 5 | 7 | 0.012294 | 0.125 | 0.08 | 261 | 0 | 0.364 | 1 | 1 | cs | TRUE
7 | LV_1219-2_1_3_line_7 |  | 6 | 8 | 0.030119 | 0.125 | 0.08 | 261 | 0 | 0.364 | 1 | 1 | cs | TRUE
8 | LV_1219-2_1_3_line_8 |  | 7 | 46 | 0.025496 | 0.125 | 0.08 | 261 | 0 | 0.364 | 1 | 1 | cs | TRUE
9 | LV_1219-2_1_3_line_9 |  | 9 | 10 | 0.17192 | 0.125 | 0.08 | 261 | 0 | 0.364 | 1 | 1 | cs | TRUE
10 | LV_1219-2_1_3_line_10 |  | 10 | 11 | 0.073454 | 0.125 | 0.08 | 261 | 0 | 0.364 | 1 | 1 | cs | TRUE
11 | LV_1219-2_1_3_line_11 |  | 11 | 12 | 0.045618 | 0.125 | 0.08 | 261 | 0 | 0.364 | 1 | 1 | cs | TRUE
12 | LV_1219-2_1_3_line_12 |  | 12 | 28 | 0.036714 | 0.125 | 0.08 | 261 | 0 | 0.364 | 1 | 1 | cs | TRUE
13 | LV_1219-2_1_3_line_13 |  | 13 | 14 | 0.011331 | 0.125 | 0.08 | 261 | 0 | 0.364 | 1 | 1 | cs | TRUE
14 | LV_1219-2_1_3_line_14 |  | 13 | 15 | 0.00027427 | 0.125 | 0.08 | 261 | 0 | 0.364 | 1 | 1 | cs | TRUE
15 | LV_1219-2_1_3_line_15 |  | 14 | 16 | 0.18934 | 0.125 | 0.08 | 261 | 0 | 0.364 | 1 | 1 | cs | TRUE
16 | LV_1219-2_1_3_line_16 |  | 15 | 17 | 0.013408 | 0.125 | 0.08 | 261 | 0 | 0.364 | 1 | 1 | cs | TRUE
17 | LV_1219-2_1_3_line_17 |  | 16 | 19 | 0.017398 | 0.125 | 0.08 | 261 | 0 | 0.364 | 1 | 1 | cs | TRUE
18 | LV_1219-2_1_3_line_18 |  | 17 | 18 | 0.023447 | 0.125 | 0.08 | 261 | 0 | 0.364 | 1 | 1 | cs | TRUE
19 | LV_1219-2_1_3_line_19 |  | 18 | 21 | 0.13395 | 0.125 | 0.08 | 261 | 0 | 0.364 | 1 | 1 | cs | TRUE
20 | LV_1219-2_1_3_line_20 |  | 19 | 20 | 0.03693 | 0.125 | 0.08 | 261 | 0 | 0.364 | 1 | 1 | cs | TRUE
21 | LV_1219-2_1_3_line_21 |  | 20 | 22 | 0.10564 | 0.125 | 0.08 | 261 | 0 | 0.364 | 1 | 1 | cs | TRUE
22 | LV_1219-2_1_3_line_22 |  | 20 | 23 | 0.23989 | 0.125 | 0.08 | 261 | 0 | 0.364 | 1 | 1 | cs | TRUE
23 | LV_1219-2_1_3_line_23 |  | 21 | 24 | 0.096561 | 0.125 | 0.08 | 261 | 0 | 0.364 | 1 | 1 | cs | TRUE
24 | LV_1219-2_1_3_line_24 |  | 22 | 43 | 0.18193 | 0.125 | 0.08 | 261 | 0 | 0.364 | 1 | 1 | cs | TRUE
25 | LV_1219-2_1_3_line_25 |  | 23 | 41 | 0.0070747 | 0.125 | 0.08 | 261 | 0 | 0.364 | 1 | 1 | cs | TRUE
26 | LV_1219-2_1_3_line_26 |  | 24 | 25 | 0.02325 | 0.125 | 0.08 | 261 | 0 | 0.364 | 1 | 1 | cs | TRUE
27 | LV_1219-2_1_3_line_27 |  | 25 | 26 | 0.078848 | 0.125 | 0.08 | 261 | 0 | 0.364 | 1 | 1 | cs | TRUE
28 | LV_1219-2_1_3_line_28 |  | 26 | 44 | 0.018239 | 0.125 | 0.08 | 261 | 0 | 0.364 | 1 | 1 | cs | TRUE
29 | LV_1219-2_1_3_line_29 |  | 27 | 28 | 0.078124 | 0.125 | 0.08 | 261 | 0 | 0.364 | 1 | 1 | cs | TRUE
30 | LV_1219-2_1_3_line_30 |  | 27 | 29 | 0.15656 | 0.125 | 0.08 | 261 | 0 | 0.364 | 1 | 1 | cs | TRUE
31 | LV_1219-2_1_3_line_31 |  | 29 | 35 | 0.086783 | 0.125 | 0.08 | 261 | 0 | 0.364 | 1 | 1 | cs | TRUE
32 | LV_1219-2_1_3_line_32 |  | 30 | 31 | 0.070832 | 0.125 | 0.08 | 261 | 0 | 0.364 | 1 | 1 | cs | TRUE
33 | LV_1219-2_1_3_line_33 |  | 31 | 32 | 0.1434 | 0.125 | 0.08 | 261 | 0 | 0.364 | 1 | 1 | cs | TRUE
34 | LV_1219-2_1_3_line_34 |  | 31 | 42 | 0.099608 | 0.125 | 0.08 | 261 | 0 | 0.364 | 1 | 1 | cs | TRUE
35 | LV_1219-2_1_3_line_35 |  | 32 | 33 | 0.030887 | 0.125 | 0.08 | 261 | 0 | 0.364 | 1 | 1 | cs | TRUE
36 | LV_1219-2_1_3_line_36 |  | 33 | 34 | 0.15977 | 0.125 | 0.08 | 261 | 0 | 0.364 | 1 | 1 | cs | TRUE
37 | LV_1219-2_1_3_line_37 |  | 34 | 38 | 0.17638 | 0.125 | 0.08 | 261 | 0 | 0.364 | 1 | 1 | cs | TRUE
38 | LV_1219-2_1_3_line_38 |  | 34 | 40 | 0.051638 | 0.125 | 0.08 | 261 | 0 | 0.364 | 1 | 1 | cs | TRUE
39 | LV_1219-2_1_3_line_39 |  | 35 | 36 | 0.0095647 | 0.125 | 0.08 | 261 | 0 | 0.364 | 1 | 1 | cs | TRUE
40 | LV_1219-2_1_3_line_40 |  | 36 | 37 | 0.0060842 | 0.125 | 0.08 | 261 | 0 | 0.364 | 1 | 1 | cs | TRUE
41 | LV_1219-2_1_3_line_41 |  | 37 | 38 | 0.082007 | 0.125 | 0.08 | 261 | 0 | 0.364 | 1 | 1 | cs | TRUE
42 | LV_1219-2_1_3_line_42 |  | 39 | 40 | 0.014101 | 0.125 | 0.08 | 261 | 0 | 0.364 | 1 | 1 | cs | TRUE
43 | LV_1219-2_1_3_line_43 |  | 41 | 42 | 0.0021002 | 0.125 | 0.08 | 261 | 0 | 0.364 | 1 | 1 | cs | TRUE
44 | LV_1219-2_1_3_line_44 |  | 44 | 45 | 0.10753 | 0.125 | 0.08 | 261 | 0 | 0.364 | 1 | 1 | cs | TRUE
45 | LV_1219-2_1_3_line_45 |  | 45 | 47 | 0.01501 | 0.125 | 0.08 | 261 | 0 | 0.364 | 1 | 1 | cs | TRUE
46 | LV_1219-2_1_3_line_46 |  | 45 | 46 | 0.12674 | 0.125 | 0.08 | 261 | 0 | 0.364 | 1 | 1 | cs | TRUE
47 | LV_1219-2_1_3_line_47 |  | 47 | 48 | 0.10362 | 0.125 | 0.08 | 261 | 0 | 0.364 | 1 | 1 | cs | TRUE
48 | LV_1219-2_1_3_line_48 |  | 48 | 57 | 0.0077638 | 0.125 | 0.08 | 261 | 0 | 0.364 | 1 | 2 | cs | TRUE
49 | LV_1219-2_1_3_line_49 |  | 48 | 55 | 0.016586 | 0.125 | 0.08 | 261 | 0 | 0.364 | 1 | 1 | cs | TRUE
50 | LV_1219-2_1_3_line_50 |  | 49 | 50 | 0.026943 | 0.125 | 0.08 | 261 | 0 | 0.364 | 1 | 1 | cs | TRUE
51 | LV_1219-2_1_3_line_51 |  | 50 | 51 | 0.061636 | 0.125 | 0.08 | 261 | 0 | 0.364 | 1 | 1 | cs | TRUE
52 | LV_1219-2_1_3_line_52 |  | 51 | 52 | 0.048435 | 0.125 | 0.08 | 261 | 0 | 0.364 | 1 | 1 | cs | TRUE
53 | LV_1219-2_1_3_line_53 |  | 52 | 53 | 0.050554 | 0.125 | 0.08 | 261 | 0 | 0.364 | 1 | 1 | cs | TRUE
54 | LV_1219-2_1_3_line_54 |  | 53 | 58 | 0.019644 | 0.125 | 0.08 | 261 | 0 | 0.364 | 1 | 1 | cs | TRUE
55 | LV_1219-2_1_3_line_55 |  | 53 | 59 | 0.0021066 | 0.125 | 0.08 | 261 | 0 | 0.364 | 1 | 1 | cs | TRUE
56 | LV_1219-2_1_3_line_56 |  | 54 | 55 | 0.010655 | 0.125 | 0.08 | 261 | 0 | 0.364 | 1 | 1 | cs | TRUE
57 | LV_1219-2_1_3_line_57 |  | 55 | 56 | 0.033062 | 0.125 | 0.08 | 261 | 0 | 0.364 | 1 | 1 | cs | TRUE
58 | LV_1219-2_1_3_line_58 |  | 57 | 60 | 0.046282 | 0.125 | 0.08 | 261 | 0 | 0.364 | 1 | 2 | cs | TRUE
59 | LV_1219-2_1_3_line_59 |  | 58 | 61 | 0.015757 | 0.125 | 0.08 | 261 | 0 | 0.364 | 1 | 1 | cs | TRUE
60 | LV_1219-2_1_3_line_60 |  | 58 | 62 | 0.034241 | 0.125 | 0.08 | 261 | 0 | 0.364 | 1 | 1 | cs | TRUE
61 | LV_1219-2_1_3_line_61 |  | 59 | 63 | 0.020704 | 0.125 | 0.08 | 261 | 0 | 0.364 | 1 | 1 | cs | TRUE
62 | LV_1219-2_1_3_line_62 |  | 60 | 80 | 0.019867 | 0.125 | 0.08 | 261 | 0 | 0.364 | 1 | 2 | cs | TRUE
63 | LV_1219-2_1_3_line_63 |  | 61 | 89 | 0.010069 | 0.125 | 0.08 | 261 | 0 | 0.364 | 1 | 1 | cs | TRUE
64 | LV_1219-2_1_3_line_64 |  | 62 | 90 | 0.059153 | 0.125 | 0.08 | 261 | 0 | 0.364 | 1 | 1 | cs | TRUE
65 | LV_1219-2_1_3_line_65 |  | 63 | 96 | 0.00057879 | 0.125 | 0.08 | 261 | 0 | 0.364 | 1 | 1 | cs | TRUE
66 | LV_1219-2_1_3_line_66 |  | 64 | 65 | 0.00596 | 0.125 | 0.08 | 261 | 0 | 0.364 | 1 | 1 | cs | TRUE
67 | LV_1219-2_1_3_line_67 |  | 64 | 66 | 0.0019771 | 0.125 | 0.08 | 261 | 0 | 0.364 | 1 | 1 | cs | TRUE
68 | LV_1219-2_1_3_line_68 |  | 65 | 67 | 0.006733 | 0.125 | 0.08 | 261 | 0 | 0.364 | 1 | 1 | cs | TRUE
69 | LV_1219-2_1_3_line_69 |  | 66 | 68 | 0.00027459 | 0.125 | 0.08 | 261 | 0 | 0.364 | 1 | 1 | cs | TRUE
70 | LV_1219-2_1_3_line_70 |  | 67 | 69 | 0.014448 | 0.125 | 0.08 | 261 | 0 | 0.364 | 1 | 1 | cs | TRUE
71 | LV_1219-2_1_3_line_71 |  | 68 | 70 | 0.0068604 | 0.125 | 0.08 | 261 | 0 | 0.364 | 1 | 1 | cs | TRUE
72 | LV_1219-2_1_3_line_72 |  | 69 | 71 | 0.008408 | 0.125 | 0.08 | 261 | 0 | 0.364 | 1 | 1 | cs | TRUE
73 | LV_1219-2_1_3_line_73 |  | 70 | 72 | 0.0086947 | 0.125 | 0.08 | 261 | 0 | 0.364 | 1 | 1 | cs | TRUE
74 | LV_1219-2_1_3_line_74 |  | 71 | 86 | 0.014826 | 0.125 | 0.08 | 261 | 0 | 0.364 | 1 | 1 | cs | TRUE
75 | LV_1219-2_1_3_line_75 |  | 72 | 85 | 0.00072858 | 0.125 | 0.08 | 261 | 0 | 0.364 | 1 | 1 | cs | TRUE
76 | LV_1219-2_1_3_line_76 |  | 73 | 74 | 0.026993 | 0.125 | 0.08 | 261 | 0 | 0.364 | 1 | 2 | cs | TRUE
77 | LV_1219-2_1_3_line_77 |  | 73 | 75 | 0.015711 | 0.125 | 0.08 | 261 | 0 | 0.364 | 1 | 2 | cs | TRUE
78 | LV_1219-2_1_3_line_78 |  | 74 | 76 | 0.00045537 | 0.125 | 0.08 | 261 | 0 | 0.364 | 1 | 2 | cs | TRUE
79 | LV_1219-2_1_3_line_79 |  | 75 | 77 | 0.016947 | 0.125 | 0.08 | 261 | 0 | 0.364 | 1 | 2 | cs | TRUE
80 | LV_1219-2_1_3_line_80 |  | 76 | 78 | 0.020017 | 0.125 | 0.08 | 261 | 0 | 0.364 | 1 | 2 | cs | TRUE
81 | LV_1219-2_1_3_line_81 |  | 77 | 79 | 0.017613 | 0.125 | 0.08 | 261 | 0 | 0.364 | 1 | 1 | cs | TRUE
82 | LV_1219-2_1_3_line_82 |  | 77 | 80 | 0.011695 | 0.125 | 0.08 | 261 | 0 | 0.364 | 1 | 2 | cs | TRUE
83 | LV_1219-2_1_3_line_83 |  | 78 | 81 | 0.015077 | 0.125 | 0.08 | 261 | 0 | 0.364 | 1 | 1 | cs | TRUE
84 | LV_1219-2_1_3_line_84 |  | 79 | 82 | 0.0019149 | 0.125 | 0.08 | 261 | 0 | 0.364 | 1 | 1 | cs | TRUE
85 | LV_1219-2_1_3_line_85 |  | 82 | 85 | 0.012637 | 0.125 | 0.08 | 261 | 0 | 0.364 | 1 | 1 | cs | TRUE
86 | LV_1219-2_1_3_line_86 |  | 82 | 83 | 0.010438 | 0.125 | 0.08 | 261 | 0 | 0.364 | 1 | 1 | cs | TRUE
87 | LV_1219-2_1_3_line_87 |  | 83 | 84 | 0.0044503 | 0.125 | 0.08 | 261 | 0 | 0.364 | 1 | 1 | cs | TRUE
88 | LV_1219-2_1_3_line_88 |  | 86 | 87 | 0.029406 | 0.125 | 0.08 | 261 | 0 | 0.364 | 1 | 1 | cs | TRUE
89 | LV_1219-2_1_3_line_89 |  | 87 | 88 | 0.012593 | 0.125 | 0.08 | 261 | 0 | 0.364 | 1 | 1 | cs | TRUE
90 | LV_1219-2_1_3_line_90 |  | 87 | 89 | 0.10416 | 0.125 | 0.08 | 261 | 0 | 0.364 | 1 | 1 | cs | TRUE
91 | LV_1219-2_1_3_line_91 |  | 90 | 91 | 0.11679 | 0.125 | 0.08 | 261 | 0 | 0.364 | 1 | 1 | cs | TRUE
92 | LV_1219-2_1_3_line_92 |  | 90 | 92 | 0.047787 | 0.125 | 0.08 | 261 | 0 | 0.364 | 1 | 1 | cs | TRUE
93 | LV_1219-2_1_3_line_93 |  | 91 | 93 | 0.054054 | 0.125 | 0.08 | 261 | 0 | 0.364 | 1 | 1 | cs | TRUE
94 | LV_1219-2_1_3_line_94 |  | 92 | 94 | 0.042614 | 0.125 | 0.08 | 261 | 0 | 0.364 | 1 | 1 | cs | TRUE
95 | LV_1219-2_1_3_line_95 |  | 94 | 95 | 0.054347 | 0.125 | 0.08 | 261 | 0 | 0.364 | 1 | 1 | cs | TRUE

## trafo
| name | std_type | hv_bus | lv_bus | sn_mva | vn_hv_kv | vn_lv_kv | vk_percent | vkr_percent | pfe_kw | i0_percent | shift_degree | tap_side | tap_neutral | tap_min | tap_max | tap_step_percent | tap_step_degree | tap_pos | tap_phase_shifter | parallel | df | in_service
0 | LV_1219-2_1_3_trafo_273 | 0.63 MVA 20/0.4 kV | 97 | 78 | 0.63 | 20 | 0.4 | 6 | 1.206 | 1.65 | 0.2619 | 150 | hv | 0 | -2 | 2 | 2.5 | 0 | 0 | FALSE | 1 | 1 | TRUE

## line_geodata
| x0 | y0 | x1 | y1 | x2 | y2 | x3 | y3 | x4 | y4 | x5 | y5 | x6 | y6 | x7 | y7 | x8 | y8 | x9 | y9 | x10 | y10 | x11 | y11 | x12 | y12 | x13 | y13 | x14 | y14 | x15 | y15 | x16 | y16
0 | 2702914.6872 | 1191318.1353 | 2702892.3533 | 1191337.0529 | 2702886.4429 | 1191351.2609 | 2702884.9599 | 1191379.3987 | 2702887.3601 | 1191402.5666 | 2702884.7592 | 1191407.9143 | 2702878.4931 | 1191409.9969 | 2702869.9807 | 1191402.1342 | 2702863.7764 | 1191400.1819 | 2702858.7074 | 1191404.4865
1 | 2702928.7973 | 1191260.8396 | 2702927.4966 | 1191268.1777 | 2702919.7867 | 1191275.7168 | 2702915.0334 | 1191280.2826 | 2702911.562 | 1191285.6932 | 2702912.465 | 1191293.4917 | 2702915.1546 | 1191300.2759 | 2702914.6872 | 1191318.1353
2 | 2702928.7973 | 1191260.8396 | 2702917.2941 | 1191258.8071 | 2702907.165 | 1191258.9108 | 2702887.2416 | 1191260.0468 | 2702871.7519 | 1191262.7824 | 2702857.0649 | 1191267.1774 | 2702850.5841 | 1191269.323 | 2702841.6269 | 1191271.793 | 2702827.204 | 1191274.5804 | 2702814.857 | 1191277.2701 | 2702806.64 | 1191277.4958 | 2702804.7896 | 1191277.2382
3 | 2702928.7973 | 1191260.8396 | 2702932.3326 | 1191258.3654 | 2702937.1381 | 1191256.9693 | 2702938.7868 | 1191256.9444
4 | 2702804.7896 | 1191277.2382 | 2702798.6214 | 1191276.3796 | 2702790.9743 | 1191274.0578 | 2702780.9963 | 1191270.6953 | 2702774.1441 | 1191269.5992 | 2702765.7389 | 1191270.1219 | 2702755.8131 | 1191274.3765 | 2702746.3015 | 1191282.0406 | 2702736.8512 | 1191293.2415 | 2702727.9595 | 1191306.5533 | 2702725.9265 | 1191312.1444 | 2702724.1231 | 1191318.5733 | 2702723.3212 | 1191322.8955
5 | 2702949.5183 | 1191256.7821 | 2702938.7868 | 1191256.9444
6 | 2702720.5796 | 1191334.8567 | 2702720.5796 | 1191334.8567 | 2702721.8037 | 1191331.0752 | 2702723.3212 | 1191322.8955
7 | 2702949.5183 | 1191256.7821 | 2702954.8241 | 1191271.5166 | 2702962.2103 | 1191283.9461
8 | 2702697.574 | 1191329.8697 | 2702702.9077 | 1191332.7965 | 2702707.9103 | 1191335.0172 | 2702712.2732 | 1191336.7377 | 2702717.4935 | 1191337.3832 | 2702720.5796 | 1191334.8567
9 | 2702303.7472 | 1191982.7401 | 2702376.639 | 1191827.0378
10 | 2702241.1014 | 1191984.871 | 2702246.0378 | 1191991.8378 | 2702249.1343 | 1191994.915 | 2702252.4176 | 1191997.773 | 2702254.6826 | 1191999.0903 | 2702257.1209 | 1192000.0771 | 2702260.7586 | 1192000.4951 | 2702264.4112 | 1192000.4797 | 2702268.0486 | 1192000.0193 | 2702271.6021 | 1191999.1128 | 2702275.4373 | 1191997.7885 | 2702279.6217 | 1191995.2139 | 2702286.0207 | 1191991.1094 | 2702293.4361 | 1191986.4219 | 2702296.6994 | 1191985.099 | 2702303.7472 | 1191982.7401
11 | 2702241.1014 | 1191984.871 | 2702235.1274 | 1191981.0664 | 2702228.2344 | 1191977.9466 | 2702214.2308 | 1191962.5638 | 2702204.8839 | 1191958.5637
12 | 2702168.8141 | 1191958.8476 | 2702187.0256 | 1191955.8058 | 2702200.8626 | 1191956.8428 | 2702204.8839 | 1191958.5637
13 | 2702385.382 | 1191609.9431 | 2702374.0833 | 1191610.8002
14 | 2702385.382 | 1191609.9431 | 2702385.6554 | 1191609.9223
15 | 2702374.0833 | 1191610.8002 | 2702191.2411 | 1191561.6103
16 | 2702399.0247 | 1191608.9082 | 2702385.6554 | 1191609.9223
17 | 2702174.8272 | 1191555.8418 | 2702191.2411 | 1191561.6103
18 | 2702399.0247 | 1191608.9082 | 2702420.211 | 1191598.863
19 | 2702420.211 | 1191598.863 | 2702551.7681 | 1191624.0743
20 | 2702138.8501 | 1191550.9518 | 2702159.0969 | 1191550.3135 | 2702174.8272 | 1191555.8418
21 | 2702040.1871 | 1191544.0173 | 2702059.2898 | 1191550.511 | 2702105.1146 | 1191565.547 | 2702133.0186 | 1191551.1357 | 2702138.8501 | 1191550.9518
22 | 2702079.0482 | 1191783.2701 | 2702138.8501 | 1191550.9518
23 | 2702582.3001 | 1191532.4676 | 2702551.7681 | 1191624.0743
24 | 2701861.9625 | 1191507.4827 | 2702040.1871 | 1191544.0173
25 | 2702079.0482 | 1191783.2701 | 2702071.974 | 1191783.1841
26 | 2702603.8886 | 1191524.6601 | 2702585.6832 | 1191529.7292 | 2702582.3001 | 1191532.4676
27 | 2702603.8886 | 1191524.6601 | 2702577.7732 | 1191450.2627
28 | 2702577.7732 | 1191450.2627 | 2702591.9775 | 1191443.7351 | 2702593.199 | 1191441.4323
29 | 2702168.8141 | 1191958.8476 | 2702104.9104 | 1191913.9067
30 | 2702104.9104 | 1191913.9067 | 2701988.0029 | 1192018.0464
31 | 2701988.0029 | 1192018.0464 | 2701925.1262 | 1192024.319 | 2701905.6502 | 1192011.0007
32 | 2701973.5637 | 1191773.2097 | 2701986.1065 | 1191842.9228
33 | 2701973.5637 | 1191773.2097 | 2701833.494 | 1191803.9185
34 | 2701973.5637 | 1191773.2097 | 2701973.5637 | 1191773.2097 | 2701996.3344 | 1191785.6393 | 2702031.4457 | 1191782.6914 | 2702069.874 | 1191783.1586
35 | 2701802.7334 | 1191805.0562 | 2701820.6427 | 1191805.6501 | 2701833.494 | 1191803.9185
36 | 2701712.7143 | 1191937.0583 | 2701802.7334 | 1191805.0562
37 | 2701712.7143 | 1191937.0583 | 2701841.9359 | 1192057.1137
38 | 2701712.7143 | 1191937.0583 | 2701690.8688 | 1191950.9408 | 2701678.5922 | 1191973.5814
39 | 2701896.1529 | 1192009.8671 | 2701905.6502 | 1192011.0007 | 2701905.6502 | 1192011.0007
40 | 2701896.1529 | 1192009.8671 | 2701890.1115 | 1192009.146
41 | 2701841.9359 | 1192057.1137 | 2701842.6713 | 1192032.7321 | 2701845.0674 | 1192022.3215 | 2701890.1115 | 1192009.146 | 2701890.1115 | 1192009.146
42 | 2701669.9312 | 1191984.6567 | 2701677.4158 | 1191975.751 | 2701678.5922 | 1191973.5814
43 | 2702071.974 | 1191783.1841 | 2702069.874 | 1191783.1586
44 | 2702584.5222 | 1191334.255 | 2702593.199 | 1191441.4323
45 | 2702569.5397 | 1191335.1555 | 2702584.5222 | 1191334.255
46 | 2702697.574 | 1191329.8697 | 2702697.4432 | 1191326.3874 | 2702696.6626 | 1191322.9939 | 2702695.8505 | 1191320.545 | 2702693.6452 | 1191317.961 | 2702691.0033 | 1191316.3813 | 2702688.1237 | 1191315.3201 | 2702684.2213 | 1191314.7528 | 2702680.2877 | 1191315.1189 | 2702676.8204 | 1191315.8599 | 2702673.2062 | 1191317.6102 | 2702660.2086 | 1191326.2263 | 2702653.2734 | 1191329.0871 | 2702645.5447 | 1191331.0781 | 2702626.9765 | 1191332.3605 | 2702604.0788 | 1191333.0796 | 2702584.5222 | 1191334.255
47 | 2702569.5397 | 1191335.1555 | 2702505.0061 | 1191254.0864
48 | 2702497.4183 | 1191255.0333 | 2702503.9288 | 1191254.7113 | 2702505.0061 | 1191254.0864
49 | 2702513.4366 | 1191240.131 | 2702508.1718 | 1191250.5367 | 2702506.7402 | 1191253.0805 | 2702505.0061 | 1191254.0864
50 | 2702041.7106 | 1191187.9755 | 2702049.3071 | 1191162.1259
51 | 2702098.3615 | 1191164.0456 | 2702092.2885 | 1191165.6501 | 2702070.2099 | 1191176.8921 | 2702055.9015 | 1191182.3629 | 2702041.7106 | 1191187.9755
52 | 2702144.5224 | 1191149.4081 | 2702104.6222 | 1191162.3916 | 2702098.3615 | 1191164.0456
53 | 2702189.0206 | 1191166.8237 | 2702174.8504 | 1191164.2023 | 2702166.5008 | 1191161.9138 | 2702152.3137 | 1191148.2181 | 2702144.5224 | 1191149.4081
54 | 2702190.7167 | 1191186.2879 | 2702191.0039 | 1191183.313 | 2702190.9465 | 1191179.9765 | 2702189.1634 | 1191170.0727 | 2702189.0206 | 1191166.8237
55 | 2702189.0206 | 1191166.8237 | 2702189.1479 | 1191164.7209
56 | 2702513.4366 | 1191240.131 | 2702504.9568 | 1191233.6793
57 | 2702513.4366 | 1191240.131 | 2702545.3567 | 1191231.5162
58 | 2702452.403 | 1191245.7917 | 2702457.2948 | 1191248.5421 | 2702466.92 | 1191250.6972 | 2702474.9545 | 1191251.7799 | 2702483.5295 | 1191252.9163 | 2702488.3824 | 1191253.6443 | 2702497.4183 | 1191255.0333 | 2702497.4183 | 1191255.0333
59 | 2702190.7167 | 1191186.2879 | 2702194.8346 | 1191193.4407 | 2702202.2407 | 1191194.6452
60 | 2702190.7167 | 1191186.2879 | 2702182.1715 | 1191219.445
61 | 2702190.3988 | 1191144.0544 | 2702189.1479 | 1191164.7209
62 | 2702452.403 | 1191245.7917 | 2702446.6069 | 1191242.5329 | 2702439.0675 | 1191236.5888 | 2702436.2304 | 1191234.3447
63 | 2702212.1795 | 1191196.2615 | 2702202.2407 | 1191194.6452
64 | 2702166.9857 | 1191275.9538 | 2702169.5425 | 1191273.1511 | 2702171.5639 | 1191269.1051 | 2702172.8761 | 1191265.5029 | 2702177.231 | 1191240.9163 | 2702181.365 | 1191222.5747 | 2702182.1715 | 1191219.445
65 | 2702190.4338 | 1191143.4767 | 2702190.3988 | 1191144.0544
66 | 2702377.9777 | 1191225.7697 | 2702372.878 | 1191227.8728 | 2702372.4858 | 1191228.0803
67 | 2702377.9777 | 1191225.7697 | 2702377.9777 | 1191225.7697 | 2702379.938 | 1191225.5125
68 | 2702366.4875 | 1191231.1314 | 2702367.7681 | 1191230.5761 | 2702372.4858 | 1191228.0803
69 | 2702379.938 | 1191225.5125 | 2702380.2102 | 1191225.4768
70 | 2702366.4875 | 1191231.1314 | 2702353.232 | 1191236.8793
71 | 2702387.0123 | 1191224.5845 | 2702380.2102 | 1191225.4768
72 | 2702345.5181 | 1191240.2243 | 2702353.232 | 1191236.8793
73 | 2702387.0123 | 1191224.5845 | 2702394.8462 | 1191223.5568 | 2702395.6203 | 1191223.3814
74 | 2702345.5181 | 1191240.2243 | 2702336.562 | 1191244.4184 | 2702332.3531 | 1191247.0593
75 | 2702395.6203 | 1191223.3814 | 2702396.3309 | 1191223.2204
76 | 2702408.8067 | 1191249.6383 | 2702408.9893 | 1191252.696 | 2702412.0785 | 1191263.3448 | 2702409.9326 | 1191269.7568 | 2702406.3108 | 1191272.3966 | 2702404.9743 | 1191273.2746
77 | 2702408.8067 | 1191249.6383 | 2702408.3551 | 1191242.078 | 2702415.9644 | 1191239.1941
78 | 2702404.5937 | 1191273.5246 | 2702404.9743 | 1191273.2746
79 | 2702426.9186 | 1191227.2746 | 2702420.7055 | 1191237.3973 | 2702415.9644 | 1191239.1941
80 | 2702387.2385 | 1191282.9921 | 2702389.6146 | 1191282.818 | 2702396.6931 | 1191278.7141 | 2702404.5937 | 1191273.5246
81 | 2702426.9186 | 1191227.2746 | 2702422.361 | 1191223.9945 | 2702415.5415 | 1191221.8764 | 2702410.7026 | 1191221.4586
82 | 2702426.9186 | 1191227.2746 | 2702430.964 | 1191230.1791 | 2702436.2304 | 1191234.3447
83 | 2702387.2385 | 1191282.9921 | 2702385.0638 | 1191283.1515 | 2702380.9865 | 1191282.1144 | 2702374.0722 | 1191276.851
84 | 2702408.7948 | 1191221.2939 | 2702410.7026 | 1191221.4586
85 | 2702408.7948 | 1191221.2939 | 2702401.8741 | 1191221.9648 | 2702396.3309 | 1191223.2204
86 | 2702408.7948 | 1191221.2939 | 2702416.5533 | 1191214.3116
87 | 2702416.5533 | 1191214.3116 | 2702419.8612 | 1191211.3345
88 | 2702303.7114 | 1191242.9559 | 2702306.0465 | 1191242.8624 | 2702320.0489 | 1191242.8017 | 2702323.0239 | 1191243.1972 | 2702326.3864 | 1191244.122 | 2702329.5053 | 1191245.4651 | 2702332.3531 | 1191247.0593
89 | 2702303.7114 | 1191242.9559 | 2702292.3473 | 1191243.929 | 2702291.1702 | 1191244.0856
90 | 2702303.7114 | 1191242.9559 | 2702296.8558 | 1191237.1459 | 2702291.7104 | 1191233.4555 | 2702288.2754 | 1191231.8624 | 2702283.9698 | 1191229.8987 | 2702275.602 | 1191227.3428 | 2702267.3376 | 1191225.8784 | 2702261.9124 | 1191223.8288 | 2702248.8628 | 1191214.0994 | 2702238.3216 | 1191208.4156 | 2702228.6978 | 1191203.0476 | 2702218.3642 | 1191197.2673 | 2702212.1795 | 1191196.2615
91 | 2702166.9857 | 1191275.9538 | 2702154.8699 | 1191262.4491 | 2702144.7896 | 1191256.5731 | 2702123.148 | 1191229.7192 | 2702099.8535 | 1191197.378 | 2702087.2715 | 1191196.2669
92 | 2702125.9264 | 1191295.2326 | 2702126.4021 | 1191291.9385 | 2702127.8725 | 1191289.7844 | 2702130.951 | 1191288.1358 | 2702159.3854 | 1191280.705 | 2702162.5863 | 1191279.481 | 2702165.0185 | 1191277.7214 | 2702166.9857 | 1191275.9538
93 | 2702041.3546 | 1191220.1513 | 2702062.5478 | 1191200.455 | 2702085.9646 | 1191196.1515 | 2702087.2715 | 1191196.2669
94 | 2702125.9264 | 1191295.2326 | 2702105.4697 | 1191294.5721 | 2702083.3355 | 1191292.1151
95 | 2702083.3355 | 1191292.1151 | 2702077.9406 | 1191306.1658 | 2702071.6783 | 1191313.3972 | 2702065.1023 | 1191315.3308 | 2702042.2321 | 1191315.852

## bus_geodata
| x | y | coords
0 | 2702914.6872 | 1191318.1353
1 | 2702858.7074 | 1191404.4865
2 | 2702928.7973 | 1191260.8396
3 | 2702804.7896 | 1191277.2382
4 | 2702938.7868 | 1191256.9444
5 | 2702723.3212 | 1191322.8955
6 | 2702949.5183 | 1191256.7821
7 | 2702720.5796 | 1191334.8567
8 | 2702962.2103 | 1191283.9461
9 | 2702376.639 | 1191827.0378
10 | 2702303.7472 | 1191982.7401
11 | 2702241.1014 | 1191984.871
12 | 2702204.8839 | 1191958.5637
13 | 2702385.382 | 1191609.9431
14 | 2702374.0833 | 1191610.8002
15 | 2702385.6554 | 1191609.9223
16 | 2702191.2411 | 1191561.6103
17 | 2702399.0247 | 1191608.9082
18 | 2702420.211 | 1191598.863
19 | 2702174.8272 | 1191555.8418
20 | 2702138.8502 | 1191550.9518
21 | 2702551.7681 | 1191624.0743
22 | 2702040.1871 | 1191544.0173
23 | 2702079.0482 | 1191783.2701
24 | 2702582.3001 | 1191532.4676
25 | 2702603.8886 | 1191524.6601
26 | 2702577.7732 | 1191450.2627
27 | 2702104.9104 | 1191913.9067
28 | 2702168.8141 | 1191958.8476
29 | 2701988.0029 | 1192018.0464
30 | 2701986.1065 | 1191842.9228
31 | 2701973.5637 | 1191773.2097
32 | 2701833.494 | 1191803.9185
33 | 2701802.7334 | 1191805.0562
34 | 2701712.7143 | 1191937.0583
35 | 2701905.6502 | 1192011.0007
36 | 2701896.1529 | 1192009.8671
37 | 2701890.1115 | 1192009.146
38 | 2701841.9359 | 1192057.1137
39 | 2701669.9312 | 1191984.6567
40 | 2701678.5922 | 1191973.5814
41 | 2702071.974 | 1191783.1841
42 | 2702069.874 | 1191783.1586
43 | 2701861.9625 | 1191507.4827
44 | 2702593.199 | 1191441.4323
45 | 2702584.5222 | 1191334.255
46 | 2702697.574 | 1191329.8697
47 | 2702569.5397 | 1191335.1555
48 | 2702505.0061 | 1191254.0864
49 | 2702049.3071 | 1191162.1259
50 | 2702041.7106 | 1191187.9755
51 | 2702098.3615 | 1191164.0456
52 | 2702144.5224 | 1191149.4081
53 | 2702189.0206 | 1191166.8237
54 | 2702504.9568 | 1191233.6793
55 | 2702513.4366 | 1191240.131
56 | 2702545.3567 | 1191231.5162
57 | 2702497.4183 | 1191255.0333
58 | 2702190.7167 | 1191186.2879
59 | 2702189.1479 | 1191164.7209
60 | 2702452.403 | 1191245.7917
61 | 2702202.2407 | 1191194.6452
62 | 2702182.1715 | 1191219.445
63 | 2702190.3988 | 1191144.0544
64 | 2702377.9777 | 1191225.7697
65 | 2702372.4858 | 1191228.0803
66 | 2702379.938 | 1191225.5125
67 | 2702366.4875 | 1191231.1314
68 | 2702380.2102 | 1191225.4768
69 | 2702353.232 | 1191236.8793
70 | 2702387.0123 | 1191224.5845
71 | 2702345.5181 | 1191240.2243
72 | 2702395.6203 | 1191223.3814
73 | 2702408.8067 | 1191249.6383
74 | 2702404.9743 | 1191273.2746
75 | 2702415.9644 | 1191239.1941
76 | 2702404.5937 | 1191273.5246
77 | 2702426.9186 | 1191227.2746
78 | 2702387.2385 | 1191282.9921
79 | 2702410.7026 | 1191221.4586
80 | 2702436.2304 | 1191234.3447
81 | 2702374.0722 | 1191276.851
82 | 2702408.7948 | 1191221.2939
83 | 2702416.5533 | 1191214.3116
84 | 2702419.8612 | 1191211.3345
85 | 2702396.3309 | 1191223.2204
86 | 2702332.3531 | 1191247.0593
87 | 2702303.7114 | 1191242.9559
88 | 2702291.1702 | 1191244.0856
89 | 2702212.1795 | 1191196.2615
90 | 2702166.9857 | 1191275.9538
91 | 2702087.2715 | 1191196.2669
92 | 2702125.9264 | 1191295.2326
93 | 2702041.3546 | 1191220.1513
94 | 2702083.3355 | 1191292.1151
95 | 2702042.2321 | 1191315.852
96 | 2702190.4338 | 1191143.4767
97 | 2702345.5181 | 1191240.2243

## line_std_types
| c_nf_per_km | r_ohm_per_km | x_ohm_per_km | max_i_ka | type | q_mm2 | alpha | voltage_rating
NAYY 4x50 SE | 210 | 0.642 | 0.083 | 0.142 | cs | 50 | 0.00403 | LV
NAYY 4x120 SE | 264 | 0.225 | 0.08 | 0.242 | cs | 120 | 0.00403 | LV
NAYY 4x150 SE | 261 | 0.208 | 0.08 | 0.27 | cs | 150 | 0.00403 | LV
NA2XS2Y 1x95 RM/25 12/20 kV | 216 | 0.313 | 0.132 | 0.252 | cs | 95 | 0.00403 | MV
NA2XS2Y 1x185 RM/25 12/20 kV | 273 | 0.161 | 0.117 | 0.362 | cs | 185 | 0.00403 | MV
NA2XS2Y 1x240 RM/25 12/20 kV | 304 | 0.122 | 0.112 | 0.421 | cs | 240 | 0.00403 | MV
NA2XS2Y 1x95 RM/25 6/10 kV | 315 | 0.313 | 0.123 | 0.249 | cs | 95 | 0.00403 | MV
NA2XS2Y 1x185 RM/25 6/10 kV | 406 | 0.161 | 0.11 | 0.358 | cs | 185 | 0.00403 | MV
NA2XS2Y 1x240 RM/25 6/10 kV | 456 | 0.122 | 0.105 | 0.416 | cs | 240 | 0.00403 | MV
NA2XS2Y 1x150 RM/25 12/20 kV | 250 | 0.206 | 0.116 | 0.319 | cs | 150 | 0.00403 | MV
NA2XS2Y 1x120 RM/25 12/20 kV | 230 | 0.253 | 0.119 | 0.283 | cs | 120 | 0.00403 | MV
NA2XS2Y 1x70 RM/25 12/20 kV | 190 | 0.443 | 0.132 | 0.22 | cs | 70 | 0.00403 | MV
NA2XS2Y 1x150 RM/25 6/10 kV | 360 | 0.206 | 0.11 | 0.315 | cs | 150 | 0.00403 | MV
NA2XS2Y 1x120 RM/25 6/10 kV | 340 | 0.253 | 0.113 | 0.28 | cs | 120 | 0.00403 | MV
NA2XS2Y 1x70 RM/25 6/10 kV | 280 | 0.443 | 0.123 | 0.217 | cs | 70 | 0.00403 | MV
N2XS(FL)2Y 1x120 RM/35 64/110 kV | 112 | 0.153 | 0.166 | 0.366 | cs | 120 | 0.00393 | HV
N2XS(FL)2Y 1x185 RM/35 64/110 kV | 125 | 0.099 | 0.156 | 0.457 | cs | 185 | 0.00393 | HV
N2XS(FL)2Y 1x240 RM/35 64/110 kV | 135 | 0.075 | 0.149 | 0.526 | cs | 240 | 0.00393 | HV
N2XS(FL)2Y 1x300 RM/35 64/110 kV | 144 | 0.06 | 0.144 | 0.588 | cs | 300 | 0.00393 | HV
15-AL1/3-ST1A 0.4 | 11 | 1.8769 | 0.35 | 0.105 | ol | 16 | 0.00403 | LV
24-AL1/4-ST1A 0.4 | 11.25 | 1.2012 | 0.335 | 0.14 | ol | 24 | 0.00403 | LV
48-AL1/8-ST1A 0.4 | 12.2 | 0.5939 | 0.3 | 0.21 | ol | 48 | 0.00403 | LV
94-AL1/15-ST1A 0.4 | 13.2 | 0.306 | 0.29 | 0.35 | ol | 94 | 0.00403 | LV
34-AL1/6-ST1A 10.0 | 9.7 | 0.8342 | 0.36 | 0.17 | ol | 34 | 0.00403 | MV
48-AL1/8-ST1A 10.0 | 10.1 | 0.5939 | 0.35 | 0.21 | ol | 48 | 0.00403 | MV
70-AL1/11-ST1A 10.0 | 10.4 | 0.4132 | 0.339 | 0.29 | ol | 70 | 0.00403 | MV
94-AL1/15-ST1A 10.0 | 10.75 | 0.306 | 0.33 | 0.35 | ol | 94 | 0.00403 | MV
122-AL1/20-ST1A 10.0 | 11.1 | 0.2376 | 0.323 | 0.41 | ol | 122 | 0.00403 | MV
149-AL1/24-ST1A 10.0 | 11.25 | 0.194 | 0.315 | 0.47 | ol | 149 | 0.00403 | MV
34-AL1/6-ST1A 20.0 | 9.15 | 0.8342 | 0.382 | 0.17 | ol | 34 | 0.00403 | MV
48-AL1/8-ST1A 20.0 | 9.5 | 0.5939 | 0.372 | 0.21 | ol | 48 | 0.00403 | MV
70-AL1/11-ST1A 20.0 | 9.7 | 0.4132 | 0.36 | 0.29 | ol | 70 | 0.00403 | MV
94-AL1/15-ST1A 20.0 | 10 | 0.306 | 0.35 | 0.35 | ol | 94 | 0.00403 | MV
122-AL1/20-ST1A 20.0 | 10.3 | 0.2376 | 0.344 | 0.41 | ol | 122 | 0.00403 | MV
149-AL1/24-ST1A 20.0 | 10.5 | 0.194 | 0.337 | 0.47 | ol | 149 | 0.00403 | MV
184-AL1/30-ST1A 20.0 | 10.75 | 0.1571 | 0.33 | 0.535 | ol | 184 | 0.00403 | MV
243-AL1/39-ST1A 20.0 | 11 | 0.1188 | 0.32 | 0.645 | ol | 243 | 0.00403 | MV
48-AL1/8-ST1A 110.0 | 8 | 0.5939 | 0.46 | 0.21 | ol | 48 | 0.00403 | HV
70-AL1/11-ST1A 110.0 | 8.4 | 0.4132 | 0.45 | 0.29 | ol | 70 | 0.00403 | HV
94-AL1/15-ST1A 110.0 | 8.65 | 0.306 | 0.44 | 0.35 | ol | 94 | 0.00403 | HV
122-AL1/20-ST1A 110.0 | 8.5 | 0.2376 | 0.43 | 0.41 | ol | 122 | 0.00403 | HV
149-AL1/24-ST1A 110.0 | 8.75 | 0.194 | 0.41 | 0.47 | ol | 149 | 0.00403 | HV
184-AL1/30-ST1A 110.0 | 8.8 | 0.1571 | 0.4 | 0.535 | ol | 184 | 0.00403 | HV
243-AL1/39-ST1A 110.0 | 9 | 0.1188 | 0.39 | 0.645 | ol | 243 | 0.00403 | HV
305-AL1/39-ST1A 110.0 | 9.2 | 0.0949 | 0.38 | 0.74 | ol | 305 | 0.00403 | HV
490-AL1/64-ST1A 110.0 | 9.75 | 0.059 | 0.37 | 0.96 | ol | 490 | 0.00403 | HV
679-AL1/86-ST1A 110.0 | 9.95 | 0.042 | 0.36 | 1.15 | ol | 679 | 0.00403 | HV
490-AL1/64-ST1A 220.0 | 10 | 0.059 | 0.285 | 0.96 | ol | 490 | 0.00403 | HV
679-AL1/86-ST1A 220.0 | 11.7 | 0.042 | 0.275 | 1.15 | ol | 679 | 0.00403 | HV
490-AL1/64-ST1A 380.0 | 11 | 0.059 | 0.253 | 0.96 | ol | 490 | 0.00403 | HV
679-AL1/86-ST1A 380.0 | 14.6 | 0.042 | 0.25 | 1.15 | ol | 679 | 0.00403 | HV

## trafo_std_types
| i0_percent | pfe_kw | vkr_percent | sn_mva | vn_lv_kv | vn_hv_kv | vk_percent | shift_degree | vector_group | tap_side | tap_neutral | tap_min | tap_max | tap_step_degree | tap_step_percent | tap_phase_shifter
160 MVA 380/110 kV | 0.06 | 60 | 0.25 | 160 | 110 | 380 | 12.2 | 0 | Yy0 | hv | 0 | -9 | 9 | 0 | 1.5 | FALSE
100 MVA 220/110 kV | 0.06 | 55 | 0.26 | 100 | 110 | 220 | 12 | 0 | Yy0 | hv | 0 | -9 | 9 | 0 | 1.5 | FALSE
63 MVA 110/20 kV | 0.04 | 22 | 0.32 | 63 | 20 | 110 | 18 | 150 | YNd5 | hv | 0 | -9 | 9 | 0 | 1.5 | FALSE
40 MVA 110/20 kV | 0.05 | 18 | 0.34 | 40 | 20 | 110 | 16.2 | 150 | YNd5 | hv | 0 | -9 | 9 | 0 | 1.5 | FALSE
25 MVA 110/20 kV | 0.07 | 14 | 0.41 | 25 | 20 | 110 | 12 | 150 | YNd5 | hv | 0 | -9 | 9 | 0 | 1.5 | FALSE
63 MVA 110/10 kV | 0.04 | 22 | 0.32 | 63 | 10 | 110 | 18 | 150 | YNd5 | hv | 0 | -9 | 9 | 0 | 1.5 | FALSE
40 MVA 110/10 kV | 0.05 | 18 | 0.34 | 40 | 10 | 110 | 16.2 | 150 | YNd5 | hv | 0 | -9 | 9 | 0 | 1.5 | FALSE
25 MVA 110/10 kV | 0.07 | 14 | 0.41 | 25 | 10 | 110 | 12 | 150 | YNd5 | hv | 0 | -9 | 9 | 0 | 1.5 | FALSE
0.25 MVA 20/0.4 kV | 0.32 | 0.8 | 1.44 | 0.25 | 0.4 | 20 | 6 | 150 | Yzn5 | hv | 0 | -2 | 2 | 0 | 2.5 | FALSE
0.4 MVA 20/0.4 kV | 0.3375 | 1.35 | 1.425 | 0.4 | 0.4 | 20 | 6 | 150 | Dyn5 | hv | 0 | -2 | 2 | 0 | 2.5 | FALSE
0.63 MVA 20/0.4 kV | 0.2619 | 1.65 | 1.206 | 0.63 | 0.4 | 20 | 6 | 150 | Dyn5 | hv | 0 | -2 | 2 | 0 | 2.5 | FALSE
0.25 MVA 10/0.4 kV | 0.24 | 0.6 | 1.2 | 0.25 | 0.4 | 10 | 4 | 150 | Dyn5 | hv | 0 | -2 | 2 | 0 | 2.5 | FALSE
0.4 MVA 10/0.4 kV | 0.2375 | 0.95 | 1.325 | 0.4 | 0.4 | 10 | 4 | 150 | Dyn5 | hv | 0 | -2 | 2 | 0 | 2.5 | FALSE
0.63 MVA 10/0.4 kV | 0.1873 | 1.18 | 1.0794 | 0.63 | 0.4 | 10 | 4 | 150 | Dyn5 | hv | 0 | -2 | 2 | 0 | 2.5 | FALSE

## trafo3w_std_types
| sn_hv_mva | sn_mv_mva | sn_lv_mva | vn_hv_kv | vn_mv_kv | vn_lv_kv | vk_hv_percent | vk_mv_percent | vk_lv_percent | vkr_hv_percent | vkr_mv_percent | vkr_lv_percent | pfe_kw | i0_percent | shift_mv_degree | shift_lv_degree | vector_group | tap_side | tap_neutral | tap_min | tap_max | tap_step_percent
63/25/38 MVA 110/20/10 kV | 63 | 25 | 38 | 110 | 20 | 10 | 10.4 | 10.4 | 10.4 | 0.28 | 0.32 | 0.35 | 35 | 0.89 | 0 | 0 | YN0yn0yn0 | hv | 0 | -10 | 10 | 1.2
63/25/38 MVA 110/10/10 kV | 63 | 25 | 38 | 110 | 10 | 10 | 10.4 | 10.4 | 10.4 | 0.28 | 0.32 | 0.35 | 35 | 0.89 | 0 | 0 | YN0yn0yn0 | hv | 0 | -10 | 10 | 1.2

## fuse_std_types
| fuse_type | i_rated_a | t_avg | t_min | t_total | x_avg | x_min | x_total
HV 100A | HV 100A | 100 | 0 | [10.0, 3.64, 0.854, 0.281, 0.1, 0.0531, 0.022, 0.01] | [10.0, 4.267, 1.21, 0.403, 0.1, 0.058, 0.022, 0.01] | 0 | [300.0, 350.0, 450.0, 550.0, 700.0, 850.0, 1200.0, 1752.0] | [600.0, 700.0, 900.0, 1150.0, 1665.0, 2000.0, 3000.0, 4313.0]
HV 10A | HV 10A | 10 | 0 | [10.0, 1675.0, 0.344, 0.156, 0.1, 0.0417, 0.0171, 0.01] | [10.0, 1.3, 0.3, 0.155, 0.1, 0.0555, 0.023, 0.01] | 0 | [30.0, 32.0, 35.0, 37.0, 39.0, 50.0, 70.0, 88.0] | [60.0, 70.0, 80.0, 87.0, 94.0, 110.0, 150.0, 216.0]
HV 125A | HV 125A | 125 | 0 | [10.0, 1.82, 0.344, 0.1, 0.0467, 0.0269, 0.01] | [10.0, 2.478, 0.426, 0.1, 0.0427, 0.0211, 0.01] | 0 | [375.0, 500.0, 700.0, 925.0, 1200.0, 1500.0, 2341.0] | [750.0, 1000.0, 1500.0, 2200.0, 3000.0, 4000.0, 5765.0]
HV 160A | HV 160A | 160 | 0 | [10.0, 4.15, 1.03, 0.198, 0.1, 0.051, 0.0172, 0.01] | [10.0, 2.3, 0.734, 0.274, 0.1, 0.046, 0.0177, 0.01] | 0 | [480.0, 550.0, 700.0, 1000.0, 1260.0, 1600.0, 2500.0, 3227.0] | [960.0, 1300.0, 1700.0, 2200.0, 2996.0, 4000.0, 6000.0, 7946.0]
HV 16A | HV 16A | 16 | 0 | [10.0, 0.352, 0.164, 0.1, 0.0649, 0.0342, 0.01] | [10.0, 2.34, 0.722, 0.181, 0.1, 0.055, 0.0296, 0.01] | 0 | [48.0, 60.0, 65.0, 71.0, 80.0, 100.0, 162.0] | [96.0, 110.0, 125.0, 150.0, 168.0, 200.0, 250.0, 398.0]
HV 200A | HV 200A | 200 | 0 | [10.0, 4.267, 1.21, 0.403, 0.1, 0.058, 0.022, 0.01] | [10.0, 3.73, 1.654, 0.328, 0.1, 0.0531, 0.019, 0.01] | 0 | [600.0, 700.0, 900.0, 1150.0, 1665.0, 2000.0, 3000.0, 4313.0] | [1200.0, 1500.0, 1800.0, 2700.0, 3960.0, 5000.0, 7500.0, 10620.0]
HV 20A | HV 20A | 20 | 0 | [10.0, 1.3, 0.3, 0.155, 0.1, 0.0555, 0.023, 0.01] | [10.0, 1.3, 0.161, 0.1, 0.0611, 0.0399, 0.0141, 0.01] | 0 | [60.0, 70.0, 80.0, 87.0, 94.0, 110.0, 150.0, 216.0] | [120.0, 150.0, 200.0, 223.0, 260.0, 300.0, 450.0, 532.0]
HV 25A | HV 25A | 25 | 0 | [10.0, 2.512, 0.833, 0.299, 0.1, 0.0372, 0.0223, 0.01] | [10.0, 3.125, 0.597, 0.198, 0.1, 0.0378, 0.022, 0.01] | 0 | [75.0, 82.0, 90.0, 100.0, 124.0, 170.0, 200.0, 289.0] | [150.0, 170.0, 210.0, 250.0, 294.0, 400.0, 500.0, 711.0]
HV 31.5A | HV 31.5A | 31.5 | 0 | [10.0, 2.34, 0.722, 0.181, 0.1, 0.055, 0.0296, 0.01] | [10.0, 2.84, 0.368, 0.164, 0.1, 0.0621, 0.0378, 0.0195, 0.01] | 0 | [95.0, 110.0, 125.0, 150.0, 165.0, 200.0, 250.0, 390.0] | [189.0, 220.0, 300.0, 350.0, 393.0, 450.0, 530.0, 700.0, 960.0]
HV 40A | HV 40A | 40 | 0 | [10.0, 1.3, 0.161, 0.1, 0.0611, 0.0399, 0.0141, 0.01] | [10.0, 2.05, 0.369, 0.198, 0.1, 0.051, 0.0298, 0.01] | 0 | [120.0, 150.0, 200.0, 223.0, 260.0, 300.0, 450.0, 532.0] | [240.0, 300.0, 400.0, 450.0, 530.0, 650.0, 800.0, 1311.0]
HV 50A | HV 50A | 50 | 0 | [10.0, 3.215, 0.597, 0.198, 0.1, 0.0378, 0.022, 0.01] | [10.0, 3.64, 0.854, 0.281, 0.1, 0.0531, 0.022, 0.01] | 0 | [150.0, 170.0, 210.0, 250.0, 294.0, 400.0, 500.0, 711.0] | [300.0, 350.0, 450.0, 550.0, 700.0, 850.0, 1200.0, 1752.0]
HV 6.3A | HV 6.3A | 6.3 | 0 | [10.0, 1.39, 0.344, 0.168, 0.1, 0.056, 0.0263, 0.01] | [10.0, 1.711, 0.516, 0.198, 0.1, 0.0634, 0.0303, 0.01] | 0 | [19.0, 19.5, 20.4, 20.8, 22.0, 25.0, 32.0, 48.0] | [38.0, 40.0, 43.0, 48.0, 53.0, 60.0, 75.0, 118.0]
HV 63A | HV 63A | 63 | 0 | [10.0, 2.84, 0.368, 0.164, 0.1, 0.0621, 0.0378, 0.0195, 0.01] | [10.0, 1.82, 0.344, 0.1, 0.0467, 0.0269, 0.01] | 0 | [189.0, 220.0, 300.0, 350.0, 393.0, 450.0, 530.0, 700.0, 961.0] | [378.0, 500.0, 700.0, 934.0, 1200.0, 1500.0, 2366.0]
HV 80A | HV 80A | 80 | 0 | [10.0, 2.05, 0.369, 0.198, 0.1, 0.051, 0.0298, 0.01] | [10.0, 4.15, 1.03, 0.198, 0.1, 0.051, 0.0172, 0.01] | 0 | [240.0, 300.0, 400.0, 450.0, 530.0, 650.0, 800.0, 1311.0] | [480.0, 550.0, 700.0, 1000.0, 1260.0, 1600.0, 2500.0, 3227.0]
Siemens NH-1-100 | Siemens NH-1-100 | 100 | [5400.0, 2000.0, 400.0, 20.0, 1.0, 0.2, 0.012, 0.004] | 0 | 0 | [150.0, 190.0, 250.0, 430.0, 900.0, 1250.0, 2700.0, 3600.0] | 0 | 0
Siemens NH-1-125 | Siemens NH-1-125 | 125 | [4800.0, 120.0, 7.0, 0.1, 0.004] | 0 | 0 | [180.0, 400.0, 740.0, 2000.0, 4250.0] | 0 | 0
Siemens NH-1-16 | Siemens NH-1-16 | 16 | [4000.0, 400.0, 2.0, 0.1, 0.04, 0.01] | 0 | 0 | [26.0, 35.0, 75.0, 150.0, 200.0, 300.0] | 0 | 0
Siemens NH-1-160 | Siemens NH-1-160 | 160 | [4800.0, 120.0, 7.0, 0.1, 0.004] | 0 | 0 | [210.0, 500.0, 900.0, 2300.0, 5000.0] | 0 | 0
Siemens NH-1-25 | Siemens NH-1-25 | 25 | [4000.0, 1000.0, 10.0, 0.2, 0.02, 0.01] | 0 | 0 | [40.0, 50.0, 100.0, 210.0, 400.0, 500.0] | 0 | 0
Siemens NH-1-50 | Siemens NH-1-50 | 50 | [4000.0, 40.0, 4.0, 1.0, 0.02, 0.01] | 0 | 0 | [86.0, 200.0, 300.0, 400.0, 1000.0, 1280.0] | 0 | 0
Siemens NH-1-63 | Siemens NH-1-63 | 63 | [4000.0, 100.0, 10.0, 2.0, 0.04, 0.01] | 0 | 0 | [100.0, 200.0, 300.0, 400.0, 1000.0, 1500.0] | 0 | 0
Siemens NH-1-80 | Siemens NH-1-80 | 80 | [4800.0, 120.0, 7.0, 0.1, 0.01] | 0 | 0 | [150.58, 250.0, 450.0, 1150.0, 2470.0] | 0 | 0
Siemens NH-2-1000 | Siemens NH-2-1000 | 1000 | [4800.0, 120.0, 7.0, 0.1, 0.004] | 0 | 0 | [1900.0, 3500.0, 8400.0, 24000.0, 52000.0] | 0 | 0
Siemens NH-2-200 | Siemens NH-2-200 | 200 | [4800.0, 120.0, 7.0, 0.1, 0.004] | 0 | 0 | [280.0, 650.0, 1200.0, 3000.0, 7000.0] | 0 | 0
Siemens NH-2-224 | Siemens NH-2-224 | 224 | [4800.0, 120.0, 7.0, 0.2, 0.04, 0.004] | 0 | 0 | [400.0, 750.0, 1453.0, 3025.0, 4315.0, 7600.0] | 0 | 0
Siemens NH-2-250 | Siemens NH-2-250 | 250 | [4800.0, 120.0, 7.0, 0.1, 0.004] | 0 | 0 | [450.0, 800.0, 1650.0, 4000.0, 8500.0] | 0 | 0
Siemens NH-2-315 | Siemens NH-2-315 | 315 | [4800.0, 120.0, 7.0, 0.1, 0.004] | 0 | 0 | [550.0, 920.0, 1900.0, 5000.0, 11000.0] | 0 | 0
Siemens NH-2-355 | Siemens NH-2-355 | 355 | [4800.0, 120.0, 6.0, 0.1, 0.004] | 0 | 0 | [650.0, 1116.27, 2350.0, 5840.0, 12790.0] | 0 | 0
Siemens NH-2-400 | Siemens NH-2-400 | 400 | [4800.0, 120.0, 7.0, 0.1, 0.004] | 0 | 0 | [720.0, 1350.0, 2800.0, 6500.0, 15000.0] | 0 | 0
Siemens NH-2-425 | Siemens NH-2-425 | 425 | [4800.0, 120.0, 7.0, 0.1, 0.004] | 0 | 0 | [850.0, 1500.0, 3050.0, 7500.0, 16500.0] | 0 | 0
Siemens NH-2-630 | Siemens NH-2-630 | 630 | [4800.0, 120.0, 7.0, 0.1, 0.004] | 0 | 0 | [1200.0, 2000.0, 4800.0, 12000.0, 26000.0] | 0 | 0

## res_bus
| vm_pu | va_degree | p_mw | q_mvar
0 | 0.98705 | -0.24893 | 0.00064666 | 0.00016207
1 | 0.98666 | -0.25653 | 0.0031813 | 0.00079732
2 | 0.98728 | -0.24453 | 0 | 0
3 | 0.98825 | -0.22569 | 0.00035677 | 8.9415e-05
4 | 0.98723 | -0.24541 | 0.00077936 | 0.00019533
5 | 0.98913 | -0.20848 | 0.0025371 | 0.00063586
6 | 0.9872 | -0.24613 | 0 | 0
7 | 0.98926 | -0.20602 | 0.0010588 | 0.00026535
8 | 0.98709 | -0.24814 | 0.0037287 | 0.0009345
9 | 0.97008 | -0.58189 | 0.0013533 | 0.00033917
10 | 0.9703 | -0.57758 | 0 | 0
11 | 0.97039 | -0.57573 | 0 | 0
12 | 0.97045 | -0.57458 | 0.0015584 | 0.00039057
13 | 0.98136 | -0.35924 | 0.0020395 | 0.00051116
14 | 0.9812 | -0.3622 | 0.00058555 | 0.00014675
15 | 0.98136 | -0.35916 | 0.00069182 | 0.00017339
16 | 0.97878 | -0.40983 | 0.0020192 | 0.00050605
17 | 0.98157 | -0.35499 | 0 | 0
18 | 0.98195 | -0.34771 | 0.00057708 | 0.00014463
19 | 0.97859 | -0.41358 | 0.00020997 | 5.2623e-05
20 | 0.97819 | -0.4214 | 0.0004566 | 0.00011443
21 | 0.98415 | -0.3048 | 0.0030307 | 0.00075956
22 | 0.9781 | -0.42306 | 0.00040173 | 0.00010068
23 | 0.9759 | -0.4665 | 0.0010559 | 0.00026462
24 | 0.986 | -0.26873 | 0.0008826 | 0.0002212
25 | 0.98647 | -0.2597 | 0.00092384 | 0.00023154
26 | 0.98812 | -0.22783 | 0.00061648 | 0.0001545
27 | 0.9708 | -0.56759 | 0.00036489 | 9.1449e-05
28 | 0.97055 | -0.57259 | 0.00053692 | 0.00013456
29 | 0.97136 | -0.55651 | 0.00054944 | 0.0001377
30 | 0.97506 | -0.48309 | 0.00062852 | 0.00015752
31 | 0.9751 | -0.48228 | 0.00018984 | 4.7577e-05
32 | 0.97417 | -0.50069 | 0.00062702 | 0.00015715
33 | 0.97399 | -0.5043 | 0 | 0
34 | 0.97304 | -0.52301 | 0.00047231 | 0.00011837
35 | 0.97171 | -0.54949 | 0.00026249 | 6.5786e-05
36 | 0.97175 | -0.54867 | 0.00039587 | 9.9214e-05
37 | 0.97178 | -0.5481 | 0.00022235 | 5.5726e-05
38 | 0.97218 | -0.54014 | 0 | 0
39 | 0.97301 | -0.52367 | 0.00030042 | 7.5292e-05
40 | 0.97301 | -0.5236 | 0.0003155 | 7.9072e-05
41 | 0.97584 | -0.46769 | 0.0011777 | 0.00029515
42 | 0.97582 | -0.468 | 0.00023472 | 5.8826e-05
43 | 0.97803 | -0.42459 | 0.00045734 | 0.00011462
44 | 0.98851 | -0.22027 | 0.0016333 | 0.00040934
45 | 0.99098 | -0.17271 | 0.0013655 | 0.00034223
46 | 0.98955 | -0.20043 | 0 | 0
47 | 0.99151 | -0.16245 | 0.00094172 | 0.00023602
48 | 0.99528 | -0.090195 | 0.00058167 | 0.00014578
49 | 0.99266 | -0.14111 | 0.00097801 | 0.00024511
50 | 0.99269 | -0.14064 | 0.0011389 | 0.00028543
51 | 0.99281 | -0.13834 | 0.00082663 | 0.00020717
52 | 0.99294 | -0.13581 | 0 | 0
53 | 0.99307 | -0.13318 | 0 | 0
54 | 0.9952 | -0.091568 | 0.0022876 | 0.00057333
55 | 0.99523 | -0.091139 | 0 | 0
56 | 0.9952 | -0.09169 | 0.00094502 | 0.00023684
57 | 0.99543 | -0.087238 | 0.00059701 | 0.00014962
58 | 0.99319 | -0.13096 | 0 | 0
59 | 0.99307 | -0.1333 | 0.00099183 | 0.00024858
60 | 0.99636 | -0.069387 | 0.0017975 | 0.00045048
61 | 0.99334 | -0.12793 | 0.00096993 | 0.00024309
62 | 0.99305 | -0.13368 | 0.0010233 | 0.00025647
63 | 0.99302 | -0.1342 | 0.0017409 | 0.0004363
64 | 0.99569 | -0.08246 | 0.0011073 | 0.00027751
65 | 0.99557 | -0.084781 | 0.0010137 | 0.00025406
66 | 0.99574 | -0.081652 | 0.0012752 | 0.00031959
67 | 0.99544 | -0.087283 | 0.0059645 | 0.0014949
68 | 0.99574 | -0.081534 | 0.00085478 | 0.00021423
69 | 0.99524 | -0.091138 | 0.0020788 | 0.00052099
70 | 0.9959 | -0.078473 | 0.0015454 | 0.00038732
71 | 0.99514 | -0.093074 | 0 | 0
72 | 0.99611 | -0.07436 | 0.00085376 | 0.00021397
73 | 0.99821 | -0.034216 | 0.0014861 | 0.00037245
74 | 0.9992 | -0.015191 | 0.0015959 | 0.00039996
75 | 0.99764 | -0.045102 | 0.0011513 | 0.00028853
76 | 0.99922 | -0.014864 | 0.0028793 | 0.00072162
77 | 0.99703 | -0.056687 | 0 | 0
78 | 1 | 0 | -0.08811 | -0.021936
79 | 0.99652 | -0.066533 | 0.0011957 | 0.00029968
80 | 0.99678 | -0.061421 | 0.00046007 | 0.0001153
81 | 0.99999 | -0.00016585 | 0.00063086 | 0.00015811
82 | 0.99647 | -0.067564 | 0 | 0
83 | 0.99645 | -0.067865 | 0.0010441 | 0.00026168
84 | 0.99645 | -0.067911 | 0.00059822 | 0.00014993
85 | 0.99613 | -0.074005 | 0.0012456 | 0.00031217
86 | 0.99497 | -0.096489 | 0 | 0
87 | 0.99462 | -0.10327 | 0 | 0
88 | 0.99461 | -0.10344 | 0.00080152 | 0.00020088
89 | 0.99345 | -0.12583 | 0.00043592 | 0.00010925
90 | 0.99286 | -0.1373 | 0 | 0
91 | 0.99255 | -0.14324 | 0.00066688 | 0.00016714
92 | 0.99284 | -0.13779 | 0 | 0
93 | 0.99245 | -0.14535 | 0.0022054 | 0.00055273
94 | 0.99281 | -0.13823 | 0 | 0
95 | 0.99278 | -0.13879 | 0.00058024 | 0.00014542
96 | 0.99302 | -0.1342 | 0.00069872 | 0.00017512
97 | 0.99998 | 149.9956 | 0 | 0

## res_line
| p_from_mw | q_from_mvar | p_to_mw | q_to_mvar | pl_mw | ql_mvar | i_from_ka | i_to_ka | i_ka | vm_from_pu | va_from_degree | vm_to_pu | va_to_degree | loading_percent
0 | 0.0031825 | 0.00079635 | -0.0031813 | -0.00079732 | 1.1516e-06 | -9.6765e-07 | 0.0047973 | 0.0047979 | 0.0047979 | 0.98705 | -0.24893 | 0.98666 | -0.25653 | 1.3181
1 | -0.0038291 | -0.00095842 | 0.0038299 | 0.00095811 | 8.0294e-07 | -3.0778e-07 | 0.0057721 | 0.0057718 | 0.0057721 | 0.98705 | -0.24893 | 0.98728 | -0.24453 | 1.5857
2 | -0.0083387 | -0.0020877 | 0.0083462 | 0.0020909 | 7.4834e-06 | 3.1719e-06 | 0.012567 | 0.012567 | 0.012567 | 0.98728 | -0.24453 | 0.98825 | -0.22569 | 3.4525
3 | 0.0045087 | 0.0011296 | -0.0045085 | -0.0011296 | 1.8993e-07 | -1.8695e-08 | 0.0067954 | 0.0067954 | 0.0067954 | 0.98728 | -0.24453 | 0.98723 | -0.24541 | 1.8669
4 | -0.0087029 | -0.0021803 | 0.0087101 | 0.0021834 | 7.1349e-06 | 3.1453e-06 | 0.013104 | 0.013103 | 0.013104 | 0.98825 | -0.22569 | 0.98913 | -0.20848 | 3.5999
5 | 0.0037292 | 0.00093429 | -0.0037291 | -0.00093434 | 1.2715e-07 | -5.585e-08 | 0.0056207 | 0.0056208 | 0.0056208 | 0.98723 | -0.24541 | 0.9872 | -0.24613 | 1.5442
6 | -0.011247 | -0.0028193 | 0.011248 | 0.00282 | 1.3198e-06 | 6.8688e-07 | 0.01692 | 0.01692 | 0.01692 | 0.98913 | -0.20848 | 0.98926 | -0.20602 | 4.6484
7 | 0.0037291 | 0.00093434 | -0.0037287 | -0.0009345 | 3.5684e-07 | -1.5667e-07 | 0.0056208 | 0.0056209 | 0.0056209 | 0.9872 | -0.24613 | 0.98709 | -0.24814 | 1.5442
8 | -0.012307 | -0.0030853 | 0.012311 | 0.0030871 | 3.2766e-06 | 1.7696e-06 | 0.018513 | 0.018512 | 0.018513 | 0.98926 | -0.20602 | 0.98955 | -0.20043 | 5.0859
9 | -0.0013533 | -0.00033917 | 0.0013536 | 0.00033722 | 2.7771e-07 | -1.9453e-06 | 0.0020758 | 0.0020751 | 0.0020758 | 0.97008 | -0.58189 | 0.9703 | -0.57758 | 0.57029
10 | -0.0013536 | -0.00033722 | 0.0013537 | 0.00033639 | 1.1859e-07 | -8.3146e-07 | 0.0020751 | 0.0020748 | 0.0020751 | 0.9703 | -0.57758 | 0.97039 | -0.57573 | 0.57008
11 | -0.0013537 | -0.00033639 | 0.0013538 | 0.00033588 | 7.3631e-08 | -5.1647e-07 | 0.0020748 | 0.0020746 | 0.0020748 | 0.97039 | -0.57573 | 0.97045 | -0.57458 | 0.56999
12 | -0.0029122 | -0.00072644 | 0.0029124 | 0.00072617 | 2.7435e-07 | -2.7807e-07 | 0.0044641 | 0.0044639 | 0.0044641 | 0.97045 | -0.57458 | 0.97055 | -0.57259 | 1.2264
13 | 0.014468 | 0.0036337 | -0.014466 | -0.0036325 | 2.0456e-06 | 1.166e-06 | 0.021941 | 0.021941 | 0.021941 | 0.98136 | -0.35924 | 0.9812 | -0.3622 | 6.0277
14 | -0.016508 | -0.0041448 | 0.016508 | 0.0041449 | 6.4455e-08 | 3.7786e-08 | 0.025033 | 0.025033 | 0.025033 | 0.98136 | -0.35924 | 0.98136 | -0.35916 | 6.8773
15 | 0.013881 | 0.0034858 | -0.013849 | -0.003468 | 3.1472e-05 | 1.7756e-05 | 0.021053 | 0.021054 | 0.021054 | 0.9812 | -0.3622 | 0.97878 | -0.40983 | 5.784
16 | -0.0172 | -0.0043183 | 0.017203 | 0.0043203 | 3.4204e-06 | 2.0196e-06 | 0.026082 | 0.026082 | 0.026082 | 0.98136 | -0.35916 | 0.98157 | -0.35499 | 7.1655
17 | 0.01183 | 0.002962 | -0.011828 | -0.0029608 | 2.1101e-06 | 1.1319e-06 | 0.017984 | 0.017984 | 0.017984 | 0.97878 | -0.40983 | 0.97859 | -0.41358 | 4.9407
18 | -0.017203 | -0.0043203 | 0.017209 | 0.0043238 | 5.9815e-06 | 3.5317e-06 | 0.026082 | 0.026082 | 0.026082 | 0.98157 | -0.35499 | 0.98195 | -0.34771 | 7.1655
19 | -0.017786 | -0.0044684 | 0.017823 | 0.0044901 | 3.6501e-05 | 2.1662e-05 | 0.026957 | 0.026956 | 0.026957 | 0.98195 | -0.34771 | 0.98415 | -0.3048 | 7.4057
20 | 0.011618 | 0.0029082 | -0.011614 | -0.0029059 | 4.3215e-06 | 2.302e-06 | 0.017665 | 0.017665 | 0.017665 | 0.97859 | -0.41358 | 0.97819 | -0.4214 | 4.853
21 | 0.00085917 | 0.00021176 | -0.0008591 | -0.00021304 | 6.7564e-08 | -1.2828e-06 | 0.0013057 | 0.0013062 | 0.0013062 | 0.97819 | -0.4214 | 0.9781 | -0.42306 | 0.35884
22 | 0.010298 | 0.0025797 | -0.010276 | -0.0025686 | 2.2076e-05 | 1.1124e-05 | 0.015665 | 0.015666 | 0.015666 | 0.97819 | -0.4214 | 0.9759 | -0.4665 | 4.3038
23 | -0.020853 | -0.0052497 | 0.020889 | 0.0052715 | 3.6017e-05 | 2.1822e-05 | 0.031538 | 0.031538 | 0.031538 | 0.98415 | -0.3048 | 0.986 | -0.26873 | 8.6644
24 | 0.00045737 | 0.00011236 | -0.00045734 | -0.00011462 | 3.2993e-08 | -2.2621e-06 | 0.000695 | 0.00069581 | 0.00069581 | 0.9781 | -0.42306 | 0.97803 | -0.42459 | 0.19116
25 | 0.00922 | 0.002304 | -0.0092195 | -0.0023037 | 5.2416e-07 | 2.4707e-07 | 0.014056 | 0.014056 | 0.014056 | 0.9759 | -0.4665 | 0.97584 | -0.46769 | 3.8615
26 | -0.021772 | -0.0054927 | 0.021781 | 0.0054984 | 9.4202e-06 | 5.7322e-06 | 0.03287 | 0.03287 | 0.03287 | 0.986 | -0.26873 | 0.98647 | -0.2597 | 9.0302
27 | -0.022705 | -0.0057299 | 0.02274 | 0.0057512 | 3.4712e-05 | 2.1207e-05 | 0.034263 | 0.034263 | 0.034263 | 0.98647 | -0.2597 | 0.98812 | -0.22783 | 9.413
28 | -0.023357 | -0.0059057 | 0.023365 | 0.0059108 | 8.4705e-06 | 5.1874e-06 | 0.035191 | 0.035191 | 0.035191 | 0.98812 | -0.22783 | 0.98851 | -0.22027 | 9.668
29 | 0.0034502 | 0.00086029 | -0.0034493 | -0.00086073 | 8.1888e-07 | -4.4161e-07 | 0.0052867 | 0.0052871 | 0.0052871 | 0.9708 | -0.56759 | 0.97055 | -0.57259 | 1.4525
30 | -0.0038151 | -0.00095174 | 0.0038171 | 0.00095109 | 2.0063e-06 | -6.5289e-07 | 0.005846 | 0.0058453 | 0.005846 | 0.9708 | -0.56759 | 0.97136 | -0.55651 | 1.6061
31 | -0.0043665 | -0.0010888 | 0.004368 | 0.0010886 | 1.4551e-06 | -1.4334e-07 | 0.006687 | 0.0066866 | 0.006687 | 0.97136 | -0.55651 | 0.97171 | -0.54949 | 1.8371
32 | -0.00062852 | -0.00015752 | 0.00062854 | 0.00015665 | 2.4429e-08 | -8.679e-07 | 0.00095917 | 0.00095885 | 0.00095917 | 0.97506 | -0.48309 | 0.9751 | -0.48228 | 0.26351
33 | 0.0069833 | 0.0017433 | -0.0069772 | -0.0017412 | 6.1043e-06 | 2.1197e-06 | 0.010654 | 0.010655 | 0.010655 | 0.9751 | -0.48228 | 0.97417 | -0.50069 | 2.9271
34 | -0.0078017 | -0.0019475 | 0.007807 | 0.0019497 | 5.2918e-06 | 2.1433e-06 | 0.011903 | 0.011902 | 0.011903 | 0.9751 | -0.48228 | 0.97582 | -0.468 | 3.27
35 | 0.0063502 | 0.001584 | -0.0063491 | -0.0015837 | 1.0891e-06 | 3.1258e-07 | 0.0096971 | 0.0096972 | 0.0096972 | 0.97417 | -0.50069 | 0.97399 | -0.5043 | 2.6641
36 | 0.0063491 | 0.0015837 | -0.0063435 | -0.0015821 | 5.6346e-06 | 1.6196e-06 | 0.0096972 | 0.0096979 | 0.0096979 | 0.97399 | -0.5043 | 0.97304 | -0.52301 | 2.6643
37 | 0.0052552 | 0.0013102 | -0.005251 | -0.0013096 | 4.2697e-06 | 5.436e-07 | 0.008034 | 0.0080348 | 0.0080348 | 0.97304 | -0.52301 | 0.97218 | -0.54014 | 2.2074
38 | 0.00061594 | 0.00015356 | -0.00061592 | -0.00015419 | 1.7174e-08 | -6.3042e-07 | 0.00094163 | 0.00094186 | 0.00094186 | 0.97304 | -0.52301 | 0.97301 | -0.5236 | 0.25875
39 | -0.0046304 | -0.0011544 | 0.0046306 | 0.0011544 | 1.8023e-07 | -3.1426e-09 | 0.0070886 | 0.0070885 | 0.0070886 | 0.97171 | -0.54949 | 0.97175 | -0.54867 | 1.9474
40 | -0.0050265 | -0.0012536 | 0.0050266 | 0.0012537 | 1.3509e-07 | 1.108e-08 | 0.0076947 | 0.0076947 | 0.0076947 | 0.97175 | -0.54867 | 0.97178 | -0.5481 | 2.1139
41 | -0.005249 | -0.0013094 | 0.005251 | 0.0013096 | 1.9854e-06 | 2.5424e-07 | 0.0080352 | 0.0080348 | 0.0080352 | 0.97178 | -0.5481 | 0.97218 | -0.54014 | 2.2075
42 | -0.00030042 | -7.5292e-05 | 0.00030042 | 7.5118e-05 | 1.116e-09 | -1.7443e-07 | 0.00045943 | 0.00045937 | 0.00045943 | 0.97301 | -0.52367 | 0.97301 | -0.5236 | 0.12622
43 | 0.0080418 | 0.0020086 | -0.0080417 | -0.0020085 | 1.1838e-07 | 4.9527e-08 | 0.01226 | 0.01226 | 0.01226 | 0.97584 | -0.46769 | 0.97582 | -0.468 | 3.3682
44 | -0.024998 | -0.0063202 | 0.025055 | 0.0063554 | 5.7158e-05 | 3.5199e-05 | 0.03765 | 0.037649 | 0.03765 | 0.98851 | -0.22027 | 0.99098 | -0.17271 | 10.3434
45 | -0.038748 | -0.0097935 | 0.038767 | 0.0098055 | 1.9073e-05 | 1.2013e-05 | 0.058212 | 0.058212 | 0.058212 | 0.99098 | -0.17271 | 0.99151 | -0.16245 | 15.9922
46 | 0.012327 | 0.0030959 | -0.012311 | -0.0030871 | 1.6287e-05 | 8.7934e-06 | 0.018512 | 0.018512 | 0.018512 | 0.99098 | -0.17271 | 0.98955 | -0.20043 | 5.0858
47 | -0.039709 | -0.010042 | 0.039847 | 0.010129 | 0.00013814 | 8.7068e-05 | 0.059625 | 0.059624 | 0.059625 | 0.99151 | -0.16245 | 0.99528 | -0.090195 | 16.3805
48 | -0.043661 | -0.011084 | 0.043667 | 0.011088 | 6.2125e-06 | 3.7741e-06 | 0.065327 | 0.065327 | 0.065327 | 0.99528 | -0.090195 | 0.99543 | -0.087238 | 8.9735
49 | 0.0032329 | 0.00080953 | -0.0032327 | -0.00080965 | 1.4529e-07 | -1.2255e-07 | 0.0048331 | 0.0048332 | 0.0048332 | 0.99528 | -0.090195 | 0.99523 | -0.091139 | 1.3278
50 | -0.00097801 | -0.00024511 | 0.00097803 | 0.00024478 | 2.1714e-08 | -3.3441e-07 | 0.001466 | 0.0014659 | 0.001466 | 0.99266 | -0.14111 | 0.99269 | -0.14064 | 0.40276
51 | -0.0021169 | -0.0005302 | 0.0021171 | 0.00052956 | 2.3269e-07 | -6.4801e-07 | 0.0031731 | 0.0031728 | 0.0031731 | 0.99269 | -0.14064 | 0.99281 | -0.13834 | 0.87172
52 | -0.0029438 | -0.00073673 | 0.0029441 | 0.00073633 | 3.535e-07 | -4.0017e-07 | 0.0044117 | 0.0044115 | 0.0044117 | 0.99281 | -0.13834 | 0.99294 | -0.13581 | 1.212
53 | -0.0029441 | -0.00073633 | 0.0029445 | 0.00073591 | 3.6892e-07 | -4.1787e-07 | 0.0044115 | 0.0044113 | 0.0044115 | 0.99294 | -0.13581 | 0.99307 | -0.13318 | 1.212
54 | -0.006376 | -0.0015957 | 0.0063767 | 0.0015959 | 6.7226e-07 | 1.7606e-07 | 0.009553 | 0.0095529 | 0.009553 | 0.99307 | -0.13318 | 0.99319 | -0.13096 | 2.6244
55 | 0.0034315 | 0.00085977 | -0.0034315 | -0.00085978 | 2.0885e-08 | -1.3889e-08 | 0.0051417 | 0.0051417 | 0.0051417 | 0.99307 | -0.13318 | 0.99307 | -0.1333 | 1.4126
56 | -0.0022876 | -0.00057333 | 0.0022877 | 0.00057322 | 4.6745e-08 | -1.0854e-07 | 0.0034204 | 0.0034204 | 0.0034204 | 0.9952 | -0.091568 | 0.99523 | -0.091139 | 0.93967
57 | 0.00094505 | 0.00023643 | -0.00094502 | -0.00023684 | 2.4751e-08 | -4.1377e-07 | 0.0014128 | 0.001413 | 0.001413 | 0.99523 | -0.091139 | 0.9952 | -0.09169 | 0.38818
58 | -0.044264 | -0.011237 | 0.044303 | 0.01126 | 3.8052e-05 | 2.3149e-05 | 0.06622 | 0.066219 | 0.06622 | 0.99543 | -0.087238 | 0.99636 | -0.069387 | 9.0961
59 | -0.010855 | -0.0027138 | 0.010856 | 0.0027146 | 1.5623e-06 | 7.9594e-07 | 0.016261 | 0.01626 | 0.016261 | 0.99319 | -0.13096 | 0.99334 | -0.12793 | 4.4672
60 | 0.0044781 | 0.0011179 | -0.0044775 | -0.001118 | 5.7772e-07 | -7.3307e-08 | 0.0067076 | 0.0067078 | 0.0067078 | 0.99319 | -0.13096 | 0.99305 | -0.13368 | 1.8428
61 | 0.0024397 | 0.00061121 | -0.0024396 | -0.00061141 | 1.0376e-07 | -2.0146e-07 | 0.0036556 | 0.0036557 | 0.0036557 | 0.99307 | -0.1333 | 0.99302 | -0.1342 | 1.0043
62 | -0.0461 | -0.011711 | 0.046118 | 0.011722 | 1.7686e-05 | 1.0801e-05 | 0.068904 | 0.068903 | 0.068904 | 0.99636 | -0.069387 | 0.99678 | -0.061421 | 9.4648
63 | -0.011826 | -0.0029576 | 0.011827 | 0.0029583 | 1.1848e-06 | 6.2789e-07 | 0.017713 | 0.017713 | 0.017713 | 0.99334 | -0.12793 | 0.99345 | -0.12583 | 4.8663
64 | 0.0034542 | 0.00086151 | -0.0034536 | -0.00086189 | 5.9395e-07 | -3.8502e-07 | 0.0051744 | 0.0051747 | 0.0051747 | 0.99305 | -0.13368 | 0.99286 | -0.1373 | 1.4216
65 | 0.00069872 | 0.00017511 | -0.00069872 | -0.00017512 | 2.3778e-10 | -7.3354e-09 | 0.001047 | 0.001047 | 0.001047 | 0.99302 | -0.1342 | 0.99302 | -0.1342 | 0.28764
66 | 0.02215 | 0.005554 | -0.022148 | -0.0055525 | 2.4492e-06 | 1.49e-06 | 0.033104 | 0.033104 | 0.033104 | 0.99569 | -0.08246 | 0.99557 | -0.084781 | 9.0944
67 | -0.023258 | -0.0058315 | 0.023259 | 0.005832 | 8.9573e-07 | 5.4755e-07 | 0.034758 | 0.034758 | 0.034758 | 0.99569 | -0.08246 | 0.99574 | -0.081652 | 9.549
68 | 0.021134 | 0.0052984 | -0.021132 | -0.0052969 | 2.5194e-06 | 1.5249e-06 | 0.031589 | 0.031589 | 0.031589 | 0.99557 | -0.084781 | 0.99544 | -0.087283 | 8.6782
69 | -0.024534 | -0.0061516 | 0.024534 | 0.0061517 | 1.3842e-07 | 8.5015e-08 | 0.036664 | 0.036664 | 0.036664 | 0.99574 | -0.081652 | 0.99574 | -0.081534 | 10.0725
70 | 0.015167 | 0.0038021 | -0.015164 | -0.0038005 | 2.7851e-06 | 1.5947e-06 | 0.022673 | 0.022673 | 0.022673 | 0.99544 | -0.087283 | 0.99524 | -0.091138 | 6.2288
71 | -0.025389 | -0.0063659 | 0.025392 | 0.0063682 | 3.7034e-06 | 2.2809e-06 | 0.037941 | 0.037941 | 0.037941 | 0.99574 | -0.081534 | 0.9959 | -0.078473 | 10.4234
72 | 0.013086 | 0.0032795 | -0.013084 | -0.0032788 | 1.2069e-06 | 6.6316e-07 | 0.019565 | 0.019565 | 0.019565 | 0.99524 | -0.091138 | 0.99514 | -0.093074 | 5.3749
73 | -0.026938 | -0.0067555 | 0.026943 | 0.0067588 | 5.2824e-06 | 3.2675e-06 | 0.04025 | 0.04025 | 0.04025 | 0.9959 | -0.078473 | 0.99611 | -0.07436 | 11.0578
74 | 0.013084 | 0.0032788 | -0.013082 | -0.0032776 | 2.1281e-06 | 1.1694e-06 | 0.019565 | 0.019565 | 0.019565 | 0.99514 | -0.093074 | 0.99497 | -0.096489 | 5.3749
75 | -0.027797 | -0.0069728 | 0.027797 | 0.0069731 | 4.7114e-07 | 2.9204e-07 | 0.041526 | 0.041526 | 0.041526 | 0.99611 | -0.07436 | 0.99613 | -0.074005 | 11.4082
76 | -0.081217 | -0.020571 | 0.081292 | 0.020617 | 7.4281e-05 | 4.6833e-05 | 0.12115 | 0.12115 | 0.12115 | 0.99821 | -0.034216 | 0.9992 | -0.015191 | 16.641
77 | 0.079731 | 0.020198 | -0.07969 | -0.020172 | 4.1668e-05 | 2.6257e-05 | 0.11893 | 0.11893 | 0.11893 | 0.99821 | -0.034216 | 0.99764 | -0.045102 | 16.3367
78 | -0.082888 | -0.021017 | 0.082889 | 0.021018 | 1.3027e-06 | 8.2182e-07 | 0.12352 | 0.12352 | 0.12352 | 0.9992 | -0.015191 | 0.99922 | -0.014864 | 16.9674
79 | 0.078538 | 0.019883 | -0.078495 | -0.019856 | 4.3658e-05 | 2.7499e-05 | 0.11721 | 0.11721 | 0.11721 | 0.99764 | -0.045102 | 0.99703 | -0.056687 | 16.1008
80 | -0.085768 | -0.02174 | 0.085829 | 0.021778 | 6.131e-05 | 3.8714e-05 | 0.12781 | 0.12781 | 0.12781 | 0.99922 | -0.014864 | 1 | 0 | 17.5564
81 | 0.031906 | 0.0080122 | -0.031891 | -0.0080028 | 1.498e-05 | 9.3578e-06 | 0.047624 | 0.047624 | 0.047624 | 0.99703 | -0.056687 | 0.99652 | -0.066533 | 13.0836
82 | 0.046588 | 0.011844 | -0.046578 | -0.011837 | 1.0619e-05 | 6.4913e-06 | 0.06959 | 0.06959 | 0.06959 | 0.99703 | -0.056687 | 0.99678 | -0.061421 | 9.5591
83 | 0.00063086 | 0.00015791 | -0.00063086 | -0.00015811 | 4.9821e-09 | -1.9461e-07 | 0.00093867 | 0.00093873 | 0.00093873 | 1 | 0 | 0.99999 | -0.00016585 | 0.25789
84 | 0.030696 | 0.0077032 | -0.030694 | -0.0077022 | 1.5088e-06 | 9.4069e-07 | 0.045839 | 0.045839 | 0.045839 | 0.99652 | -0.066533 | 0.99647 | -0.067564 | 12.5931
85 | 0.029052 | 0.0072908 | -0.029043 | -0.0072853 | 8.9202e-06 | 5.5443e-06 | 0.043386 | 0.043386 | 0.043386 | 0.99647 | -0.067564 | 0.99613 | -0.074005 | 11.9193
86 | 0.0016423 | 0.00041143 | -0.0016423 | -0.00041155 | 2.3542e-08 | -1.209e-07 | 0.0024524 | 0.0024525 | 0.0024525 | 0.99647 | -0.067564 | 0.99645 | -0.067865 | 0.67376
87 | 0.00059822 | 0.00014987 | -0.00059822 | -0.00014993 | 1.3318e-09 | -5.7119e-08 | 0.00089332 | 0.00089334 | 0.00089334 | 0.99645 | -0.067865 | 0.99645 | -0.067911 | 0.24542
88 | 0.013082 | 0.0032776 | -0.013078 | -0.0032753 | 4.221e-06 | 2.3197e-06 | 0.019565 | 0.019565 | 0.019565 | 0.99497 | -0.096489 | 0.99462 | -0.10327 | 5.375
89 | 0.00080152 | 0.00020072 | -0.00080152 | -0.00020088 | 6.7902e-09 | -1.5909e-07 | 0.0011991 | 0.0011991 | 0.0011991 | 0.99462 | -0.10327 | 0.99461 | -0.10344 | 0.32943
90 | 0.012277 | 0.0030746 | -0.012263 | -0.0030675 | 1.3175e-05 | 7.0819e-06 | 0.018366 | 0.018366 | 0.018366 | 0.99462 | -0.10327 | 0.99345 | -0.12583 | 5.0457
91 | 0.0028733 | 0.00071832 | -0.0028725 | -0.00071931 | 8.1201e-07 | -9.9022e-07 | 0.0043057 | 0.0043062 | 0.0043062 | 0.99286 | -0.1373 | 0.99255 | -0.14324 | 1.183
92 | 0.00058028 | 0.00014358 | -0.00058027 | -0.00014419 | 1.3537e-08 | -6.0933e-07 | 0.00086902 | 0.00086924 | 0.00086924 | 0.99286 | -0.1373 | 0.99284 | -0.13779 | 0.2388
93 | 0.0022056 | 0.00055217 | -0.0022054 | -0.00055273 | 2.2162e-07 | -5.5671e-07 | 0.0033064 | 0.0033067 | 0.0033067 | 0.99255 | -0.14324 | 0.99245 | -0.14535 | 0.90842
94 | 0.00058027 | 0.00014419 | -0.00058025 | -0.00014473 | 1.2077e-08 | -5.4334e-07 | 0.00086924 | 0.00086943 | 0.00086943 | 0.99284 | -0.13779 | 0.99281 | -0.13823 | 0.23886
95 | 0.00058025 | 0.00014473 | -0.00058024 | -0.00014542 | 1.541e-08 | -6.929e-07 | 0.00086943 | 0.00086968 | 0.00086968 | 0.99281 | -0.13823 | 0.99278 | -0.13879 | 0.23892

## res_trafo
| p_hv_mw | q_hv_mvar | p_lv_mw | q_lv_mvar | pl_mw | ql_mvar | i_hv_ka | i_lv_ka | vm_hv_pu | va_hv_degree | vm_lv_pu | va_lv_degree | loading_percent
0 | -1.2729e-15 | -1.3162e-15 | 0.00165 | 1.2699e-07 | 0.00165 | 1.2699e-07 | 5.2857e-17 | 0.0023815 | 0.99998 | 149.9956 | 1 | 0 | 0.2619

## res_ext_grid
| p_mw | q_mvar
0 | 0.0894 | 0.02226

## res_load
| p_mw | q_mvar
0 | 0.00064666 | 0.00016207
1 | 0.0031813 | 0.00079732
2 | 0.00035677 | 8.9415e-05
3 | 0.00077936 | 0.00019533
4 | 0.0025371 | 0.00063586
5 | 0.0010588 | 0.00026535
6 | 0.0037287 | 0.0009345
7 | 0.0013533 | 0.00033917
8 | 0.0015584 | 0.00039057
9 | 0.0020395 | 0.00051116
10 | 0.00058555 | 0.00014675
11 | 0.00069182 | 0.00017339
12 | 0.0020192 | 0.00050605
13 | 0.00057708 | 0.00014463
14 | 0.00020997 | 5.2623e-05
15 | 0.0004566 | 0.00011443
16 | 0.0030307 | 0.00075956
17 | 0.00040173 | 0.00010068
18 | 0.0010559 | 0.00026462
19 | 0.0008826 | 0.0002212
20 | 0.00092384 | 0.00023154
21 | 0.00061648 | 0.0001545
22 | 0.00036489 | 9.1449e-05
23 | 0.00053692 | 0.00013456
24 | 0.00054944 | 0.0001377
25 | 0.00062852 | 0.00015752
26 | 0.00018984 | 4.7577e-05
27 | 0.00062702 | 0.00015715
28 | 0.00047231 | 0.00011837
29 | 0.00026249 | 6.5786e-05
30 | 0.00039587 | 9.9214e-05
31 | 0.00022235 | 5.5726e-05
32 | 0.00030042 | 7.5292e-05
33 | 0.0003155 | 7.9072e-05
34 | 0.0011777 | 0.00029515
35 | 0.00023472 | 5.8826e-05
36 | 0.00045734 | 0.00011462
37 | 0.0016333 | 0.00040934
38 | 0.0013655 | 0.00034223
39 | 0.00094172 | 0.00023602
40 | 0.00058167 | 0.00014578
41 | 0.00097801 | 0.00024511
42 | 0.0011389 | 0.00028543
43 | 0.00082663 | 0.00020717
44 | 0.0022876 | 0.00057333
45 | 0.00094502 | 0.00023684
46 | 0.00059701 | 0.00014962
47 | 0.00099183 | 0.00024858
48 | 0.0017975 | 0.00045048
49 | 0.00096993 | 0.00024309
50 | 0.0010233 | 0.00025647
51 | 0.0017409 | 0.0004363
52 | 0.0011073 | 0.00027751
53 | 0.0010137 | 0.00025406
54 | 0.0012752 | 0.00031959
55 | 0.0059645 | 0.0014949
56 | 0.00085478 | 0.00021423
57 | 0.0020788 | 0.00052099
58 | 0.0015454 | 0.00038732
59 | 0.00085376 | 0.00021397
60 | 0.0014861 | 0.00037245
61 | 0.0015959 | 0.00039996
62 | 0.0011513 | 0.00028853
63 | 0.0028793 | 0.00072162
64 | 0.0012899 | 0.00032328
65 | 0.0011957 | 0.00029968
66 | 0.00046007 | 0.0001153
67 | 0.00063086 | 0.00015811
68 | 0.0010441 | 0.00026168
69 | 0.00059822 | 0.00014993
70 | 0.0012456 | 0.00031217
71 | 0.00080152 | 0.00020088
72 | 0.00043592 | 0.00010925
73 | 0.00066688 | 0.00016714
74 | 0.0022054 | 0.00055273
75 | 0.00058024 | 0.00014542
76 | 0.00069872 | 0.00017512

## dtypes
| element | column | dtype
0 | bus | name | object
1 | bus | vn_kv | float64
2 | bus | type | object
3 | bus | zone | object
4 | bus | in_service | bool
5 | load | name | object
6 | load | bus | uint32
7 | load | p_mw | float64
8 | load | q_mvar | float64
9 | load | const_z_percent | float64
10 | load | const_i_percent | float64
11 | load | sn_mva | float64
12 | load | scaling | float64
13 | load | in_service | bool
14 | load | type | object
15 | ext_grid | name | object
16 | ext_grid | bus | uint32
17 | ext_grid | vm_pu | float64
18 | ext_grid | va_degree | float64
19 | ext_grid | slack_weight | float64
20 | ext_grid | in_service | bool
21 | line | name | object
22 | line | std_type | object
23 | line | from_bus | uint32
24 | line | to_bus | uint32
25 | line | length_km | float64
26 | line | r_ohm_per_km | float64
27 | line | x_ohm_per_km | float64
28 | line | c_nf_per_km | float64
29 | line | g_us_per_km | float64
30 | line | max_i_ka | float64
31 | line | df | float64
32 | line | parallel | uint32
33 | line | type | object
34 | line | in_service | bool
35 | trafo | name | object
36 | trafo | std_type | object
37 | trafo | hv_bus | uint32
38 | trafo | lv_bus | uint32
39 | trafo | sn_mva | float64
40 | trafo | vn_hv_kv | float64
41 | trafo | vn_lv_kv | float64
42 | trafo | vk_percent | float64
43 | trafo | vkr_percent | float64
44 | trafo | pfe_kw | float64
45 | trafo | i0_percent | float64
46 | trafo | shift_degree | float64
47 | trafo | tap_side | object
48 | trafo | tap_neutral | int32
49 | trafo | tap_min | int32
50 | trafo | tap_max | int32
51 | trafo | tap_step_percent | float64
52 | trafo | tap_step_degree | float64
53 | trafo | tap_pos | int32
54 | trafo | tap_phase_shifter | bool
55 | trafo | parallel | uint32
56 | trafo | df | float64
57 | trafo | in_service | bool
58 | line_geodata | coords | object
59 | bus_geodata | x | float64
60 | bus_geodata | y | float64
61 | bus_geodata | coords | object
62 | res_bus | vm_pu | float64
63 | res_bus | va_degree | float64
64 | res_bus | p_mw | float64
65 | res_bus | q_mvar | float64
66 | res_line | p_from_mw | float64
67 | res_line | q_from_mvar | float64
68 | res_line | p_to_mw | float64
69 | res_line | q_to_mvar | float64
70 | res_line | pl_mw | float64
71 | res_line | ql_mvar | float64
72 | res_line | i_from_ka | float64
73 | res_line | i_to_ka | float64
74 | res_line | i_ka | float64
75 | res_line | vm_from_pu | float64
76 | res_line | va_from_degree | float64
77 | res_line | vm_to_pu | float64
78 | res_line | va_to_degree | float64
79 | res_line | loading_percent | float64
80 | res_trafo | p_hv_mw | float64
81 | res_trafo | q_hv_mvar | float64
82 | res_trafo | p_lv_mw | float64
83 | res_trafo | q_lv_mvar | float64
84 | res_trafo | pl_mw | float64
85 | res_trafo | ql_mvar | float64
86 | res_trafo | i_hv_ka | float64
87 | res_trafo | i_lv_ka | float64
88 | res_trafo | vm_hv_pu | float64
89 | res_trafo | va_hv_degree | float64
90 | res_trafo | vm_lv_pu | float64
91 | res_trafo | va_lv_degree | float64
92 | res_trafo | loading_percent | float64
93 | res_ext_grid | p_mw | float64
94 | res_ext_grid | q_mvar | float64
95 | res_load | p_mw | float64
96 | res_load | q_mvar | float64

## parameters
| version | format_version | converged | OPF_converged | name | f_hz | sn_mva
0 | 2.14.6 | 2.14.0 | TRUE | FALSE |  | 50 | 1