## bus
| name | vn_kv | type | zone | in_service
0 | bus_LV_1321-5_0_8_node_0 | 0.4 | n |  | TRUE
1 | bus_LV_1321-5_0_8_node_1 | 0.4 | n |  | TRUE
2 | bus_LV_1321-5_0_8_node_52 | 0.4 | n |  | TRUE
3 | bus_LV_1321-5_0_8_node_55 | 0.4 | n |  | TRUE
4 | bus_LV_1321-5_0_8_node_4 | 0.4 | n |  | TRUE
5 | bus_LV_1321-5_0_8_node_5 | 0.4 | n |  | TRUE
6 | bus_LV_1321-5_0_8_node_7 | 0.4 | n |  | TRUE
7 | bus_LV_1321-5_0_8_node_92 | 0.4 | n |  | TRUE
8 | bus_LV_1321-5_0_8_node_91 | 0.4 | n |  | TRUE
9 | bus_LV_1321-5_0_8_node_93 | 0.4 | n |  | TRUE
10 | bus_LV_1321-5_0_8_node_90 | 0.4 | n |  | TRUE
11 | bus_LV_1321-5_0_8_node_8 | 0.4 | n |  | TRUE
12 | bus_LV_1321-5_0_8_node_9 | 0.4 | n |  | TRUE
13 | bus_LV_1321-5_0_8_node_10 | 0.4 | n |  | TRUE
14 | bus_LV_1321-5_0_8_node_11 | 0.4 | n |  | TRUE
15 | bus_LV_1321-5_0_8_node_12 | 0.4 | n |  | TRUE
16 | bus_LV_1321-5_0_8_node_19 | 0.4 | n |  | TRUE
17 | bus_LV_1321-5_0_8_node_33 | 0.4 | n |  | TRUE
18 | bus_LV_1321-5_0_8_node_20 | 0.4 | n |  | TRUE
19 | bus_LV_1321-5_0_8_node_34 | 0.4 | n |  | TRUE
20 | bus_LV_1321-5_0_8_node_13 | 0.4 | n |  | TRUE
21 | bus_LV_1321-5_0_8_node_14 | 0.4 | n |  | TRUE
22 | bus_LV_1321-5_0_8_node_15 | 0.4 | n |  | TRUE
23 | bus_LV_1321-5_0_8_node_16 | 0.4 | n |  | TRUE
24 | bus_LV_1321-5_0_8_node_59 | 0.4 | n |  | TRUE
25 | bus_LV_1321-5_0_8_node_17 | 0.4 | n |  | TRUE
26 | bus_LV_1321-5_0_8_node_56 | 0.4 | n |  | TRUE
27 | bus_LV_1321-5_0_8_node_57 | 0.4 | n |  | TRUE
28 | bus_LV_1321-5_0_8_node_58 | 0.4 | n |  | TRUE
29 | bus_LV_1321-5_0_8_node_60 | 0.4 | n |  | TRUE
30 | bus_LV_1321-5_0_8_node_61 | 0.4 | n |  | TRUE
31 | bus_LV_1321-5_0_8_node_62 | 0.4 | n |  | TRUE
32 | bus_LV_1321-5_0_8_node_63 | 0.4 | n |  | TRUE
33 | bus_LV_1321-5_0_8_node_64 | 0.4 | n |  | TRUE
34 | bus_LV_1321-5_0_8_node_18 | 0.4 | n |  | TRUE
35 | bus_LV_1321-5_0_8_node_21 | 0.4 | n |  | TRUE
36 | bus_LV_1321-5_0_8_node_22 | 0.4 | n |  | TRUE
37 | bus_LV_1321-5_0_8_node_28 | 0.4 | n |  | TRUE
38 | bus_LV_1321-5_0_8_node_25 | 0.4 | n |  | TRUE
39 | bus_LV_1321-5_0_8_node_31 | 0.4 | n |  | TRUE
40 | bus_LV_1321-5_0_8_node_26 | 0.4 | n |  | TRUE
41 | bus_LV_1321-5_0_8_node_23 | 0.4 | n |  | TRUE
42 | bus_LV_1321-5_0_8_node_24 | 0.4 | n |  | TRUE
43 | bus_LV_1321-5_0_8_node_27 | 0.4 | n |  | TRUE
44 | bus_LV_1321-5_0_8_node_29 | 0.4 | n |  | TRUE
45 | bus_LV_1321-5_0_8_node_30 | 0.4 | n |  | TRUE
46 | bus_LV_1321-5_0_8_node_32 | 0.4 | n |  | TRUE
47 | bus_LV_1321-5_0_8_node_35 | 0.4 | n |  | TRUE
48 | bus_LV_1321-5_0_8_node_68 | 0.4 | n |  | TRUE
49 | bus_LV_1321-5_0_8_node_72 | 0.4 | n |  | TRUE
50 | bus_LV_1321-5_0_8_node_67 | 0.4 | n |  | TRUE
51 | bus_LV_1321-5_0_8_node_69 | 0.4 | n |  | TRUE
52 | bus_LV_1321-5_0_8_node_36 | 0.4 | n |  | TRUE
53 | bus_LV_1321-5_0_8_node_37 | 0.4 | n |  | TRUE
54 | bus_LV_1321-5_0_8_node_38 | 0.4 | n |  | TRUE
55 | bus_LV_1321-5_0_8_node_39 | 0.4 | n |  | TRUE
56 | bus_LV_1321-5_0_8_node_40 | 0.4 | n |  | TRUE
57 | bus_LV_1321-5_0_8_node_41 | 0.4 | n |  | TRUE
58 | bus_LV_1321-5_0_8_node_42 | 0.4 | n |  | TRUE
59 | bus_LV_1321-5_0_8_node_74 | 0.4 | n |  | TRUE
60 | bus_LV_1321-5_0_8_node_43 | 0.4 | n |  | TRUE
61 | bus_LV_1321-5_0_8_node_73 | 0.4 | n |  | TRUE
62 | bus_LV_1321-5_0_8_node_44 | 0.4 | n |  | TRUE
63 | bus_LV_1321-5_0_8_node_48 | 0.4 | n |  | TRUE
64 | bus_LV_1321-5_0_8_node_45 | 0.4 | n |  | TRUE
65 | bus_LV_1321-5_0_8_node_49 | 0.4 | n |  | TRUE
66 | bus_LV_1321-5_0_8_node_46 | 0.4 | n |  | TRUE
67 | bus_LV_1321-5_0_8_node_47 | 0.4 | n |  | TRUE
68 | bus_LV_1321-5_0_8_node_88 | 0.4 | n |  | TRUE
69 | bus_LV_1321-5_0_8_node_89 | 0.4 | n |  | TRUE
70 | bus_LV_1321-5_0_8_node_65 | 0.4 | n |  | TRUE
71 | bus_LV_1321-5_0_8_node_50 | 0.4 | n |  | TRUE
72 | bus_LV_1321-5_0_8_node_51 | 0.4 | n |  | TRUE
73 | bus_LV_1321-5_0_8_node_53 | 0.4 | n |  | TRUE
74 | bus_LV_1321-5_0_8_node_54 | 0.4 | n |  | TRUE
75 | bus_LV_1321-5_0_8_node_77 | 0.4 | n |  | TRUE
76 | bus_LV_1321-5_0_8_node_98 | 0.4 | n |  | TRUE
77 | bus_LV_1321-5_0_8_node_76 | 0.4 | n |  | TRUE
78 | bus_LV_1321-5_0_8_node_96 | 0.4 | n |  | TRUE
79 | bus_LV_1321-5_0_8_node_66 | 0.4 | n |  | TRUE
80 | bus_LV_1321-5_0_8_node_70 | 0.4 | n |  | TRUE
81 | bus_LV_1321-5_0_8_node_71 | 0.4 | n |  | TRUE
82 | bus_LV_1321-5_0_8_node_75 | 0.4 | n |  | TRUE
83 | bus_LV_1321-5_0_8_node_78 | 0.4 | n |  | TRUE
84 | bus_LV_1321-5_0_8_node_79 | 0.4 | n |  | TRUE
85 | bus_LV_1321-5_0_8_node_80 | 0.4 | n |  | TRUE
86 | bus_LV_1321-5_0_8_node_81 | 0.4 | n |  | TRUE
87 | bus_LV_1321-5_0_8_node_82 | 0.4 | n |  | TRUE
88 | bus_LV_1321-5_0_8_node_99 | 0.4 | n |  | TRUE
89 | bus_LV_1321-5_0_8_node_100 | 0.4 | n |  | TRUE
90 | bus_LV_1321-5_0_8_node_83 | 0.4 | n |  | TRUE
91 | bus_LV_1321-5_0_8_node_84 | 0.4 | n |  | TRUE
92 | bus_LV_1321-5_0_8_node_85 | 0.4 | n |  | TRUE
93 | bus_LV_1321-5_0_8_node_86 | 0.4 | n |  | TRUE
94 | bus_LV_1321-5_0_8_node_95 | 0.4 | n |  | TRUE
95 | bus_LV_1321-5_0_8_node_104 | 0.4 | n |  | TRUE
96 | bus_LV_1321-5_0_8_node_87 | 0.4 | n |  | TRUE
97 | bus_LV_1321-5_0_8_node_102 | 0.4 | n |  | TRUE
98 | bus_LV_1321-5_0_8_node_101 | 0.4 | n |  | TRUE
99 | bus_LV_1321-5_0_8_node_103 | 0.4 | n |  | TRUE
100 | bus_LV_1321-5_0_8_node_94 | 0.4 | n |  | TRUE
101 | bus_LV_1321-5_0_8_node_97 | 0.4 | n |  | TRUE
102 | bus_MV_15_0_node_26 | 20 | n |  | TRUE

## load
| name | bus | p_mw | q_mvar | const_z_percent | const_i_percent | sn_mva | scaling | in_service | type
0 | LV_1321-5_0_8_load_0 | 0 | 0.0053417 | 0.0013388 | 0 | 0 |  | 1 | TRUE | wye
1 | LV_1321-5_0_8_load_1 | 1 | 0.003319 | 0.00083183 | 0 | 0 |  | 1 | TRUE | wye
2 | LV_1321-5_0_8_load_4 | 4 | 0.0028172 | 0.00070606 | 0 | 0 |  | 1 | TRUE | wye
3 | LV_1321-5_0_8_load_5 | 5 | 0.0040086 | 0.0010047 | 0 | 0 |  | 1 | TRUE | wye
4 | LV_1321-5_0_8_load_92 | 7 | 0.0026824 | 0.00067228 | 0 | 0 |  | 1 | TRUE | wye
5 | LV_1321-5_0_8_load_91 | 8 | 0.002889 | 0.00072404 | 0 | 0 |  | 1 | TRUE | wye
6 | LV_1321-5_0_8_load_90 | 10 | 0.0010068 | 0.00025232 | 0 | 0 |  | 1 | TRUE | wye
7 | LV_1321-5_0_8_load_8 | 11 | 0.0028267 | 0.00070843 | 0 | 0 |  | 1 | TRUE | wye
8 | LV_1321-5_0_8_load_9 | 12 | 0.0046246 | 0.001159 | 0 | 0 |  | 1 | TRUE | wye
9 | LV_1321-5_0_8_load_10 | 13 | 0.0023887 | 0.00059868 | 0 | 0 |  | 1 | TRUE | wye
10 | LV_1321-5_0_8_load_11 | 14 | 0.0027159 | 0.00068068 | 0 | 0 |  | 1 | TRUE | wye
11 | LV_1321-5_0_8_load_12 | 15 | 0.0038062 | 0.00095393 | 0 | 0 |  | 1 | TRUE | wye
12 | LV_1321-5_0_8_load_19 | 16 | 0.0026996 | 0.00067658 | 0 | 0 |  | 1 | TRUE | wye
13 | LV_1321-5_0_8_load_33 | 17 | 0.0037994 | 0.00095221 | 0 | 0 |  | 1 | TRUE | wye
14 | LV_1321-5_0_8_load_13 | 20 | 0.0023898 | 0.00059894 | 0 | 0 |  | 1 | TRUE | wye
15 | LV_1321-5_0_8_load_14 | 21 | 0.002525 | 0.00063283 | 0 | 0 |  | 1 | TRUE | wye
16 | LV_1321-5_0_8_load_15 | 22 | 0.0022523 | 0.00056449 | 0 | 0 |  | 1 | TRUE | wye
17 | LV_1321-5_0_8_load_16 | 23 | 0.0051166 | 0.0012824 | 0 | 0 |  | 1 | TRUE | wye
18 | LV_1321-5_0_8_load_59 | 24 | 0.0034606 | 0.0008673 | 0 | 0 |  | 1 | TRUE | wye
19 | LV_1321-5_0_8_load_17 | 25 | 0.0027039 | 0.00067765 | 0 | 0 |  | 1 | TRUE | wye
20 | LV_1321-5_0_8_load_56 | 26 | 0.0034944 | 0.00087577 | 0 | 0 |  | 1 | TRUE | wye
21 | LV_1321-5_0_8_load_57 | 27 | 0.0043946 | 0.0011014 | 0 | 0 |  | 1 | TRUE | wye
22 | LV_1321-5_0_8_load_61 | 30 | 0.0019265 | 0.00048282 | 0 | 0 |  | 1 | TRUE | wye
23 | LV_1321-5_0_8_load_63 | 32 | 0.010634 | 0.002665 | 0 | 0 |  | 1 | TRUE | wye
24 | LV_1321-5_0_8_load_64 | 33 | 0.0055671 | 0.0013953 | 0 | 0 |  | 1 | TRUE | wye
25 | LV_1321-5_0_8_load_18 | 34 | 0.0060421 | 0.0015143 | 0 | 0 |  | 1 | TRUE | wye
26 | LV_1321-5_0_8_load_21 | 35 | 0.002635 | 0.00066039 | 0 | 0 |  | 1 | TRUE | wye
27 | LV_1321-5_0_8_load_22 | 36 | 0.0065782 | 0.0016486 | 0 | 0 |  | 1 | TRUE | wye
28 | LV_1321-5_0_8_load_28 | 37 | 0.0026823 | 0.00067224 | 0 | 0 |  | 1 | TRUE | wye
29 | LV_1321-5_0_8_load_25 | 38 | 0.0047166 | 0.0011821 | 0 | 0 |  | 1 | TRUE | wye
30 | LV_1321-5_0_8_load_26 | 40 | 0.0068795 | 0.0017242 | 0 | 0 |  | 1 | TRUE | wye
31 | LV_1321-5_0_8_load_24 | 42 | 0.0067259 | 0.0016857 | 0 | 0 |  | 1 | TRUE | wye
32 | LV_1321-5_0_8_load_27 | 43 | 0.0062835 | 0.0015748 | 0 | 0 |  | 1 | TRUE | wye
33 | LV_1321-5_0_8_load_29 | 44 | 0.0047725 | 0.0011961 | 0 | 0 |  | 1 | TRUE | wye
34 | LV_1321-5_0_8_load_30 | 45 | 0.0027388 | 0.00068641 | 0 | 0 |  | 1 | TRUE | wye
35 | LV_1321-5_0_8_load_32 | 46 | 0.0018123 | 0.00045421 | 0 | 0 |  | 1 | TRUE | wye
36 | LV_1321-5_0_8_load_35 | 47 | 0.00065712 | 0.00016469 | 0 | 0 |  | 1 | TRUE | wye
37 | LV_1321-5_0_8_load_68 | 48 | 0.00067948 | 0.00017029 | 0 | 0 |  | 1 | TRUE | wye
38 | LV_1321-5_0_8_load_72 | 49 | 0.0058875 | 0.0014755 | 0 | 0 |  | 1 | TRUE | wye
39 | LV_1321-5_0_8_load_69 | 51 | 0.0026604 | 0.00066676 | 0 | 0 |  | 1 | TRUE | wye
40 | LV_1321-5_0_8_load_36 | 52 | 0.002987 | 0.00074861 | 0 | 0 |  | 1 | TRUE | wye
41 | LV_1321-5_0_8_load_37 | 53 | 0.0023956 | 0.0006004 | 0 | 0 |  | 1 | TRUE | wye
42 | LV_1321-5_0_8_load_39 | 55 | 0.0050364 | 0.0012622 | 0 | 0 |  | 1 | TRUE | wye
43 | LV_1321-5_0_8_load_42 | 58 | 0.0032286 | 0.00080915 | 0 | 0 |  | 1 | TRUE | wye
44 | LV_1321-5_0_8_load_74 | 59 | 0.0025342 | 0.00063513 | 0 | 0 |  | 1 | TRUE | wye
45 | LV_1321-5_0_8_load_43 | 60 | 0.0042118 | 0.0010556 | 0 | 0 |  | 1 | TRUE | wye
46 | LV_1321-5_0_8_load_73 | 61 | 0.0031101 | 0.00077947 | 0 | 0 |  | 1 | TRUE | wye
47 | LV_1321-5_0_8_load_48 | 63 | 0.0043626 | 0.0010934 | 0 | 0 |  | 1 | TRUE | wye
48 | LV_1321-5_0_8_load_45 | 64 | 0.0047696 | 0.0011954 | 0 | 0 |  | 1 | TRUE | wye
49 | LV_1321-5_0_8_load_49 | 65 | 0.0041255 | 0.0010339 | 0 | 0 |  | 1 | TRUE | wye
50 | LV_1321-5_0_8_load_46 | 66 | 0.001358 | 0.00034034 | 0 | 0 |  | 1 | TRUE | wye
51 | LV_1321-5_0_8_load_47 | 67 | 0.0017191 | 0.00043085 | 0 | 0 |  | 1 | TRUE | wye
52 | LV_1321-5_0_8_load_88 | 68 | 0.0034863 | 0.00087376 | 0 | 0 |  | 1 | TRUE | wye
53 | LV_1321-5_0_8_load_89 | 69 | 0.0043095 | 0.0010801 | 0 | 0 |  | 1 | TRUE | wye
54 | LV_1321-5_0_8_load_65 | 70 | 0.0040053 | 0.0010038 | 0 | 0 |  | 1 | TRUE | wye
55 | LV_1321-5_0_8_load_50 | 71 | 0.015412 | 0.0038625 | 0 | 0 |  | 1 | TRUE | wye
56 | LV_1321-5_0_8_load_53 | 73 | 0.0062627 | 0.0015696 | 0 | 0 |  | 1 | TRUE | wye
57 | LV_1321-5_0_8_load_54 | 74 | 0.0018313 | 0.00045896 | 0 | 0 |  | 1 | TRUE | wye
58 | LV_1321-5_0_8_load_77 | 75 | 0.0052206 | 0.0013084 | 0 | 0 |  | 1 | TRUE | wye
59 | LV_1321-5_0_8_load_76 | 77 | 0.012851 | 0.0032208 | 0 | 0 |  | 1 | TRUE | wye
60 | LV_1321-5_0_8_load_96 | 78 | 0.011516 | 0.0028862 | 0 | 0 |  | 1 | TRUE | wye
61 | LV_1321-5_0_8_load_66 | 79 | 0.0020066 | 0.00050289 | 0 | 0 |  | 1 | TRUE | wye
62 | LV_1321-5_0_8_load_70 | 80 | 0.00077163 | 0.00019339 | 0 | 0 |  | 1 | TRUE | wye
63 | LV_1321-5_0_8_load_71 | 81 | 0.0026598 | 0.00066661 | 0 | 0 |  | 1 | TRUE | wye
64 | LV_1321-5_0_8_load_75 | 82 | 0.0070835 | 0.0017753 | 0 | 0 |  | 1 | TRUE | wye
65 | LV_1321-5_0_8_load_78 | 83 | 0.018524 | 0.0046424 | 0 | 0 |  | 1 | TRUE | wye
66 | LV_1321-5_0_8_load_79 | 84 | 0.048752 | 0.012218 | 0 | 0 |  | 1 | TRUE | wye
67 | LV_1321-5_0_8_load_80 | 85 | 0.050639 | 0.012691 | 0 | 0 |  | 1 | TRUE | wye
68 | LV_1321-5_0_8_load_81 | 86 | 0.016588 | 0.0041574 | 0 | 0 |  | 1 | TRUE | wye
69 | LV_1321-5_0_8_load_82 | 87 | 0.046708 | 0.011706 | 0 | 0 |  | 1 | TRUE | wye
70 | LV_1321-5_0_8_load_99 | 88 | 0.014205 | 0.00356 | 0 | 0 |  | 1 | TRUE | wye
71 | LV_1321-5_0_8_load_100 | 89 | 0.02377 | 0.0059572 | 0 | 0 |  | 1 | TRUE | wye
72 | LV_1321-5_0_8_load_83 | 90 | 0.011328 | 0.0028391 | 0 | 0 |  | 1 | TRUE | wye
73 | LV_1321-5_0_8_load_85 | 92 | 0.0036358 | 0.00091121 | 0 | 0 |  | 1 | TRUE | wye
74 | LV_1321-5_0_8_load_95 | 94 | 0.0073947 | 0.0018533 | 0 | 0 |  | 1 | TRUE | wye
75 | LV_1321-5_0_8_load_104 | 95 | 0.011874 | 0.002976 | 0 | 0 |  | 1 | TRUE | wye
76 | LV_1321-5_0_8_load_101 | 98 | 0.018337 | 0.0045956 | 0 | 0 |  | 1 | TRUE | wye
77 | LV_1321-5_0_8_load_103 | 99 | 0.032417 | 0.0081246 | 0 | 0 |  | 1 | TRUE | wye
78 | LV_1321-5_0_8_load_94 | 100 | 0.0028842 | 0.00072285 | 0 | 0 |  | 1 | TRUE | wye
79 | LV_1321-5_0_8_load_97 | 101 | 0.009079 | 0.0022754 | 0 | 0 |  | 1 | TRUE | wye

## ext_grid
| name | bus | vm_pu | va_degree | slack_weight | in_service
0 |  | 66 | 1 | 0 | 1 | TRUE

## line
| name | std_type | from_bus | to_bus | length_km | r_ohm_per_km | x_ohm_per_km | c_nf_per_km | g_us_per_km | max_i_ka | df | parallel | type | in_service
0 | LV_1321-5_0_8_line_0 |  | 0 | 1 | 0.036161 | 0.125 | 0.08 | 261 | 0 | 0.364 | 1 | 1 | cs | TRUE
1 | LV_1321-5_0_8_line_1 |  | 0 | 2 | 0.075442 | 0.125 | 0.08 | 261 | 0 | 0.364 | 1 | 1 | cs | TRUE
2 | LV_1321-5_0_8_line_2 |  | 2 | 3 | 0.020506 | 0.125 | 0.08 | 261 | 0 | 0.364 | 1 | 1 | cs | TRUE
3 | LV_1321-5_0_8_line_3 |  | 3 | 76 | 0.014573 | 0.125 | 0.08 | 261 | 0 | 0.364 | 1 | 1 | cs | TRUE
4 | LV_1321-5_0_8_line_4 |  | 3 | 74 | 0.012373 | 0.125 | 0.08 | 261 | 0 | 0.364 | 1 | 1 | cs | TRUE
5 | LV_1321-5_0_8_line_5 |  | 4 | 5 | 0.097085 | 0.125 | 0.08 | 261 | 0 | 0.364 | 1 | 1 | cs | TRUE
6 | LV_1321-5_0_8_line_6 |  | 5 | 6 | 0.0045456 | 0.125 | 0.08 | 261 | 0 | 0.364 | 1 | 1 | cs | TRUE
7 | LV_1321-5_0_8_line_7 |  | 6 | 7 | 0.011261 | 0.125 | 0.08 | 261 | 0 | 0.364 | 1 | 4 | cs | TRUE
8 | LV_1321-5_0_8_line_8 |  | 6 | 8 | 0.018524 | 0.125 | 0.08 | 261 | 0 | 0.364 | 1 | 4 | cs | TRUE
9 | LV_1321-5_0_8_line_9 |  | 7 | 9 | 0.02133 | 0.125 | 0.08 | 261 | 0 | 0.364 | 1 | 4 | cs | TRUE
10 | LV_1321-5_0_8_line_10 |  | 8 | 10 | 0.0013062 | 0.125 | 0.08 | 261 | 0 | 0.364 | 1 | 4 | cs | TRUE
11 | LV_1321-5_0_8_line_11 |  | 9 | 100 | 0.031485 | 0.125 | 0.08 | 261 | 0 | 0.364 | 1 | 1 | cs | TRUE
12 | LV_1321-5_0_8_line_12 |  | 9 | 94 | 0.012472 | 0.125 | 0.08 | 261 | 0 | 0.364 | 1 | 4 | cs | TRUE
13 | LV_1321-5_0_8_line_13 |  | 10 | 69 | 0.020537 | 0.125 | 0.08 | 261 | 0 | 0.364 | 1 | 4 | cs | TRUE
14 | LV_1321-5_0_8_line_14 |  | 11 | 12 | 0.0042126 | 0.125 | 0.08 | 261 | 0 | 0.364 | 1 | 4 | cs | TRUE
15 | LV_1321-5_0_8_line_15 |  | 11 | 13 | 0.013458 | 0.125 | 0.08 | 261 | 0 | 0.364 | 1 | 4 | cs | TRUE
16 | LV_1321-5_0_8_line_16 |  | 12 | 14 | 0.0011401 | 0.125 | 0.08 | 261 | 0 | 0.364 | 1 | 4 | cs | TRUE
17 | LV_1321-5_0_8_line_17 |  | 13 | 15 | 0.032228 | 0.125 | 0.08 | 261 | 0 | 0.364 | 1 | 4 | cs | TRUE
18 | LV_1321-5_0_8_line_18 |  | 14 | 16 | 0.014166 | 0.125 | 0.08 | 261 | 0 | 0.364 | 1 | 4 | cs | TRUE
19 | LV_1321-5_0_8_line_19 |  | 15 | 17 | 0.021928 | 0.125 | 0.08 | 261 | 0 | 0.364 | 1 | 4 | cs | TRUE
20 | LV_1321-5_0_8_line_20 |  | 16 | 18 | 0.035239 | 0.125 | 0.08 | 261 | 0 | 0.364 | 1 | 4 | cs | TRUE
21 | LV_1321-5_0_8_line_21 |  | 17 | 19 | 0.011127 | 0.125 | 0.08 | 261 | 0 | 0.364 | 1 | 4 | cs | TRUE
22 | LV_1321-5_0_8_line_22 |  | 18 | 37 | 0.02528 | 0.125 | 0.08 | 261 | 0 | 0.364 | 1 | 1 | cs | TRUE
23 | LV_1321-5_0_8_line_23 |  | 18 | 38 | 0.043378 | 0.125 | 0.08 | 261 | 0 | 0.364 | 1 | 4 | cs | TRUE
24 | LV_1321-5_0_8_line_24 |  | 19 | 49 | 0.012705 | 0.125 | 0.08 | 261 | 0 | 0.364 | 1 | 4 | cs | TRUE
25 | LV_1321-5_0_8_line_25 |  | 20 | 21 | 0.0241 | 0.125 | 0.08 | 261 | 0 | 0.364 | 1 | 4 | cs | TRUE
26 | LV_1321-5_0_8_line_26 |  | 20 | 22 | 0.023911 | 0.125 | 0.08 | 261 | 0 | 0.364 | 1 | 2 | cs | TRUE
27 | LV_1321-5_0_8_line_27 |  | 21 | 23 | 0.023617 | 0.125 | 0.08 | 261 | 0 | 0.364 | 1 | 4 | cs | TRUE
28 | LV_1321-5_0_8_line_28 |  | 22 | 24 | 0.11124 | 0.125 | 0.08 | 261 | 0 | 0.364 | 1 | 1 | cs | TRUE
29 | LV_1321-5_0_8_line_29 |  | 23 | 25 | 0.00077397 | 0.125 | 0.08 | 261 | 0 | 0.364 | 1 | 4 | cs | TRUE
30 | LV_1321-5_0_8_line_30 |  | 24 | 28 | 0.050919 | 0.125 | 0.08 | 261 | 0 | 0.364 | 1 | 1 | cs | TRUE
31 | LV_1321-5_0_8_line_31 |  | 25 | 34 | 0.020953 | 0.125 | 0.08 | 261 | 0 | 0.364 | 1 | 4 | cs | TRUE
32 | LV_1321-5_0_8_line_32 |  | 26 | 27 | 0.013873 | 0.125 | 0.08 | 261 | 0 | 0.364 | 1 | 1 | cs | TRUE
33 | LV_1321-5_0_8_line_33 |  | 26 | 28 | 0.0261 | 0.125 | 0.08 | 261 | 0 | 0.364 | 1 | 1 | cs | TRUE
34 | LV_1321-5_0_8_line_34 |  | 28 | 29 | 0.0169 | 0.125 | 0.08 | 261 | 0 | 0.364 | 1 | 1 | cs | TRUE
35 | LV_1321-5_0_8_line_35 |  | 29 | 30 | 0.0071482 | 0.125 | 0.08 | 261 | 0 | 0.364 | 1 | 1 | cs | TRUE
36 | LV_1321-5_0_8_line_36 |  | 30 | 31 | 0.049949 | 0.125 | 0.08 | 261 | 0 | 0.364 | 1 | 1 | cs | TRUE
37 | LV_1321-5_0_8_line_37 |  | 31 | 32 | 0.02306 | 0.125 | 0.08 | 261 | 0 | 0.364 | 1 | 1 | cs | TRUE
38 | LV_1321-5_0_8_line_38 |  | 32 | 33 | 0.085314 | 0.125 | 0.08 | 261 | 0 | 0.364 | 1 | 1 | cs | TRUE
39 | LV_1321-5_0_8_line_39 |  | 34 | 35 | 0.012715 | 0.125 | 0.08 | 261 | 0 | 0.364 | 1 | 4 | cs | TRUE
40 | LV_1321-5_0_8_line_40 |  | 35 | 36 | 0.014606 | 0.125 | 0.08 | 261 | 0 | 0.364 | 1 | 4 | cs | TRUE
41 | LV_1321-5_0_8_line_41 |  | 36 | 41 | 0.04132 | 0.125 | 0.08 | 261 | 0 | 0.364 | 1 | 4 | cs | TRUE
42 | LV_1321-5_0_8_line_42 |  | 37 | 39 | 0.020534 | 0.125 | 0.08 | 261 | 0 | 0.364 | 1 | 1 | cs | TRUE
43 | LV_1321-5_0_8_line_43 |  | 38 | 40 | 0.035762 | 0.125 | 0.08 | 261 | 0 | 0.364 | 1 | 4 | cs | TRUE
44 | LV_1321-5_0_8_line_44 |  | 39 | 44 | 0.024869 | 0.125 | 0.08 | 261 | 0 | 0.364 | 1 | 1 | cs | TRUE
45 | LV_1321-5_0_8_line_45 |  | 40 | 43 | 0.032616 | 0.125 | 0.08 | 261 | 0 | 0.364 | 1 | 4 | cs | TRUE
46 | LV_1321-5_0_8_line_46 |  | 41 | 42 | 0.018658 | 0.125 | 0.08 | 261 | 0 | 0.364 | 1 | 4 | cs | TRUE
47 | LV_1321-5_0_8_line_47 |  | 42 | 43 | 0.013276 | 0.125 | 0.08 | 261 | 0 | 0.364 | 1 | 4 | cs | TRUE
48 | LV_1321-5_0_8_line_48 |  | 44 | 45 | 0.021587 | 0.125 | 0.08 | 261 | 0 | 0.364 | 1 | 1 | cs | TRUE
49 | LV_1321-5_0_8_line_49 |  | 45 | 46 | 0.0053188 | 0.125 | 0.08 | 261 | 0 | 0.364 | 1 | 1 | cs | TRUE
50 | LV_1321-5_0_8_line_50 |  | 46 | 47 | 0.006306 | 0.125 | 0.08 | 261 | 0 | 0.364 | 1 | 1 | cs | TRUE
51 | LV_1321-5_0_8_line_51 |  | 47 | 48 | 0.0037442 | 0.125 | 0.08 | 261 | 0 | 0.364 | 1 | 1 | cs | TRUE
52 | LV_1321-5_0_8_line_52 |  | 48 | 51 | 0.0048809 | 0.125 | 0.08 | 261 | 0 | 0.364 | 1 | 1 | cs | TRUE
53 | LV_1321-5_0_8_line_53 |  | 49 | 50 | 0.17462 | 0.125 | 0.08 | 261 | 0 | 0.364 | 1 | 4 | cs | TRUE
54 | LV_1321-5_0_8_line_54 |  | 50 | 79 | 0.067774 | 0.125 | 0.08 | 261 | 0 | 0.364 | 1 | 4 | cs | TRUE
55 | LV_1321-5_0_8_line_55 |  | 51 | 80 | 0.010241 | 0.125 | 0.08 | 261 | 0 | 0.364 | 1 | 1 | cs | TRUE
56 | LV_1321-5_0_8_line_56 |  | 52 | 53 | 0.018756 | 0.125 | 0.08 | 261 | 0 | 0.364 | 1 | 1 | cs | TRUE
57 | LV_1321-5_0_8_line_57 |  | 52 | 54 | 0.049735 | 0.125 | 0.08 | 261 | 0 | 0.364 | 1 | 1 | cs | TRUE
58 | LV_1321-5_0_8_line_58 |  | 53 | 55 | 0.0048889 | 0.125 | 0.08 | 261 | 0 | 0.364 | 1 | 1 | cs | TRUE
59 | LV_1321-5_0_8_line_59 |  | 54 | 56 | 0.030394 | 0.125 | 0.08 | 261 | 0 | 0.364 | 1 | 1 | cs | TRUE
60 | LV_1321-5_0_8_line_60 |  | 54 | 57 | 0.02324 | 0.125 | 0.08 | 261 | 0 | 0.364 | 1 | 1 | cs | TRUE
61 | LV_1321-5_0_8_line_61 |  | 56 | 58 | 0.067534 | 0.125 | 0.08 | 261 | 0 | 0.364 | 1 | 2 | cs | TRUE
62 | LV_1321-5_0_8_line_62 |  | 57 | 59 | 0.043585 | 0.125 | 0.08 | 261 | 0 | 0.364 | 1 | 1 | cs | TRUE
63 | LV_1321-5_0_8_line_63 |  | 58 | 60 | 0.026511 | 0.125 | 0.08 | 261 | 0 | 0.364 | 1 | 2 | cs | TRUE
64 | LV_1321-5_0_8_line_64 |  | 59 | 61 | 0.0008968 | 0.125 | 0.08 | 261 | 0 | 0.364 | 1 | 1 | cs | TRUE
65 | LV_1321-5_0_8_line_65 |  | 60 | 62 | 0.015414 | 0.125 | 0.08 | 261 | 0 | 0.364 | 1 | 4 | cs | TRUE
66 | LV_1321-5_0_8_line_66 |  | 61 | 82 | 0.03438 | 0.125 | 0.08 | 261 | 0 | 0.364 | 1 | 1 | cs | TRUE
67 | LV_1321-5_0_8_line_67 |  | 62 | 63 | 0.024051 | 0.125 | 0.08 | 261 | 0 | 0.364 | 1 | 1 | cs | TRUE
68 | LV_1321-5_0_8_line_68 |  | 62 | 64 | 0.014409 | 0.125 | 0.08 | 261 | 0 | 0.364 | 1 | 4 | cs | TRUE
69 | LV_1321-5_0_8_line_69 |  | 63 | 65 | 0.017797 | 0.125 | 0.08 | 261 | 0 | 0.364 | 1 | 1 | cs | TRUE
70 | LV_1321-5_0_8_line_70 |  | 64 | 66 | 0.068626 | 0.125 | 0.08 | 261 | 0 | 0.364 | 1 | 4 | cs | TRUE
71 | LV_1321-5_0_8_line_71 |  | 66 | 67 | 0.01261 | 0.125 | 0.08 | 261 | 0 | 0.364 | 1 | 4 | cs | TRUE
72 | LV_1321-5_0_8_line_72 |  | 67 | 68 | 0.010667 | 0.125 | 0.08 | 261 | 0 | 0.364 | 1 | 4 | cs | TRUE
73 | LV_1321-5_0_8_line_73 |  | 68 | 69 | 0.014226 | 0.125 | 0.08 | 261 | 0 | 0.364 | 1 | 4 | cs | TRUE
74 | LV_1321-5_0_8_line_74 |  | 68 | 70 | 0.15357 | 0.125 | 0.08 | 261 | 0 | 0.364 | 1 | 4 | cs | TRUE
75 | LV_1321-5_0_8_line_75 |  | 70 | 79 | 0.0076016 | 0.125 | 0.08 | 261 | 0 | 0.364 | 1 | 4 | cs | TRUE
76 | LV_1321-5_0_8_line_76 |  | 71 | 72 | 0.005141 | 0.125 | 0.08 | 261 | 0 | 0.364 | 1 | 1 | cs | TRUE
77 | LV_1321-5_0_8_line_77 |  | 72 | 73 | 0.012192 | 0.125 | 0.08 | 261 | 0 | 0.364 | 1 | 1 | cs | TRUE
78 | LV_1321-5_0_8_line_78 |  | 72 | 74 | 0.016684 | 0.125 | 0.08 | 261 | 0 | 0.364 | 1 | 1 | cs | TRUE
79 | LV_1321-5_0_8_line_79 |  | 73 | 75 | 0.033514 | 0.125 | 0.08 | 261 | 0 | 0.364 | 1 | 1 | cs | TRUE
80 | LV_1321-5_0_8_line_80 |  | 75 | 77 | 0.035043 | 0.125 | 0.08 | 261 | 0 | 0.364 | 1 | 1 | cs | TRUE
81 | LV_1321-5_0_8_line_81 |  | 76 | 78 | 0.1067 | 0.125 | 0.08 | 261 | 0 | 0.364 | 1 | 1 | cs | TRUE
82 | LV_1321-5_0_8_line_82 |  | 77 | 82 | 0.047382 | 0.125 | 0.08 | 261 | 0 | 0.364 | 1 | 1 | cs | TRUE
83 | LV_1321-5_0_8_line_83 |  | 78 | 101 | 0.025638 | 0.125 | 0.08 | 261 | 0 | 0.364 | 1 | 1 | cs | TRUE
84 | LV_1321-5_0_8_line_84 |  | 80 | 81 | 0.00074379 | 0.125 | 0.08 | 261 | 0 | 0.364 | 1 | 1 | cs | TRUE
85 | LV_1321-5_0_8_line_85 |  | 83 | 84 | 0.0057698 | 0.125 | 0.08 | 261 | 0 | 0.364 | 1 | 1 | cs | TRUE
86 | LV_1321-5_0_8_line_86 |  | 83 | 85 | 0.025303 | 0.125 | 0.08 | 261 | 0 | 0.364 | 1 | 1 | cs | TRUE
87 | LV_1321-5_0_8_line_87 |  | 84 | 86 | 0.020272 | 0.125 | 0.08 | 261 | 0 | 0.364 | 1 | 1 | cs | TRUE
88 | LV_1321-5_0_8_line_88 |  | 85 | 87 | 0.030073 | 0.125 | 0.08 | 261 | 0 | 0.364 | 1 | 2 | cs | TRUE
89 | LV_1321-5_0_8_line_89 |  | 87 | 88 | 0.027923 | 0.125 | 0.08 | 261 | 0 | 0.364 | 1 | 4 | cs | TRUE
90 | LV_1321-5_0_8_line_90 |  | 88 | 89 | 0.0049149 | 0.125 | 0.08 | 261 | 0 | 0.364 | 1 | 4 | cs | TRUE
91 | LV_1321-5_0_8_line_91 |  | 89 | 98 | 0.044408 | 0.125 | 0.08 | 261 | 0 | 0.364 | 1 | 4 | cs | TRUE
92 | LV_1321-5_0_8_line_92 |  | 90 | 91 | 0.041262 | 0.125 | 0.08 | 261 | 0 | 0.364 | 1 | 1 | cs | TRUE
93 | LV_1321-5_0_8_line_93 |  | 91 | 92 | 0.015418 | 0.125 | 0.08 | 261 | 0 | 0.364 | 1 | 4 | cs | TRUE
94 | LV_1321-5_0_8_line_94 |  | 91 | 93 | 0.074731 | 0.125 | 0.08 | 261 | 0 | 0.364 | 1 | 4 | cs | TRUE
95 | LV_1321-5_0_8_line_95 |  | 92 | 94 | 0.0019335 | 0.125 | 0.08 | 261 | 0 | 0.364 | 1 | 4 | cs | TRUE
96 | LV_1321-5_0_8_line_96 |  | 93 | 95 | 0.01004 | 0.125 | 0.08 | 261 | 0 | 0.364 | 1 | 1 | cs | TRUE
97 | LV_1321-5_0_8_line_97 |  | 93 | 96 | 0.058131 | 0.125 | 0.08 | 261 | 0 | 0.364 | 1 | 4 | cs | TRUE
98 | LV_1321-5_0_8_line_98 |  | 93 | 97 | 0.064561 | 0.125 | 0.08 | 261 | 0 | 0.364 | 1 | 1 | cs | TRUE
99 | LV_1321-5_0_8_line_99 |  | 96 | 98 | 0.028204 | 0.125 | 0.08 | 261 | 0 | 0.364 | 1 | 4 | cs | TRUE
100 | LV_1321-5_0_8_line_100 |  | 97 | 99 | 0.008259 | 0.125 | 0.08 | 261 | 0 | 0.364 | 1 | 1 | cs | TRUE

## trafo
| name | std_type | hv_bus | lv_bus | sn_mva | vn_hv_kv | vn_lv_kv | vk_percent | vkr_percent | pfe_kw | i0_percent | shift_degree | tap_side | tap_neutral | tap_min | tap_max | tap_step_percent | tap_step_degree | tap_pos | tap_phase_shifter | parallel | df | in_service
0 | LV_1321-5_0_8_trafo_46 | 0.63 MVA 20/0.4 kV | 102 | 66 | 0.63 | 20 | 0.4 | 6 | 1.206 | 1.65 | 0.2619 | 150 | hv | 0 | -2 | 2 | 2.5 | 0 | 0 | FALSE | 1 | 1 | TRUE

## line_geodata
| x0 | y0 | x1 | y1 | x2 | y2 | x3 | y3 | x4 | y4 | x5 | y5 | x6 | y6 | x7 | y7 | x8 | y8
0 | 2696277.9937 | 1225850.1855 | 2696273.2821 | 1225856.0145 | 2696268.8306 | 1225857.955 | 2696265.2736 | 1225857.5639 | 2696254.9452 | 1225848.3347 | 2696253.3204 | 1225844.261 | 2696253.1126 | 1225842.2774
1 | 2696310.5081 | 1225918.2613 | 2696277.9937 | 1225850.1855
2 | 2696310.5081 | 1225918.2613 | 2696310.0792 | 1225928.3616 | 2696313.6511 | 1225938.1264
3 | 2696328.2625 | 1225938.4853 | 2696313.6511 | 1225938.1264
4 | 2696313.6511 | 1225938.1264 | 2696305.6185 | 1225937.8962 | 2696301.2816 | 1225937.97
5 | 2696453.1591 | 1226066.7264 | 2696447.9143 | 1226069.3502 | 2696443.4111 | 1226071.6789 | 2696434.571 | 1226077.3063 | 2696399.7743 | 1226091.2414 | 2696396.578 | 1226094.3252 | 2696389.7595 | 1226098.2509 | 2696376.151 | 1226103.4009 | 2696367.0337 | 1226110.1249
6 | 2696363.3754 | 1226112.823 | 2696367.0337 | 1226110.1249
7 | 2696363.3754 | 1226112.823 | 2696356.4392 | 1226103.9523
8 | 2696363.3754 | 1226112.823 | 2696348.8399 | 1226124.3055
9 | 2696346.0436 | 1226086.2122 | 2696345.8086 | 1226089.9555 | 2696349.1891 | 1226094.6803 | 2696356.4392 | 1226103.9523
10 | 2696347.8149 | 1226125.1153 | 2696348.8399 | 1226124.3055
11 | 2696346.0436 | 1226086.2122 | 2696348.2559 | 1226087.2376 | 2696352.6181 | 1226087.0526 | 2696356.1771 | 1226085.4424 | 2696372.3954 | 1226072.4603
12 | 2696346.0436 | 1226086.2122 | 2696343.3888 | 1226083.9565 | 2696341.1499 | 1226081.2961 | 2696338.1877 | 1226076.6486
13 | 2696331.6999 | 1226137.8456 | 2696347.8149 | 1226125.1153
14 | 2696352.7539 | 1226452.5276 | 2696349.9888 | 1226455.7056
15 | 2696364.6573 | 1226446.2484 | 2696352.7539 | 1226452.5276 | 2696352.7539 | 1226452.5276
16 | 2696349.2404 | 1226456.5657 | 2696349.9888 | 1226455.7056
17 | 2696364.6573 | 1226446.2484 | 2696368.2757 | 1226444.3397 | 2696395.5164 | 1226437.2954
18 | 2696341.4029 | 1226468.26 | 2696345.1219 | 1226461.2992 | 2696349.2404 | 1226456.5657
19 | 2696395.5164 | 1226437.2954 | 2696412.3385 | 1226432.9452 | 2696416.6647 | 1226431.5271
20 | 2696333.8112 | 1226502.49 | 2696334.7093 | 1226493.8428 | 2696339.8683 | 1226471.1323 | 2696341.4029 | 1226468.26
21 | 2696427.2383 | 1226428.0609 | 2696416.6647 | 1226431.5271
22 | 2696333.8112 | 1226502.49 | 2696350.41 | 1226508.7632 | 2696357.3845 | 1226511.6145
23 | 2696333.8112 | 1226502.49 | 2696310.7527 | 1226492.5208 | 2696293.8571 | 1226485.6034
24 | 2696427.2383 | 1226428.0609 | 2696435.4847 | 1226425.3593 | 2696439.0973 | 1226423.5795
25 | 2696269.9881 | 1226517.0087 | 2696291.2023 | 1226528.4431
26 | 2696312.2505 | 1226539.7881 | 2696291.2023 | 1226528.4431
27 | 2696269.9881 | 1226517.0087 | 2696266.5916 | 1226515.178 | 2696248.7298 | 1226506.7307
28 | 2696312.2505 | 1226539.7881 | 2696370.6319 | 1226634.4744
29 | 2696248.0301 | 1226506.3998 | 2696248.7298 | 1226506.7307
30 | 2696355.4019 | 1226683.0356 | 2696360.138 | 1226665.3663 | 2696370.6319 | 1226634.4744
31 | 2696248.0301 | 1226506.3998 | 2696232.4363 | 1226499.0251 | 2696228.8785 | 1226497.9963
32 | 2696381.4436 | 1226682.0837 | 2696395.2232 | 1226680.4731
33 | 2696355.4019 | 1226683.0356 | 2696367.4888 | 1226683.2871 | 2696376.5502 | 1226682.6556 | 2696381.4436 | 1226682.0837
34 | 2696353.0915 | 1226699.7769 | 2696354.1477 | 1226692.133 | 2696355.4019 | 1226683.0356
35 | 2696353.0915 | 1226699.7769 | 2696352.699 | 1226706.9144
36 | 2696351.3407 | 1226756.8339 | 2696351.6835 | 1226725.3836 | 2696352.699 | 1226706.9144
37 | 2696351.3407 | 1226756.8339 | 2696374.385 | 1226757.6953
38 | 2696374.385 | 1226757.6953 | 2696439.0617 | 1226760.1128 | 2696457.6806 | 1226768.9098 | 2696457.6806 | 1226768.9098
39 | 2696216.6636 | 1226494.464 | 2696228.8785 | 1226497.9963
40 | 2696202.852 | 1226489.8578 | 2696205.514 | 1226491.2398 | 2696216.6636 | 1226494.464
41 | 2696199.0851 | 1226453.3087 | 2696194.4797 | 1226482.5997 | 2696196.2072 | 1226486.4081 | 2696202.852 | 1226489.8578
42 | 2696374.6719 | 1226522.5882 | 2696367.4643 | 1226517.3344 | 2696359.6429 | 1226512.5377 | 2696357.3845 | 1226511.6145
43 | 2696293.8571 | 1226485.6034 | 2696291.4962 | 1226484.6368 | 2696270.711 | 1226476.1278 | 2696260.6508 | 1226472.3338
44 | 2696374.6719 | 1226522.5882 | 2696384.1364 | 1226514.4023 | 2696395.2108 | 1226508.9243
45 | 2696230.0371 | 1226461.1127 | 2696233.8054 | 1226462.2098 | 2696260.6508 | 1226472.3338
46 | 2696199.0851 | 1226453.3087 | 2696217.2797 | 1226457.4417
47 | 2696217.2797 | 1226457.4417 | 2696217.9527 | 1226457.5946 | 2696230.0371 | 1226461.1127
48 | 2696395.2108 | 1226508.9243 | 2696397.1738 | 1226507.9533 | 2696415.3753 | 1226501.2488
49 | 2696415.3753 | 1226501.2488 | 2696420.3663 | 1226499.4104
50 | 2696420.3663 | 1226499.4104 | 2696426.2836 | 1226497.2307
51 | 2696426.2836 | 1226497.2307 | 2696429.7971 | 1226495.9365
52 | 2696429.7971 | 1226495.9365 | 2696434.3771 | 1226494.2495
53 | 2696439.0973 | 1226423.5795 | 2696482.3714 | 1226254.4079
54 | 2696482.3714 | 1226254.4079 | 2696476.736 | 1226258.7752 | 2696466.7554 | 1226262.7496 | 2696448.2217 | 1226265.4289 | 2696436.5921 | 1226265.9074 | 2696424.8286 | 1226265.2942 | 2696419.726 | 1226263.9216 | 2696417.7355 | 1226265.3878
55 | 2696434.3771 | 1226494.2495 | 2696443.9868 | 1226490.7097
56 | 2696170.8344 | 1226108.5391 | 2696189.5825 | 1226107.9865
57 | 2696128.4348 | 1226087.2941 | 2696133.0223 | 1226090.059 | 2696144.3832 | 1226101.5285 | 2696151.9912 | 1226106.4439 | 2696156.588 | 1226108.1638 | 2696164.5089 | 1226108.7255 | 2696170.8344 | 1226108.5391
58 | 2696194.4692 | 1226107.8424 | 2696189.5825 | 1226107.9865
59 | 2696128.4348 | 1226087.2941 | 2696124.9969 | 1226097.368 | 2696116.3175 | 1226115.1183
60 | 2696121.3328 | 1226066.0864 | 2696124.3101 | 1226069.5036 | 2696126.582 | 1226073.4098 | 2696128.0749 | 1226077.6703 | 2696128.748 | 1226082.4623 | 2696128.4348 | 1226087.2941
61 | 2696116.3175 | 1226115.1183 | 2696143.7731 | 1226134.1087 | 2696150.0244 | 1226136.6559 | 2696156.0758 | 1226138.4327 | 2696177.1515 | 1226139.3102
62 | 2696121.3328 | 1226066.0864 | 2696155.4869 | 1226039.0096
63 | 2696177.1515 | 1226139.3102 | 2696198.0022 | 1226140.1782 | 2696203.6262 | 1226140.6327
64 | 2696155.4869 | 1226039.0096 | 2696156.1897 | 1226038.4525
65 | 2696218.9899 | 1226141.8743 | 2696203.6262 | 1226140.6327
66 | 2696156.1897 | 1226038.4525 | 2696183.1306 | 1226017.0943
67 | 2696218.9899 | 1226141.8743 | 2696215.4201 | 1226165.6592
68 | 2696218.9899 | 1226141.8743 | 2696233.0048 | 1226145.2217
69 | 2696212.7785 | 1226183.259 | 2696215.4201 | 1226165.6592
70 | 2696233.0048 | 1226145.2217 | 2696237.0167 | 1226146.1799 | 2696260.3718 | 1226155.2419 | 2696269.4629 | 1226157.5128 | 2696278.6587 | 1226158.4623 | 2696288.8717 | 1226157.9271 | 2696299.3181 | 1226156.0837 | 2696299.3181 | 1226156.0837
71 | 2696311.1325 | 1226151.7454 | 2696308.8382 | 1226152.9244 | 2696299.3181 | 1226156.0837
72 | 2696320.3384 | 1226146.3928 | 2696316.4525 | 1226149.0115 | 2696311.1325 | 1226151.7454
73 | 2696320.3384 | 1226146.3928 | 2696324.0254 | 1226143.9082 | 2696331.6999 | 1226137.8456
74 | 2696320.3384 | 1226146.3928 | 2696411.615 | 1226269.896
75 | 2696411.615 | 1226269.896 | 2696417.7355 | 1226265.3878
76 | 2696284.757 | 1225940.0602 | 2696288.8784 | 1225936.9872
77 | 2696284.757 | 1225940.0602 | 2696273.5034 | 1225944.7506
78 | 2696284.757 | 1225940.0602 | 2696297.5799 | 1225938.0329 | 2696301.2816 | 1225937.97
79 | 2696246.8767 | 1225964.8501 | 2696257.4853 | 1225956.0528 | 2696269.6055 | 1225946.3752 | 2696273.5034 | 1225944.7506
80 | 2696246.8767 | 1225964.8501 | 2696241.7165 | 1225969.1293 | 2696219.9554 | 1225987.2834
81 | 2696328.2625 | 1225938.4853 | 2696328.067 | 1225948.6784 | 2696324.6833 | 1225953.0378 | 2696299.5377 | 1225971.1661 | 2696293.201 | 1225974.8217 | 2696279.6881 | 1225985.7665 | 2696265.567 | 1226001.4937 | 2696254.8058 | 1226010.6802
82 | 2696183.1306 | 1226017.0943 | 2696205.0813 | 1225999.6922 | 2696219.9554 | 1225987.2834
83 | 2696254.8058 | 1226010.6802 | 2696252.4135 | 1226012.7224 | 2696235.2534 | 1226027.2635
84 | 2696444.6847 | 1226490.4526 | 2696443.9868 | 1226490.7097
85 | 2696244.0423 | 1226072.2388 | 2696239.2266 | 1226075.4169
86 | 2696244.0423 | 1226072.2388 | 2696265.1609 | 1226058.302
87 | 2696219.8733 | 1226081.3191 | 2696238.4645 | 1226075.9198 | 2696239.2266 | 1226075.4169
88 | 2696265.1609 | 1226058.302 | 2696266.5041 | 1226057.4156 | 2696287.8171 | 1226038.5492
89 | 2696287.8171 | 1226038.5492 | 2696289.5096 | 1226037.0509 | 2696304.3312 | 1226016.1011
90 | 2696304.3312 | 1226016.1011 | 2696307.1698 | 1226012.0888
91 | 2696307.1698 | 1226012.0888 | 2696315.7428 | 1225999.9711 | 2696334.4949 | 1225986.6651 | 2696340.4689 | 1225983.9293
92 | 2696328.862 | 1226062.0167 | 2696294.4867 | 1226084.8403
93 | 2696328.862 | 1226062.0167 | 2696337.1485 | 1226075.0181
94 | 2696328.862 | 1226062.0167 | 2696334.0178 | 1226058.2419 | 2696336.9341 | 1226055.1202 | 2696340.2648 | 1226041.3977 | 2696337.3526 | 1226027.8853 | 2696335.6155 | 1226008.7546 | 2696339.3348 | 1226008.4813 | 2696351.2312 | 1226002.792
95 | 2696337.1485 | 1226075.0181 | 2696338.1877 | 1226076.6486
96 | 2696351.2312 | 1226002.792 | 2696354.8856 | 1226012.1468
97 | 2696351.2312 | 1226002.792 | 2696339.3348 | 1226008.4813 | 2696335.6155 | 1226008.7546 | 2696336.4254 | 1226003.2193 | 2696339.6681 | 1225997.2676 | 2696344.1956 | 1225992.5041 | 2696350.4994 | 1225988.5367 | 2696363.9438 | 1225982.2943
98 | 2696351.2312 | 1226002.792 | 2696364.3186 | 1225996.1325 | 2696394.8289 | 1225981.9387 | 2696410.9471 | 1225980.0651
99 | 2696363.9438 | 1225982.2943 | 2696358.2495 | 1225975.7863 | 2696340.4689 | 1225983.9293
100 | 2696410.9471 | 1225980.0651 | 2696413.9153 | 1225987.7742

## bus_geodata
| x | y | coords
0 | 2696277.9937 | 1225850.1855
1 | 2696253.1126 | 1225842.2774
2 | 2696310.5081 | 1225918.2613
3 | 2696313.6511 | 1225938.1264
4 | 2696453.1591 | 1226066.7264
5 | 2696367.0337 | 1226110.1249
6 | 2696363.3754 | 1226112.823
7 | 2696356.4392 | 1226103.9523
8 | 2696348.8399 | 1226124.3055
9 | 2696346.0436 | 1226086.2122
10 | 2696347.8149 | 1226125.1153
11 | 2696352.7539 | 1226452.5276
12 | 2696349.9888 | 1226455.7056
13 | 2696364.6573 | 1226446.2484
14 | 2696349.2404 | 1226456.5657
15 | 2696395.5164 | 1226437.2954
16 | 2696341.4029 | 1226468.26
17 | 2696416.6647 | 1226431.5271
18 | 2696333.8112 | 1226502.49
19 | 2696427.2383 | 1226428.0609
20 | 2696291.2023 | 1226528.4432
21 | 2696269.9881 | 1226517.0087
22 | 2696312.2505 | 1226539.7881
23 | 2696248.7298 | 1226506.7307
24 | 2696370.6319 | 1226634.4744
25 | 2696248.0301 | 1226506.3998
26 | 2696381.4436 | 1226682.0837
27 | 2696395.2232 | 1226680.4731
28 | 2696355.4019 | 1226683.0356
29 | 2696353.0915 | 1226699.7769
30 | 2696352.699 | 1226706.9144
31 | 2696351.3407 | 1226756.8339
32 | 2696374.385 | 1226757.6953
33 | 2696457.6806 | 1226768.9098
34 | 2696228.8785 | 1226497.9963
35 | 2696216.6636 | 1226494.464
36 | 2696202.852 | 1226489.8578
37 | 2696357.3845 | 1226511.6145
38 | 2696293.8571 | 1226485.6034
39 | 2696374.6719 | 1226522.5882
40 | 2696260.6508 | 1226472.3338
41 | 2696199.0851 | 1226453.3087
42 | 2696217.2797 | 1226457.4417
43 | 2696230.0371 | 1226461.1127
44 | 2696395.2108 | 1226508.9243
45 | 2696415.3753 | 1226501.2488
46 | 2696420.3663 | 1226499.4104
47 | 2696426.2836 | 1226497.2307
48 | 2696429.7971 | 1226495.9365
49 | 2696439.0973 | 1226423.5795
50 | 2696482.3714 | 1226254.4079
51 | 2696434.3771 | 1226494.2495
52 | 2696170.8344 | 1226108.5391
53 | 2696189.5825 | 1226107.9865
54 | 2696128.4348 | 1226087.2941
55 | 2696194.4692 | 1226107.8424
56 | 2696116.3175 | 1226115.1183
57 | 2696121.3328 | 1226066.0864
58 | 2696177.1515 | 1226139.3102
59 | 2696155.4869 | 1226039.0096
60 | 2696203.6262 | 1226140.6327
61 | 2696156.1897 | 1226038.4525
62 | 2696218.9899 | 1226141.8743
63 | 2696215.4201 | 1226165.6592
64 | 2696233.0048 | 1226145.2217
65 | 2696212.7785 | 1226183.259
66 | 2696299.3181 | 1226156.0837
67 | 2696311.1325 | 1226151.7454
68 | 2696320.3384 | 1226146.3928
69 | 2696331.6999 | 1226137.8456
70 | 2696411.615 | 1226269.896
71 | 2696288.8784 | 1225936.9872
72 | 2696284.757 | 1225940.0602
73 | 2696273.5034 | 1225944.7506
74 | 2696301.2816 | 1225937.97
75 | 2696246.8767 | 1225964.8501
76 | 2696328.2625 | 1225938.4853
77 | 2696219.9554 | 1225987.2834
78 | 2696254.8058 | 1226010.6802
79 | 2696417.7355 | 1226265.3878
80 | 2696443.9868 | 1226490.7097
81 | 2696444.6847 | 1226490.4526
82 | 2696183.1306 | 1226017.0943
83 | 2696244.0423 | 1226072.2388
84 | 2696239.2266 | 1226075.4169
85 | 2696265.1609 | 1226058.302
86 | 2696219.8733 | 1226081.3191
87 | 2696287.8171 | 1226038.5492
88 | 2696304.3312 | 1226016.1011
89 | 2696307.1698 | 1226012.0888
90 | 2696294.4867 | 1226084.8403
91 | 2696328.862 | 1226062.0167
92 | 2696337.1485 | 1226075.0181
93 | 2696351.2312 | 1226002.792
94 | 2696338.1877 | 1226076.6486
95 | 2696354.8856 | 1226012.1468
96 | 2696363.9438 | 1225982.2943
97 | 2696410.9471 | 1225980.0651
98 | 2696340.4689 | 1225983.9293
99 | 2696413.9153 | 1225987.7742
100 | 2696372.3954 | 1226072.4603
101 | 2696235.2534 | 1226027.2635
102 | 2696363.3754 | 1226112.823

## line_std_types
| c_nf_per_km | r_ohm_per_km | x_ohm_per_km | max_i_ka | type | q_mm2 | alpha | voltage_rating
NAYY 4x50 SE | 210 | 0.642 | 0.083 | 0.142 | cs | 50 | 0.00403 | LV
NAYY 4x120 SE | 264 | 0.225 | 0.08 | 0.242 | cs | 120 | 0.00403 | LV
NAYY 4x150 SE | 261 | 0.208 | 0.08 | 0.27 | cs | 150 | 0.00403 | LV
NA2XS2Y 1x95 RM/25 12/20 kV | 216 | 0.313 | 0.132 | 0.252 | cs | 95 | 0.00403 | MV
NA2XS2Y 1x185 RM/25 12/20 kV | 273 | 0.161 | 0.117 | 0.362 | cs | 185 | 0.00403 | MV
NA2XS2Y 1x240 RM/25 12/20 kV | 304 | 0.122 | 0.112 | 0.421 | cs | 240 | 0.00403 | MV
NA2XS2Y 1x95 RM/25 6/10 kV | 315 | 0.313 | 0.123 | 0.249 | cs | 95 | 0.00403 | MV
NA2XS2Y 1x185 RM/25 6/10 kV | 406 | 0.161 | 0.11 | 0.358 | cs | 185 | 0.00403 | MV
NA2XS2Y 1x240 RM/25 6/10 kV | 456 | 0.122 | 0.105 | 0.416 | cs | 240 | 0.00403 | MV
NA2XS2Y 1x150 RM/25 12/20 kV | 250 | 0.206 | 0.116 | 0.319 | cs | 150 | 0.00403 | MV
NA2XS2Y 1x120 RM/25 12/20 kV | 230 | 0.253 | 0.119 | 0.283 | cs | 120 | 0.00403 | MV
NA2XS2Y 1x70 RM/25 12/20 kV | 190 | 0.443 | 0.132 | 0.22 | cs | 70 | 0.00403 | MV
NA2XS2Y 1x150 RM/25 6/10 kV | 360 | 0.206 | 0.11 | 0.315 | cs | 150 | 0.00403 | MV
NA2XS2Y 1x120 RM/25 6/10 kV | 340 | 0.253 | 0.113 | 0.28 | cs | 120 | 0.00403 | MV
NA2XS2Y 1x70 RM/25 6/10 kV | 280 | 0.443 | 0.123 | 0.217 | cs | 70 | 0.00403 | MV
N2XS(FL)2Y 1x120 RM/35 64/110 kV | 112 | 0.153 | 0.166 | 0.366 | cs | 120 | 0.00393 | HV
N2XS(FL)2Y 1x185 RM/35 64/110 kV | 125 | 0.099 | 0.156 | 0.457 | cs | 185 | 0.00393 | HV
N2XS(FL)2Y 1x240 RM/35 64/110 kV | 135 | 0.075 | 0.149 | 0.526 | cs | 240 | 0.00393 | HV
N2XS(FL)2Y 1x300 RM/35 64/110 kV | 144 | 0.06 | 0.144 | 0.588 | cs | 300 | 0.00393 | HV
15-AL1/3-ST1A 0.4 | 11 | 1.8769 | 0.35 | 0.105 | ol | 16 | 0.00403 | LV
24-AL1/4-ST1A 0.4 | 11.25 | 1.2012 | 0.335 | 0.14 | ol | 24 | 0.00403 | LV
48-AL1/8-ST1A 0.4 | 12.2 | 0.5939 | 0.3 | 0.21 | ol | 48 | 0.00403 | LV
94-AL1/15-ST1A 0.4 | 13.2 | 0.306 | 0.29 | 0.35 | ol | 94 | 0.00403 | LV
34-AL1/6-ST1A 10.0 | 9.7 | 0.8342 | 0.36 | 0.17 | ol | 34 | 0.00403 | MV
48-AL1/8-ST1A 10.0 | 10.1 | 0.5939 | 0.35 | 0.21 | ol | 48 | 0.00403 | MV
70-AL1/11-ST1A 10.0 | 10.4 | 0.4132 | 0.339 | 0.29 | ol | 70 | 0.00403 | MV
94-AL1/15-ST1A 10.0 | 10.75 | 0.306 | 0.33 | 0.35 | ol | 94 | 0.00403 | MV
122-AL1/20-ST1A 10.0 | 11.1 | 0.2376 | 0.323 | 0.41 | ol | 122 | 0.00403 | MV
149-AL1/24-ST1A 10.0 | 11.25 | 0.194 | 0.315 | 0.47 | ol | 149 | 0.00403 | MV
34-AL1/6-ST1A 20.0 | 9.15 | 0.8342 | 0.382 | 0.17 | ol | 34 | 0.00403 | MV
48-AL1/8-ST1A 20.0 | 9.5 | 0.5939 | 0.372 | 0.21 | ol | 48 | 0.00403 | MV
70-AL1/11-ST1A 20.0 | 9.7 | 0.4132 | 0.36 | 0.29 | ol | 70 | 0.00403 | MV
94-AL1/15-ST1A 20.0 | 10 | 0.306 | 0.35 | 0.35 | ol | 94 | 0.00403 | MV
122-AL1/20-ST1A 20.0 | 10.3 | 0.2376 | 0.344 | 0.41 | ol | 122 | 0.00403 | MV
149-AL1/24-ST1A 20.0 | 10.5 | 0.194 | 0.337 | 0.47 | ol | 149 | 0.00403 | MV
184-AL1/30-ST1A 20.0 | 10.75 | 0.1571 | 0.33 | 0.535 | ol | 184 | 0.00403 | MV
243-AL1/39-ST1A 20.0 | 11 | 0.1188 | 0.32 | 0.645 | ol | 243 | 0.00403 | MV
48-AL1/8-ST1A 110.0 | 8 | 0.5939 | 0.46 | 0.21 | ol | 48 | 0.00403 | HV
70-AL1/11-ST1A 110.0 | 8.4 | 0.4132 | 0.45 | 0.29 | ol | 70 | 0.00403 | HV
94-AL1/15-ST1A 110.0 | 8.65 | 0.306 | 0.44 | 0.35 | ol | 94 | 0.00403 | HV
122-AL1/20-ST1A 110.0 | 8.5 | 0.2376 | 0.43 | 0.41 | ol | 122 | 0.00403 | HV
149-AL1/24-ST1A 110.0 | 8.75 | 0.194 | 0.41 | 0.47 | ol | 149 | 0.00403 | HV
184-AL1/30-ST1A 110.0 | 8.8 | 0.1571 | 0.4 | 0.535 | ol | 184 | 0.00403 | HV
243-AL1/39-ST1A 110.0 | 9 | 0.1188 | 0.39 | 0.645 | ol | 243 | 0.00403 | HV
305-AL1/39-ST1A 110.0 | 9.2 | 0.0949 | 0.38 | 0.74 | ol | 305 | 0.00403 | HV
490-AL1/64-ST1A 110.0 | 9.75 | 0.059 | 0.37 | 0.96 | ol | 490 | 0.00403 | HV
679-AL1/86-ST1A 110.0 | 9.95 | 0.042 | 0.36 | 1.15 | ol | 679 | 0.00403 | HV
490-AL1/64-ST1A 220.0 | 10 | 0.059 | 0.285 | 0.96 | ol | 490 | 0.00403 | HV
679-AL1/86-ST1A 220.0 | 11.7 | 0.042 | 0.275 | 1.15 | ol | 679 | 0.00403 | HV
490-AL1/64-ST1A 380.0 | 11 | 0.059 | 0.253 | 0.96 | ol | 490 | 0.00403 | HV
679-AL1/86-ST1A 380.0 | 14.6 | 0.042 | 0.25 | 1.15 | ol | 679 | 0.00403 | HV

## trafo_std_types
| i0_percent | pfe_kw | vkr_percent | sn_mva | vn_lv_kv | vn_hv_kv | vk_percent | shift_degree | vector_group | tap_side | tap_neutral | tap_min | tap_max | tap_step_degree | tap_step_percent | tap_phase_shifter
160 MVA 380/110 kV | 0.06 | 60 | 0.25 | 160 | 110 | 380 | 12.2 | 0 | Yy0 | hv | 0 | -9 | 9 | 0 | 1.5 | FALSE
100 MVA 220/110 kV | 0.06 | 55 | 0.26 | 100 | 110 | 220 | 12 | 0 | Yy0 | hv | 0 | -9 | 9 | 0 | 1.5 | FALSE
63 MVA 110/20 kV | 0.04 | 22 | 0.32 | 63 | 20 | 110 | 18 | 150 | YNd5 | hv | 0 | -9 | 9 | 0 | 1.5 | FALSE
40 MVA 110/20 kV | 0.05 | 18 | 0.34 | 40 | 20 | 110 | 16.2 | 150 | YNd5 | hv | 0 | -9 | 9 | 0 | 1.5 | FALSE
25 MVA 110/20 kV | 0.07 | 14 | 0.41 | 25 | 20 | 110 | 12 | 150 | YNd5 | hv | 0 | -9 | 9 | 0 | 1.5 | FALSE
63 MVA 110/10 kV | 0.04 | 22 | 0.32 | 63 | 10 | 110 | 18 | 150 | YNd5 | hv | 0 | -9 | 9 | 0 | 1.5 | FALSE
40 MVA 110/10 kV | 0.05 | 18 | 0.34 | 40 | 10 | 110 | 16.2 | 150 | YNd5 | hv | 0 | -9 | 9 | 0 | 1.5 | FALSE
25 MVA 110/10 kV | 0.07 | 14 | 0.41 | 25 | 10 | 110 | 12 | 150 | YNd5 | hv | 0 | -9 | 9 | 0 | 1.5 | FALSE
0.25 MVA 20/0.4 kV | 0.32 | 0.8 | 1.44 | 0.25 | 0.4 | 20 | 6 | 150 | Yzn5 | hv | 0 | -2 | 2 | 0 | 2.5 | FALSE
0.4 MVA 20/0.4 kV | 0.3375 | 1.35 | 1.425 | 0.4 | 0.4 | 20 | 6 | 150 | Dyn5 | hv | 0 | -2 | 2 | 0 | 2.5 | FALSE
0.63 MVA 20/0.4 kV | 0.2619 | 1.65 | 1.206 | 0.63 | 0.4 | 20 | 6 | 150 | Dyn5 | hv | 0 | -2 | 2 | 0 | 2.5 | FALSE
0.25 MVA 10/0.4 kV | 0.24 | 0.6 | 1.2 | 0.25 | 0.4 | 10 | 4 | 150 | Dyn5 | hv | 0 | -2 | 2 | 0 | 2.5 | FALSE
0.4 MVA 10/0.4 kV | 0.2375 | 0.95 | 1.325 | 0.4 | 0.4 | 10 | 4 | 150 | Dyn5 | hv | 0 | -2 | 2 | 0 | 2.5 | FALSE
0.63 MVA 10/0.4 kV | 0.1873 | 1.18 | 1.0794 | 0.63 | 0.4 | 10 | 4 | 150 | Dyn5 | hv | 0 | -2 | 2 | 0 | 2.5 | FALSE

## trafo3w_std_types
| sn_hv_mva | sn_mv_mva | sn_lv_mva | vn_hv_kv | vn_mv_kv | vn_lv_kv | vk_hv_percent | vk_mv_percent | vk_lv_percent | vkr_hv_percent | vkr_mv_percent | vkr_lv_percent | pfe_kw | i0_percent | shift_mv_degree | shift_lv_degree | vector_group | tap_side | tap_neutral | tap_min | tap_max | tap_step_percent
63/25/38 MVA 110/20/10 kV | 63 | 25 | 38 | 110 | 20 | 10 | 10.4 | 10.4 | 10.4 | 0.28 | 0.32 | 0.35 | 35 | 0.89 | 0 | 0 | YN0yn0yn0 | hv | 0 | -10 | 10 | 1.2
63/25/38 MVA 110/10/10 kV | 63 | 25 | 38 | 110 | 10 | 10 | 10.4 | 10.4 | 10.4 | 0.28 | 0.32 | 0.35 | 35 | 0.89 | 0 | 0 | YN0yn0yn0 | hv | 0 | -10 | 10 | 1.2

## fuse_std_types
| fuse_type | i_rated_a | t_avg | t_min | t_total | x_avg | x_min | x_total
HV 100A | HV 100A | 100 | 0 | [10.0, 3.64, 0.854, 0.281, 0.1, 0.0531, 0.022, 0.01] | [10.0, 4.267, 1.21, 0.403, 0.1, 0.058, 0.022, 0.01] | 0 | [300.0, 350.0, 450.0, 550.0, 700.0, 850.0, 1200.0, 1752.0] | [600.0, 700.0, 900.0, 1150.0, 1665.0, 2000.0, 3000.0, 4313.0]
HV 10A | HV 10A | 10 | 0 | [10.0, 1675.0, 0.344, 0.156, 0.1, 0.0417, 0.0171, 0.01] | [10.0, 1.3, 0.3, 0.155, 0.1, 0.0555, 0.023, 0.01] | 0 | [30.0, 32.0, 35.0, 37.0, 39.0, 50.0, 70.0, 88.0] | [60.0, 70.0, 80.0, 87.0, 94.0, 110.0, 150.0, 216.0]
HV 125A | HV 125A | 125 | 0 | [10.0, 1.82, 0.344, 0.1, 0.0467, 0.0269, 0.01] | [10.0, 2.478, 0.426, 0.1, 0.0427, 0.0211, 0.01] | 0 | [375.0, 500.0, 700.0, 925.0, 1200.0, 1500.0, 2341.0] | [750.0, 1000.0, 1500.0, 2200.0, 3000.0, 4000.0, 5765.0]
HV 160A | HV 160A | 160 | 0 | [10.0, 4.15, 1.03, 0.198, 0.1, 0.051, 0.0172, 0.01] | [10.0, 2.3, 0.734, 0.274, 0.1, 0.046, 0.0177, 0.01] | 0 | [480.0, 550.0, 700.0, 1000.0, 1260.0, 1600.0, 2500.0, 3227.0] | [960.0, 1300.0, 1700.0, 2200.0, 2996.0, 4000.0, 6000.0, 7946.0]
HV 16A | HV 16A | 16 | 0 | [10.0, 0.352, 0.164, 0.1, 0.0649, 0.0342, 0.01] | [10.0, 2.34, 0.722, 0.181, 0.1, 0.055, 0.0296, 0.01] | 0 | [48.0, 60.0, 65.0, 71.0, 80.0, 100.0, 162.0] | [96.0, 110.0, 125.0, 150.0, 168.0, 200.0, 250.0, 398.0]
HV 200A | HV 200A | 200 | 0 | [10.0, 4.267, 1.21, 0.403, 0.1, 0.058, 0.022, 0.01] | [10.0, 3.73, 1.654, 0.328, 0.1, 0.0531, 0.019, 0.01] | 0 | [600.0, 700.0, 900.0, 1150.0, 1665.0, 2000.0, 3000.0, 4313.0] | [1200.0, 1500.0, 1800.0, 2700.0, 3960.0, 5000.0, 7500.0, 10620.0]
HV 20A | HV 20A | 20 | 0 | [10.0, 1.3, 0.3, 0.155, 0.1, 0.0555, 0.023, 0.01] | [10.0, 1.3, 0.161, 0.1, 0.0611, 0.0399, 0.0141, 0.01] | 0 | [60.0, 70.0, 80.0, 87.0, 94.0, 110.0, 150.0, 216.0] | [120.0, 150.0, 200.0, 223.0, 260.0, 300.0, 450.0, 532.0]
HV 25A | HV 25A | 25 | 0 | [10.0, 2.512, 0.833, 0.299, 0.1, 0.0372, 0.0223, 0.01] | [10.0, 3.125, 0.597, 0.198, 0.1, 0.0378, 0.022, 0.01] | 0 | [75.0, 82.0, 90.0, 100.0, 124.0, 170.0, 200.0, 289.0] | [150.0, 170.0, 210.0, 250.0, 294.0, 400.0, 500.0, 711.0]
HV 31.5A | HV 31.5A | 31.5 | 0 | [10.0, 2.34, 0.722, 0.181, 0.1, 0.055, 0.0296, 0.01] | [10.0, 2.84, 0.368, 0.164, 0.1, 0.0621, 0.0378, 0.0195, 0.01] | 0 | [95.0, 110.0, 125.0, 150.0, 165.0, 200.0, 250.0, 390.0] | [189.0, 220.0, 300.0, 350.0, 393.0, 450.0, 530.0, 700.0, 960.0]
HV 40A | HV 40A | 40 | 0 | [10.0, 1.3, 0.161, 0.1, 0.0611, 0.0399, 0.0141, 0.01] | [10.0, 2.05, 0.369, 0.198, 0.1, 0.051, 0.0298, 0.01] | 0 | [120.0, 150.0, 200.0, 223.0, 260.0, 300.0, 450.0, 532.0] | [240.0, 300.0, 400.0, 450.0, 530.0, 650.0, 800.0, 1311.0]
HV 50A | HV 50A | 50 | 0 | [10.0, 3.215, 0.597, 0.198, 0.1, 0.0378, 0.022, 0.01] | [10.0, 3.64, 0.854, 0.281, 0.1, 0.0531, 0.022, 0.01] | 0 | [150.0, 170.0, 210.0, 250.0, 294.0, 400.0, 500.0, 711.0] | [300.0, 350.0, 450.0, 550.0, 700.0, 850.0, 1200.0, 1752.0]
HV 6.3A | HV 6.3A | 6.3 | 0 | [10.0, 1.39, 0.344, 0.168, 0.1, 0.056, 0.0263, 0.01] | [10.0, 1.711, 0.516, 0.198, 0.1, 0.0634, 0.0303, 0.01] | 0 | [19.0, 19.5, 20.4, 20.8, 22.0, 25.0, 32.0, 48.0] | [38.0, 40.0, 43.0, 48.0, 53.0, 60.0, 75.0, 118.0]
HV 63A | HV 63A | 63 | 0 | [10.0, 2.84, 0.368, 0.164, 0.1, 0.0621, 0.0378, 0.0195, 0.01] | [10.0, 1.82, 0.344, 0.1, 0.0467, 0.0269, 0.01] | 0 | [189.0, 220.0, 300.0, 350.0, 393.0, 450.0, 530.0, 700.0, 961.0] | [378.0, 500.0, 700.0, 934.0, 1200.0, 1500.0, 2366.0]
HV 80A | HV 80A | 80 | 0 | [10.0, 2.05, 0.369, 0.198, 0.1, 0.051, 0.0298, 0.01] | [10.0, 4.15, 1.03, 0.198, 0.1, 0.051, 0.0172, 0.01] | 0 | [240.0, 300.0, 400.0, 450.0, 530.0, 650.0, 800.0, 1311.0] | [480.0, 550.0, 700.0, 1000.0, 1260.0, 1600.0, 2500.0, 3227.0]
Siemens NH-1-100 | Siemens NH-1-100 | 100 | [5400.0, 2000.0, 400.0, 20.0, 1.0, 0.2, 0.012, 0.004] | 0 | 0 | [150.0, 190.0, 250.0, 430.0, 900.0, 1250.0, 2700.0, 3600.0] | 0 | 0
Siemens NH-1-125 | Siemens NH-1-125 | 125 | [4800.0, 120.0, 7.0, 0.1, 0.004] | 0 | 0 | [180.0, 400.0, 740.0, 2000.0, 4250.0] | 0 | 0
Siemens NH-1-16 | Siemens NH-1-16 | 16 | [4000.0, 400.0, 2.0, 0.1, 0.04, 0.01] | 0 | 0 | [26.0, 35.0, 75.0, 150.0, 200.0, 300.0] | 0 | 0
Siemens NH-1-160 | Siemens NH-1-160 | 160 | [4800.0, 120.0, 7.0, 0.1, 0.004] | 0 | 0 | [210.0, 500.0, 900.0, 2300.0, 5000.0] | 0 | 0
Siemens NH-1-25 | Siemens NH-1-25 | 25 | [4000.0, 1000.0, 10.0, 0.2, 0.02, 0.01] | 0 | 0 | [40.0, 50.0, 100.0, 210.0, 400.0, 500.0] | 0 | 0
Siemens NH-1-50 | Siemens NH-1-50 | 50 | [4000.0, 40.0, 4.0, 1.0, 0.02, 0.01] | 0 | 0 | [86.0, 200.0, 300.0, 400.0, 1000.0, 1280.0] | 0 | 0
Siemens NH-1-63 | Siemens NH-1-63 | 63 | [4000.0, 100.0, 10.0, 2.0, 0.04, 0.01] | 0 | 0 | [100.0, 200.0, 300.0, 400.0, 1000.0, 1500.0] | 0 | 0
Siemens NH-1-80 | Siemens NH-1-80 | 80 | [4800.0, 120.0, 7.0, 0.1, 0.01] | 0 | 0 | [150.58, 250.0, 450.0, 1150.0, 2470.0] | 0 | 0
Siemens NH-2-1000 | Siemens NH-2-1000 | 1000 | [4800.0, 120.0, 7.0, 0.1, 0.004] | 0 | 0 | [1900.0, 3500.0, 8400.0, 24000.0, 52000.0] | 0 | 0
Siemens NH-2-200 | Siemens NH-2-200 | 200 | [4800.0, 120.0, 7.0, 0.1, 0.004] | 0 | 0 | [280.0, 650.0, 1200.0, 3000.0, 7000.0] | 0 | 0
Siemens NH-2-224 | Siemens NH-2-224 | 224 | [4800.0, 120.0, 7.0, 0.2, 0.04, 0.004] | 0 | 0 | [400.0, 750.0, 1453.0, 3025.0, 4315.0, 7600.0] | 0 | 0
Siemens NH-2-250 | Siemens NH-2-250 | 250 | [4800.0, 120.0, 7.0, 0.1, 0.004] | 0 | 0 | [450.0, 800.0, 1650.0, 4000.0, 8500.0] | 0 | 0
Siemens NH-2-315 | Siemens NH-2-315 | 315 | [4800.0, 120.0, 7.0, 0.1, 0.004] | 0 | 0 | [550.0, 920.0, 1900.0, 5000.0, 11000.0] | 0 | 0
Siemens NH-2-355 | Siemens NH-2-355 | 355 | [4800.0, 120.0, 6.0, 0.1, 0.004] | 0 | 0 | [650.0, 1116.27, 2350.0, 5840.0, 12790.0] | 0 | 0
Siemens NH-2-400 | Siemens NH-2-400 | 400 | [4800.0, 120.0, 7.0, 0.1, 0.004] | 0 | 0 | [720.0, 1350.0, 2800.0, 6500.0, 15000.0] | 0 | 0
Siemens NH-2-425 | Siemens NH-2-425 | 425 | [4800.0, 120.0, 7.0, 0.1, 0.004] | 0 | 0 | [850.0, 1500.0, 3050.0, 7500.0, 16500.0] | 0 | 0
Siemens NH-2-630 | Siemens NH-2-630 | 630 | [4800.0, 120.0, 7.0, 0.1, 0.004] | 0 | 0 | [1200.0, 2000.0, 4800.0, 12000.0, 26000.0] | 0 | 0

## res_bus
| vm_pu | va_degree | p_mw | q_mvar
0 | 0.97413 | -0.49827 | 0.0053417 | 0.0013388
1 | 0.97402 | -0.50048 | 0.003319 | 0.00083183
2 | 0.97474 | -0.48628 | 0 | 0
3 | 0.9749 | -0.48302 | 0 | 0
4 | 0.99313 | -0.12985 | 0.0028172 | 0.00070606
5 | 0.99338 | -0.12502 | 0.0040086 | 0.0010047
6 | 0.99341 | -0.12447 | 0 | 0
7 | 0.9926 | -0.13988 | 0.0026824 | 0.00067228
8 | 0.99477 | -0.098609 | 0.002889 | 0.00072404
9 | 0.99108 | -0.1689 | 0 | 0
10 | 0.99487 | -0.096771 | 0.0010068 | 0.00025232
11 | 0.98227 | -0.33921 | 0.0028267 | 0.00070843
12 | 0.98216 | -0.34138 | 0.0046246 | 0.001159
13 | 0.98263 | -0.33212 | 0.0023887 | 0.00059868
14 | 0.98213 | -0.34194 | 0.0027159 | 0.00068068
15 | 0.98352 | -0.31482 | 0.0038062 | 0.00095393
16 | 0.98178 | -0.34876 | 0.0026996 | 0.00067658
17 | 0.98415 | -0.30269 | 0.0037994 | 0.00095221
18 | 0.98093 | -0.36531 | 0 | 0
19 | 0.98447 | -0.29635 | 0 | 0
20 | 0.97688 | -0.44453 | 0.0023898 | 0.00059894
21 | 0.97707 | -0.44077 | 0.002525 | 0.00063283
22 | 0.97653 | -0.45146 | 0.0022523 | 0.00056449
23 | 0.97727 | -0.43682 | 0.0051166 | 0.0012824
24 | 0.97346 | -0.5116 | 0.0034606 | 0.0008673
25 | 0.97728 | -0.43667 | 0.0027039 | 0.00067765
26 | 0.97204 | -0.5398 | 0.0034944 | 0.00087577
27 | 0.97198 | -0.54093 | 0.0043946 | 0.0011014
28 | 0.97223 | -0.536 | 0 | 0
29 | 0.97194 | -0.54166 | 0 | 0
30 | 0.97182 | -0.54405 | 0.0019265 | 0.00048282
31 | 0.97106 | -0.559 | 0 | 0
32 | 0.97072 | -0.56591 | 0.010634 | 0.002665
33 | 0.97027 | -0.5747 | 0.0055671 | 0.0013953
34 | 0.9775 | -0.43242 | 0.0060421 | 0.0015143
35 | 0.97765 | -0.42949 | 0.002635 | 0.00066039
36 | 0.97783 | -0.42595 | 0.0065782 | 0.0016486
37 | 0.98047 | -0.37422 | 0.0026823 | 0.00067224
38 | 0.98008 | -0.3819 | 0.0047166 | 0.0011821
39 | 0.98016 | -0.38046 | 0 | 0
40 | 0.97942 | -0.39483 | 0.0068795 | 0.0017242
41 | 0.9784 | -0.41471 | 0 | 0
42 | 0.97866 | -0.40963 | 0.0067259 | 0.0016857
43 | 0.97887 | -0.40562 | 0.0062835 | 0.0015748
44 | 0.97977 | -0.38802 | 0.0047725 | 0.0011961
45 | 0.97953 | -0.39272 | 0.0027388 | 0.00068641
46 | 0.97949 | -0.39361 | 0.0018123 | 0.00045421
47 | 0.97944 | -0.39446 | 0.00065712 | 0.00016469
48 | 0.97942 | -0.39492 | 0.00067948 | 0.00017029
49 | 0.98485 | -0.28912 | 0.0058875 | 0.0014755
50 | 0.99022 | -0.18567 | 0 | 0
51 | 0.97939 | -0.39546 | 0.0026604 | 0.00066676
52 | 0.99018 | -0.18647 | 0.002987 | 0.00074861
53 | 0.99006 | -0.18895 | 0.0023956 | 0.0006004
54 | 0.99066 | -0.17726 | 0 | 0
55 | 0.99003 | -0.18939 | 0.0050364 | 0.0012622
56 | 0.99331 | -0.12666 | 0 | 0
57 | 0.98885 | -0.21182 | 0 | 0
58 | 0.99625 | -0.070749 | 0.0032286 | 0.00080915
59 | 0.98547 | -0.27697 | 0.0025342 | 0.00063513
60 | 0.99745 | -0.048142 | 0.0042118 | 0.0010556
61 | 0.9854 | -0.27828 | 0.0031101 | 0.00077947
62 | 0.99781 | -0.041296 | 0 | 0
63 | 0.99763 | -0.044871 | 0.0043626 | 0.0010934
64 | 0.99818 | -0.034366 | 0.0047696 | 0.0011954
65 | 0.99756 | -0.046157 | 0.0041255 | 0.0010339
66 | 1 | 0 | -0.59637 | -0.15345
67 | 0.99863 | -0.025788 | 0.0017191 | 0.00043085
68 | 0.99747 | -0.047578 | 0.0034863 | 0.00087376
69 | 0.9964 | -0.067838 | 0.0043095 | 0.0010801
70 | 0.99254 | -0.14128 | 0.0040053 | 0.0010038
71 | 0.97565 | -0.46833 | 0.015412 | 0.0038625
72 | 0.97573 | -0.46688 | 0 | 0
73 | 0.97625 | -0.4565 | 0.0062627 | 0.0015696
74 | 0.97524 | -0.47638 | 0.0018313 | 0.00045896
75 | 0.9779 | -0.42421 | 0.0052206 | 0.0013084
76 | 0.97462 | -0.48853 | 0 | 0
77 | 0.97979 | -0.38724 | 0.012851 | 0.0032208
78 | 0.97258 | -0.52894 | 0.011516 | 0.0028862
79 | 0.9923 | -0.14581 | 0.0020066 | 0.00050289
80 | 0.97936 | -0.3961 | 0.00077163 | 0.00019339
81 | 0.97936 | -0.39614 | 0.0026598 | 0.00066661
82 | 0.98291 | -0.32649 | 0.0070835 | 0.0017753
83 | 0.9718 | -0.54346 | 0.018524 | 0.0046424
84 | 0.97145 | -0.55042 | 0.048752 | 0.012218
85 | 0.97378 | -0.50437 | 0.050639 | 0.012691
86 | 0.97114 | -0.55663 | 0.016588 | 0.0041574
87 | 0.97567 | -0.46727 | 0.046708 | 0.011706
88 | 0.97685 | -0.44414 | 0.014205 | 0.00356
89 | 0.97707 | -0.43975 | 0.02377 | 0.0059572
90 | 0.98858 | -0.21674 | 0.011328 | 0.0028391
91 | 0.98901 | -0.20841 | 0 | 0
92 | 0.99006 | -0.1883 | 0.0036358 | 0.00091121
93 | 0.98411 | -0.30271 | 0 | 0
94 | 0.99019 | -0.18575 | 0.0073947 | 0.0018533
95 | 0.984 | -0.30485 | 0.011874 | 0.002976
96 | 0.9809 | -0.36504 | 0 | 0
97 | 0.98218 | -0.34045 | 0 | 0
98 | 0.97934 | -0.39543 | 0.018337 | 0.0045956
99 | 0.98193 | -0.34529 | 0.032417 | 0.0081246
100 | 0.99099 | -0.17051 | 0.0028842 | 0.00072285
101 | 0.97236 | -0.53323 | 0.009079 | 0.0022754
102 | 0.99998 | 149.9956 | 0 | 0

## res_line
| p_from_mw | q_from_mvar | p_to_mw | q_to_mvar | pl_mw | ql_mvar | i_from_ka | i_to_ka | i_ka | vm_from_pu | va_from_degree | vm_to_pu | va_to_degree | loading_percent
0 | 0.0033194 | 0.0008316 | -0.003319 | -0.00083183 | 3.4863e-07 | -2.27e-07 | 0.0050704 | 0.0050705 | 0.0050705 | 0.97413 | -0.49827 | 0.97402 | -0.50048 | 1.393
1 | -0.0086611 | -0.0021704 | 0.0086661 | 0.0021726 | 4.9517e-06 | 2.2293e-06 | 0.01323 | 0.01323 | 0.01323 | 0.97413 | -0.49827 | 0.97474 | -0.48628 | 3.6346
2 | -0.0086661 | -0.0021726 | 0.0086674 | 0.0021732 | 1.3459e-06 | 6.0572e-07 | 0.01323 | 0.01323 | 0.01323 | 0.97474 | -0.48628 | 0.9749 | -0.48302 | 3.6345
3 | 0.020642 | 0.0051898 | -0.020637 | -0.0051865 | 5.4267e-06 | 3.2914e-06 | 0.031512 | 0.031512 | 0.031512 | 0.9749 | -0.48302 | 0.97462 | -0.48853 | 8.6572
4 | -0.029309 | -0.007363 | 0.029319 | 0.0073688 | 9.2885e-06 | 5.7903e-06 | 0.044742 | 0.044742 | 0.044742 | 0.9749 | -0.48302 | 0.97524 | -0.47638 | 12.2917
5 | -0.0028172 | -0.00070606 | 0.0028179 | 0.00070522 | 6.486e-07 | -8.4146e-07 | 0.0042211 | 0.0042206 | 0.0042211 | 0.99313 | -0.12985 | 0.99338 | -0.12502 | 1.1596
6 | -0.0068265 | -0.0017099 | 0.0068267 | 0.0017099 | 1.7823e-07 | 5.5215e-08 | 0.010225 | 0.010225 | 0.010225 | 0.99338 | -0.12502 | 0.99341 | -0.12447 | 2.8091
7 | 0.31455 | 0.080689 | -0.31432 | -0.080539 | 0.00023501 | 0.00014983 | 0.47183 | 0.47183 | 0.47183 | 0.99341 | -0.12447 | 0.9926 | -0.13988 | 32.4056
8 | -0.32138 | -0.082399 | 0.32178 | 0.082656 | 0.00040354 | 0.0002573 | 0.48205 | 0.48205 | 0.48205 | 0.99341 | -0.12447 | 0.99477 | -0.098609 | 33.1079
9 | 0.31163 | 0.079867 | -0.3112 | -0.079588 | 0.00043762 | 0.00027898 | 0.4678 | 0.4678 | 0.4678 | 0.9926 | -0.13988 | 0.99108 | -0.1689 | 32.1294
10 | -0.32467 | -0.08338 | 0.3247 | 0.083399 | 2.8969e-05 | 1.8472e-05 | 0.48637 | 0.48637 | 0.48637 | 0.99477 | -0.098609 | 0.99487 | -0.096771 | 33.4046
11 | 0.0028844 | 0.00072259 | -0.0028842 | -0.00072285 | 2.2144e-07 | -2.6397e-07 | 0.0043306 | 0.0043308 | 0.0043308 | 0.99108 | -0.1689 | 0.99099 | -0.17051 | 1.1898
12 | 0.30831 | 0.078865 | -0.30806 | -0.078705 | 0.00025117 | 0.0001601 | 0.46347 | 0.46347 | 0.46347 | 0.99108 | -0.1689 | 0.99019 | -0.18575 | 31.832
13 | -0.32571 | -0.083651 | 0.32616 | 0.083943 | 0.00045827 | 0.00029222 | 0.48788 | 0.48788 | 0.48788 | 0.99487 | -0.096771 | 0.9964 | -0.067838 | 33.5081
14 | 0.11436 | 0.028857 | -0.11435 | -0.028849 | 1.1863e-05 | 7.3789e-06 | 0.17331 | 0.17331 | 0.17331 | 0.98227 | -0.33921 | 0.98216 | -0.34138 | 11.9034
15 | -0.11719 | -0.029565 | 0.11723 | 0.02959 | 3.9794e-05 | 2.4786e-05 | 0.1776 | 0.17759 | 0.1776 | 0.98227 | -0.33921 | 0.98263 | -0.33212 | 12.1975
16 | 0.10972 | 0.02769 | -0.10972 | -0.027688 | 2.9562e-06 | 1.8343e-06 | 0.16631 | 0.16631 | 0.16631 | 0.98216 | -0.34138 | 0.98213 | -0.34194 | 11.4222
17 | -0.11962 | -0.030188 | 0.11972 | 0.03025 | 9.9214e-05 | 6.1863e-05 | 0.18121 | 0.18121 | 0.18121 | 0.98263 | -0.33212 | 0.98352 | -0.31482 | 12.4459
18 | 0.10701 | 0.027008 | -0.10697 | -0.026986 | 3.4937e-05 | 2.1643e-05 | 0.16219 | 0.16219 | 0.16219 | 0.98213 | -0.34194 | 0.98178 | -0.34876 | 11.1396
19 | -0.12352 | -0.031204 | 0.12359 | 0.031249 | 7.1865e-05 | 4.488e-05 | 0.18697 | 0.18697 | 0.18697 | 0.98352 | -0.31482 | 0.98415 | -0.30269 | 12.8414
20 | 0.10427 | 0.026309 | -0.10419 | -0.026258 | 8.2579e-05 | 5.1069e-05 | 0.1581 | 0.1581 | 0.1581 | 0.98178 | -0.34876 | 0.98093 | -0.36531 | 10.8586
21 | -0.12739 | -0.032201 | 0.12743 | 0.032226 | 3.8743e-05 | 2.4229e-05 | 0.19271 | 0.19271 | 0.19271 | 0.98415 | -0.30269 | 0.98447 | -0.29635 | 13.2359
22 | 0.019457 | 0.0048839 | -0.019449 | -0.004879 | 8.2602e-06 | 4.9676e-06 | 0.029519 | 0.029519 | 0.029519 | 0.98093 | -0.36531 | 0.98047 | -0.37422 | 8.1095
23 | 0.084731 | 0.021374 | -0.084664 | -0.021334 | 6.7237e-05 | 4.0843e-05 | 0.12858 | 0.12858 | 0.12858 | 0.98093 | -0.36531 | 0.98008 | -0.3819 | 8.8313
24 | -0.12743 | -0.032226 | 0.12748 | 0.032253 | 4.4235e-05 | 2.7664e-05 | 0.19271 | 0.19271 | 0.19271 | 0.98447 | -0.29635 | 0.98485 | -0.28912 | 13.2359
25 | -0.034273 | -0.0086441 | 0.034279 | 0.0086468 | 6.1621e-06 | 2.7367e-06 | 0.052225 | 0.052224 | 0.052225 | 0.97688 | -0.44453 | 0.97707 | -0.44077 | 3.5869
26 | 0.031883 | 0.0080451 | -0.031872 | -0.0080389 | 1.0583e-05 | 6.1744e-06 | 0.048585 | 0.048585 | 0.048585 | 0.97688 | -0.44453 | 0.97653 | -0.45146 | 6.6737
27 | -0.036804 | -0.0092796 | 0.036811 | 0.0092829 | 6.9607e-06 | 3.2714e-06 | 0.05607 | 0.056069 | 0.05607 | 0.97707 | -0.44077 | 0.97727 | -0.43682 | 3.851
28 | 0.02962 | 0.0074745 | -0.029535 | -0.0074214 | 8.5047e-05 | 5.3043e-05 | 0.045153 | 0.045153 | 0.045153 | 0.97653 | -0.45146 | 0.97346 | -0.5116 | 12.4048
29 | -0.041927 | -0.010565 | 0.041928 | 0.010565 | 2.9591e-07 | 1.5059e-07 | 0.06386 | 0.06386 | 0.06386 | 0.97727 | -0.43682 | 0.97728 | -0.43667 | 4.386
30 | 0.026074 | 0.0065541 | -0.026044 | -0.0065353 | 3.0343e-05 | 1.8787e-05 | 0.039864 | 0.039864 | 0.039864 | 0.97346 | -0.5116 | 0.97223 | -0.536 | 10.9516
31 | -0.044632 | -0.011243 | 0.044641 | 0.011248 | 9.0771e-06 | 4.7589e-06 | 0.067977 | 0.067977 | 0.067977 | 0.97728 | -0.43667 | 0.9775 | -0.43242 | 4.6688
32 | 0.0043948 | 0.0011014 | -0.0043946 | -0.0011014 | 2.3548e-07 | -2.1256e-08 | 0.0067277 | 0.0067278 | 0.0067278 | 0.97204 | -0.5398 | 0.97198 | -0.54093 | 1.8483
33 | -0.0078892 | -0.0019771 | 0.0078906 | 0.0019777 | 1.4275e-06 | 5.9001e-07 | 0.012077 | 0.012077 | 0.012077 | 0.97204 | -0.5398 | 0.97223 | -0.536 | 3.3178
34 | 0.018153 | 0.0045576 | -0.018148 | -0.0045547 | 4.8933e-06 | 2.9222e-06 | 0.027787 | 0.027787 | 0.027787 | 0.97223 | -0.536 | 0.97194 | -0.54166 | 7.6338
35 | 0.018148 | 0.0045547 | -0.018146 | -0.0045534 | 2.0697e-06 | 1.2361e-06 | 0.027787 | 0.027787 | 0.027787 | 0.97194 | -0.54166 | 0.97182 | -0.54405 | 7.6338
36 | 0.01622 | 0.0040706 | -0.016208 | -0.0040638 | 1.1555e-05 | 6.7769e-06 | 0.024837 | 0.024838 | 0.024838 | 0.97182 | -0.54405 | 0.97106 | -0.559 | 6.8235
37 | 0.016208 | 0.0040638 | -0.016203 | -0.0040607 | 5.3348e-06 | 3.1291e-06 | 0.024838 | 0.024838 | 0.024838 | 0.97106 | -0.559 | 0.97072 | -0.56591 | 6.8235
38 | 0.0055695 | 0.0013957 | -0.0055671 | -0.0013953 | 2.332e-06 | 4.3829e-07 | 0.0085374 | 0.0085378 | 0.0085378 | 0.97072 | -0.56591 | 0.97027 | -0.5747 | 2.3456
39 | -0.050683 | -0.012762 | 0.05069 | 0.012766 | 7.0998e-06 | 3.9062e-06 | 0.077174 | 0.077174 | 0.077174 | 0.9775 | -0.43242 | 0.97765 | -0.42949 | 5.3004
40 | -0.053325 | -0.013426 | 0.053334 | 0.013431 | 9.0249e-06 | 5.0432e-06 | 0.081185 | 0.081184 | 0.081185 | 0.97765 | -0.42949 | 0.97783 | -0.42595 | 5.5759
41 | -0.059912 | -0.01508 | 0.059944 | 0.015099 | 3.2215e-05 | 1.8543e-05 | 0.091195 | 0.091194 | 0.091195 | 0.97783 | -0.42595 | 0.9784 | -0.41471 | 6.2634
42 | 0.016767 | 0.0042067 | -0.016762 | -0.0042038 | 4.9867e-06 | 2.9326e-06 | 0.025448 | 0.025448 | 0.025448 | 0.98047 | -0.37422 | 0.98016 | -0.38046 | 6.9912
43 | 0.079948 | 0.020151 | -0.079898 | -0.020122 | 4.9431e-05 | 2.9834e-05 | 0.12142 | 0.12142 | 0.12142 | 0.98008 | -0.3819 | 0.97942 | -0.39483 | 8.3395
44 | 0.016762 | 0.0042038 | -0.016756 | -0.0042002 | 6.0394e-06 | 3.5519e-06 | 0.025448 | 0.025448 | 0.025448 | 0.98016 | -0.38046 | 0.97977 | -0.38802 | 6.9912
45 | 0.073019 | 0.018397 | -0.072981 | -0.018375 | 3.7655e-05 | 2.2458e-05 | 0.11097 | 0.11097 | 0.11097 | 0.97942 | -0.39483 | 0.97887 | -0.40562 | 7.6217
46 | -0.059944 | -0.015099 | 0.059959 | 0.015107 | 1.4547e-05 | 8.3725e-06 | 0.091194 | 0.091194 | 0.091194 | 0.9784 | -0.41471 | 0.97866 | -0.40963 | 6.2633
47 | -0.066685 | -0.016793 | 0.066697 | 0.0168 | 1.2802e-05 | 7.5261e-06 | 0.10142 | 0.10142 | 0.10142 | 0.97866 | -0.40963 | 0.97887 | -0.40562 | 6.9657
48 | 0.011983 | 0.0030041 | -0.011981 | -0.0030027 | 2.6814e-06 | 1.4443e-06 | 0.0182 | 0.0182 | 0.0182 | 0.97977 | -0.38802 | 0.97953 | -0.39272 | 5
49 | 0.0092419 | 0.0023163 | -0.0092415 | -0.0023161 | 3.9314e-07 | 1.8466e-07 | 0.014039 | 0.014039 | 0.014039 | 0.97953 | -0.39272 | 0.97949 | -0.39361 | 3.857
50 | 0.0074292 | 0.0018619 | -0.0074289 | -0.0018618 | 3.0122e-07 | 1.1341e-07 | 0.011286 | 0.011286 | 0.011286 | 0.97949 | -0.39361 | 0.97944 | -0.39446 | 3.1006
51 | 0.0067717 | 0.0016971 | -0.0067716 | -0.001697 | 1.4861e-07 | 4.7989e-08 | 0.010288 | 0.010288 | 0.010288 | 0.97944 | -0.39446 | 0.97942 | -0.39492 | 2.8264
52 | 0.0060921 | 0.0015267 | -0.006092 | -0.0015267 | 1.568e-07 | 3.8928e-08 | 0.0092556 | 0.0092556 | 0.0092556 | 0.97942 | -0.39492 | 0.97939 | -0.39546 | 2.5428
53 | -0.13336 | -0.033729 | 0.13403 | 0.034146 | 0.00066539 | 0.00041691 | 0.20161 | 0.20161 | 0.20161 | 0.98485 | -0.28912 | 0.99022 | -0.18567 | 13.8468
54 | -0.13403 | -0.034146 | 0.13429 | 0.034307 | 0.00025825 | 0.00016178 | 0.20161 | 0.2016 | 0.20161 | 0.99022 | -0.18567 | 0.9923 | -0.14581 | 13.8466
55 | 0.0034315 | 0.00085993 | -0.0034314 | -0.00085999 | 1.0439e-07 | -6.2061e-08 | 0.0052136 | 0.0052136 | 0.0052136 | 0.97939 | -0.39546 | 0.97936 | -0.3961 | 1.4323
56 | 0.0074329 | 0.001863 | -0.0074321 | -0.0018626 | 8.7759e-07 | 3.2042e-07 | 0.01117 | 0.01117 | 0.01117 | 0.99018 | -0.18647 | 0.99006 | -0.18895 | 3.0687
57 | -0.01042 | -0.0026116 | 0.010425 | 0.0026138 | 4.573e-06 | 2.2867e-06 | 0.015659 | 0.015659 | 0.015659 | 0.99018 | -0.18647 | 0.99066 | -0.17726 | 4.3019
58 | 0.0050365 | 0.0012622 | -0.0050364 | -0.0012622 | 1.0505e-07 | 4.3629e-09 | 0.0075696 | 0.0075696 | 0.0075696 | 0.99006 | -0.18895 | 0.99003 | -0.18939 | 2.0796
59 | -0.095072 | -0.024245 | 0.095305 | 0.024393 | 0.00023291 | 0.00014867 | 0.14295 | 0.14295 | 0.14295 | 0.99066 | -0.17726 | 0.99331 | -0.12666 | 39.2724
60 | 0.084647 | 0.021631 | -0.084506 | -0.021541 | 0.00014121 | 9.0078e-05 | 0.12729 | 0.12729 | 0.12729 | 0.99066 | -0.17726 | 0.98885 | -0.21182 | 34.9707
61 | -0.095305 | -0.024393 | 0.095563 | 0.024557 | 0.00025876 | 0.00016385 | 0.14295 | 0.14295 | 0.14295 | 0.99331 | -0.12666 | 0.99625 | -0.070749 | 19.6362
62 | 0.084506 | 0.021541 | -0.084241 | -0.021372 | 0.00026484 | 0.00016894 | 0.12729 | 0.12729 | 0.12729 | 0.98885 | -0.21182 | 0.98547 | -0.27697 | 34.9707
63 | -0.098792 | -0.025366 | 0.098901 | 0.025435 | 0.00010855 | 6.8779e-05 | 0.14777 | 0.14777 | 0.14777 | 0.99625 | -0.070749 | 0.99745 | -0.048142 | 20.2985
64 | 0.081707 | 0.020737 | -0.081702 | -0.020733 | 5.1266e-06 | 3.2696e-06 | 0.12347 | 0.12347 | 0.12347 | 0.98547 | -0.27697 | 0.9854 | -0.27828 | 33.9195
65 | -0.10311 | -0.026491 | 0.10315 | 0.026512 | 3.4295e-05 | 2.1144e-05 | 0.15406 | 0.15406 | 0.15406 | 0.99745 | -0.048142 | 0.99781 | -0.041296 | 10.5808
66 | 0.078592 | 0.019954 | -0.07841 | -0.019838 | 0.00018187 | 0.00011596 | 0.11877 | 0.11877 | 0.11877 | 0.9854 | -0.27828 | 0.98291 | -0.32649 | 32.6293
67 | 0.0084898 | 0.0021279 | -0.0084883 | -0.0021272 | 1.4457e-06 | 6.1116e-07 | 0.012661 | 0.012661 | 0.012661 | 0.99781 | -0.041296 | 0.99763 | -0.044871 | 3.4782
68 | -0.11164 | -0.02864 | 0.11167 | 0.028663 | 3.7546e-05 | 2.3276e-05 | 0.16672 | 0.16672 | 0.16672 | 0.99781 | -0.041296 | 0.99818 | -0.034366 | 11.4503
69 | 0.0041257 | 0.0010339 | -0.0041255 | -0.0010339 | 2.5273e-07 | -7.0615e-08 | 0.0061537 | 0.0061538 | 0.0061538 | 0.99763 | -0.044871 | 0.99756 | -0.046157 | 1.6906
70 | -0.11644 | -0.029858 | 0.11664 | 0.029979 | 0.0001944 | 0.00012082 | 0.17383 | 0.17382 | 0.17383 | 0.99818 | -0.034366 | 1 | 0 | 11.9386
71 | 0.47808 | 0.12348 | -0.47748 | -0.12309 | 0.00060047 | 0.00038364 | 0.71269 | 0.71269 | 0.71269 | 1 | 0 | 0.99863 | -0.025788 | 48.9485
72 | 0.47576 | 0.12266 | -0.47525 | -0.12234 | 0.00050431 | 0.0003222 | 0.71013 | 0.71013 | 0.71013 | 0.99863 | -0.025788 | 0.99747 | -0.047578 | 48.7726
73 | 0.3308 | 0.085231 | -0.33047 | -0.085023 | 0.00032589 | 0.00020783 | 0.49431 | 0.49431 | 0.49431 | 0.99747 | -0.047578 | 0.9964 | -0.067838 | 33.95
74 | 0.14097 | 0.036234 | -0.14033 | -0.035833 | 0.00063866 | 0.00040076 | 0.21062 | 0.21062 | 0.21062 | 0.99747 | -0.047578 | 0.99254 | -0.14128 | 14.4656
75 | 0.13632 | 0.034829 | -0.13629 | -0.03481 | 2.9836e-05 | 1.8702e-05 | 0.20461 | 0.20461 | 0.20461 | 0.99254 | -0.14128 | 0.9923 | -0.14581 | 14.0531
76 | -0.015412 | -0.0038625 | 0.015413 | 0.0038631 | 1.0651e-06 | 6.1747e-07 | 0.023505 | 0.023505 | 0.023505 | 0.97565 | -0.46833 | 0.97573 | -0.46688 | 6.4574
77 | -0.046577 | -0.0117 | 0.0466 | 0.011714 | 2.3074e-05 | 1.4615e-05 | 0.071041 | 0.071041 | 0.071041 | 0.97573 | -0.46688 | 0.97625 | -0.4565 | 19.5167
78 | 0.031164 | 0.0078366 | -0.03115 | -0.0078278 | 1.4138e-05 | 8.8399e-06 | 0.047536 | 0.047536 | 0.047536 | 0.97573 | -0.46688 | 0.97524 | -0.47638 | 13.0593
79 | -0.052863 | -0.013284 | 0.052944 | 0.013336 | 8.1618e-05 | 5.1816e-05 | 0.080586 | 0.080586 | 0.080586 | 0.97625 | -0.4565 | 0.9779 | -0.42421 | 22.1391
80 | -0.058165 | -0.014644 | 0.058268 | 0.01471 | 0.00010299 | 6.5476e-05 | 0.08853 | 0.08853 | 0.08853 | 0.9779 | -0.42421 | 0.97979 | -0.38724 | 24.3215
81 | 0.020637 | 0.0051865 | -0.020597 | -0.0051624 | 3.9735e-05 | 2.4103e-05 | 0.031512 | 0.031513 | 0.031513 | 0.97462 | -0.48853 | 0.97258 | -0.52894 | 8.6573
82 | -0.071119 | -0.01793 | 0.071326 | 0.018063 | 0.00020743 | 0.00013216 | 0.10805 | 0.10805 | 0.10805 | 0.97979 | -0.38724 | 0.98291 | -0.32649 | 29.6833
83 | 0.0090809 | 0.0022763 | -0.009079 | -0.0022754 | 1.8559e-06 | 8.6968e-07 | 0.013894 | 0.013894 | 0.013894 | 0.97258 | -0.52894 | 0.97236 | -0.53323 | 3.817
84 | 0.0026598 | 0.0006666 | -0.0026598 | -0.00066661 | 4.5551e-09 | -6.4438e-09 | 0.0040413 | 0.0040413 | 0.0040413 | 0.97936 | -0.3961 | 0.97936 | -0.39614 | 1.1102
85 | 0.065367 | 0.016392 | -0.065345 | -0.016379 | 2.1677e-05 | 1.3802e-05 | 0.10009 | 0.10009 | 0.10009 | 0.9718 | -0.54346 | 0.97145 | -0.55042 | 27.498
86 | -0.08389 | -0.021035 | 0.084047 | 0.021135 | 0.00015657 | 9.9891e-05 | 0.12846 | 0.12846 | 0.12846 | 0.9718 | -0.54346 | 0.97378 | -0.50437 | 35.2901
87 | 0.016593 | 0.0041603 | -0.016588 | -0.0041574 | 4.9112e-06 | 2.8923e-06 | 0.025417 | 0.025417 | 0.025417 | 0.97145 | -0.55042 | 0.97114 | -0.55663 | 6.9827
88 | -0.13469 | -0.033826 | 0.13493 | 0.033978 | 0.0002389 | 0.00015215 | 0.20584 | 0.20584 | 0.20584 | 0.97378 | -0.50437 | 0.97567 | -0.46727 | 28.2743
89 | -0.18163 | -0.045685 | 0.18183 | 0.045812 | 0.00020096 | 0.00012722 | 0.27707 | 0.27707 | 0.27707 | 0.97567 | -0.46727 | 0.97685 | -0.44414 | 19.0297
90 | -0.19604 | -0.049372 | 0.19608 | 0.049398 | 4.1114e-05 | 2.6067e-05 | 0.29871 | 0.29871 | 0.29871 | 0.97685 | -0.44414 | 0.97707 | -0.43975 | 20.5158
91 | -0.21985 | -0.055355 | 0.22032 | 0.055652 | 0.00046696 | 0.00029662 | 0.33491 | 0.33491 | 0.33491 | 0.97707 | -0.43975 | 0.97934 | -0.39543 | 23.002
92 | -0.011328 | -0.0028391 | 0.011333 | 0.0028415 | 4.4988e-06 | 2.35e-06 | 0.017051 | 0.017051 | 0.017051 | 0.98858 | -0.21674 | 0.98901 | -0.20841 | 4.6845
93 | -0.2967 | -0.075733 | 0.29699 | 0.075917 | 0.00028867 | 0.00018396 | 0.4469 | 0.4469 | 0.4469 | 0.98901 | -0.20841 | 0.99006 | -0.1883 | 30.6935
94 | 0.28537 | 0.072892 | -0.28408 | -0.072067 | 0.0012945 | 0.00082466 | 0.42985 | 0.42985 | 0.42985 | 0.98901 | -0.20841 | 0.98411 | -0.30271 | 29.5226
95 | -0.30063 | -0.076828 | 0.30067 | 0.076852 | 3.7092e-05 | 2.3639e-05 | 0.45236 | 0.45236 | 0.45236 | 0.99006 | -0.1883 | 0.99019 | -0.18575 | 31.0688
96 | 0.011876 | 0.0029767 | -0.011874 | -0.002976 | 1.214e-06 | 6.494e-07 | 0.017957 | 0.017957 | 0.017957 | 0.98411 | -0.30271 | 0.984 | -0.30485 | 4.9331
97 | 0.23972 | 0.060925 | -0.239 | -0.060469 | 0.0007172 | 0.00045606 | 0.36277 | 0.36277 | 0.36277 | 0.98411 | -0.30271 | 0.9809 | -0.36504 | 24.9154
98 | 0.032483 | 0.0081658 | -0.032425 | -0.0081292 | 5.8426e-05 | 3.6574e-05 | 0.049125 | 0.049125 | 0.049125 | 0.98411 | -0.30271 | 0.98218 | -0.34045 | 13.4959
99 | 0.239 | 0.060469 | -0.23865 | -0.060247 | 0.00034797 | 0.00022128 | 0.36277 | 0.36277 | 0.36277 | 0.9809 | -0.36504 | 0.97934 | -0.39543 | 24.9154
100 | 0.032425 | 0.0081292 | -0.032417 | -0.0081246 | 7.4742e-06 | 4.679e-06 | 0.049125 | 0.049125 | 0.049125 | 0.98218 | -0.34045 | 0.98193 | -0.34529 | 13.4959

## res_trafo
| p_hv_mw | q_hv_mvar | p_lv_mw | q_lv_mvar | pl_mw | ql_mvar | i_hv_ka | i_lv_ka | vm_hv_pu | va_hv_degree | vm_lv_pu | va_lv_degree | loading_percent
0 | -1.2729e-15 | -1.3162e-15 | 0.00165 | 1.2699e-07 | 0.00165 | 1.2699e-07 | 5.2857e-17 | 0.0023815 | 0.99998 | 149.9956 | 1 | 0 | 0.2619

## res_ext_grid
| p_mw | q_mvar
0 | 0.59772 | 0.15379

## res_load
| p_mw | q_mvar
0 | 0.0053417 | 0.0013388
1 | 0.003319 | 0.00083183
2 | 0.0028172 | 0.00070606
3 | 0.0040086 | 0.0010047
4 | 0.0026824 | 0.00067228
5 | 0.002889 | 0.00072404
6 | 0.0010068 | 0.00025232
7 | 0.0028267 | 0.00070843
8 | 0.0046246 | 0.001159
9 | 0.0023887 | 0.00059868
10 | 0.0027159 | 0.00068068
11 | 0.0038062 | 0.00095393
12 | 0.0026996 | 0.00067658
13 | 0.0037994 | 0.00095221
14 | 0.0023898 | 0.00059894
15 | 0.002525 | 0.00063283
16 | 0.0022523 | 0.00056449
17 | 0.0051166 | 0.0012824
18 | 0.0034606 | 0.0008673
19 | 0.0027039 | 0.00067765
20 | 0.0034944 | 0.00087577
21 | 0.0043946 | 0.0011014
22 | 0.0019265 | 0.00048282
23 | 0.010634 | 0.002665
24 | 0.0055671 | 0.0013953
25 | 0.0060421 | 0.0015143
26 | 0.002635 | 0.00066039
27 | 0.0065782 | 0.0016486
28 | 0.0026823 | 0.00067224
29 | 0.0047166 | 0.0011821
30 | 0.0068795 | 0.0017242
31 | 0.0067259 | 0.0016857
32 | 0.0062835 | 0.0015748
33 | 0.0047725 | 0.0011961
34 | 0.0027388 | 0.00068641
35 | 0.0018123 | 0.00045421
36 | 0.00065712 | 0.00016469
37 | 0.00067948 | 0.00017029
38 | 0.0058875 | 0.0014755
39 | 0.0026604 | 0.00066676
40 | 0.002987 | 0.00074861
41 | 0.0023956 | 0.0006004
42 | 0.0050364 | 0.0012622
43 | 0.0032286 | 0.00080915
44 | 0.0025342 | 0.00063513
45 | 0.0042118 | 0.0010556
46 | 0.0031101 | 0.00077947
47 | 0.0043626 | 0.0010934
48 | 0.0047696 | 0.0011954
49 | 0.0041255 | 0.0010339
50 | 0.001358 | 0.00034034
51 | 0.0017191 | 0.00043085
52 | 0.0034863 | 0.00087376
53 | 0.0043095 | 0.0010801
54 | 0.0040053 | 0.0010038
55 | 0.015412 | 0.0038625
56 | 0.0062627 | 0.0015696
57 | 0.0018313 | 0.00045896
58 | 0.0052206 | 0.0013084
59 | 0.012851 | 0.0032208
60 | 0.011516 | 0.0028862
61 | 0.0020066 | 0.00050289
62 | 0.00077163 | 0.00019339
63 | 0.0026598 | 0.00066661
64 | 0.0070835 | 0.0017753
65 | 0.018524 | 0.0046424
66 | 0.048752 | 0.012218
67 | 0.050639 | 0.012691
68 | 0.016588 | 0.0041574
69 | 0.046708 | 0.011706
70 | 0.014205 | 0.00356
71 | 0.02377 | 0.0059572
72 | 0.011328 | 0.0028391
73 | 0.0036358 | 0.00091121
74 | 0.0073947 | 0.0018533
75 | 0.011874 | 0.002976
76 | 0.018337 | 0.0045956
77 | 0.032417 | 0.0081246
78 | 0.0028842 | 0.00072285
79 | 0.009079 | 0.0022754

## dtypes
| element | column | dtype
0 | bus | name | object
1 | bus | vn_kv | float64
2 | bus | type | object
3 | bus | zone | object
4 | bus | in_service | bool
5 | load | name | object
6 | load | bus | uint32
7 | load | p_mw | float64
8 | load | q_mvar | float64
9 | load | const_z_percent | float64
10 | load | const_i_percent | float64
11 | load | sn_mva | float64
12 | load | scaling | float64
13 | load | in_service | bool
14 | load | type | object
15 | ext_grid | name | object
16 | ext_grid | bus | uint32
17 | ext_grid | vm_pu | float64
18 | ext_grid | va_degree | float64
19 | ext_grid | slack_weight | float64
20 | ext_grid | in_service | bool
21 | line | name | object
22 | line | std_type | object
23 | line | from_bus | uint32
24 | line | to_bus | uint32
25 | line | length_km | float64
26 | line | r_ohm_per_km | float64
27 | line | x_ohm_per_km | float64
28 | line | c_nf_per_km | float64
29 | line | g_us_per_km | float64
30 | line | max_i_ka | float64
31 | line | df | float64
32 | line | parallel | uint32
33 | line | type | object
34 | line | in_service | bool
35 | trafo | name | object
36 | trafo | std_type | object
37 | trafo | hv_bus | uint32
38 | trafo | lv_bus | uint32
39 | trafo | sn_mva | float64
40 | trafo | vn_hv_kv | float64
41 | trafo | vn_lv_kv | float64
42 | trafo | vk_percent | float64
43 | trafo | vkr_percent | float64
44 | trafo | pfe_kw | float64
45 | trafo | i0_percent | float64
46 | trafo | shift_degree | float64
47 | trafo | tap_side | object
48 | trafo | tap_neutral | int32
49 | trafo | tap_min | int32
50 | trafo | tap_max | int32
51 | trafo | tap_step_percent | float64
52 | trafo | tap_step_degree | float64
53 | trafo | tap_pos | int32
54 | trafo | tap_phase_shifter | bool
55 | trafo | parallel | uint32
56 | trafo | df | float64
57 | trafo | in_service | bool
58 | line_geodata | coords | object
59 | bus_geodata | x | float64
60 | bus_geodata | y | float64
61 | bus_geodata | coords | object
62 | res_bus | vm_pu | float64
63 | res_bus | va_degree | float64
64 | res_bus | p_mw | float64
65 | res_bus | q_mvar | float64
66 | res_line | p_from_mw | float64
67 | res_line | q_from_mvar | float64
68 | res_line | p_to_mw | float64
69 | res_line | q_to_mvar | float64
70 | res_line | pl_mw | float64
71 | res_line | ql_mvar | float64
72 | res_line | i_from_ka | float64
73 | res_line | i_to_ka | float64
74 | res_line | i_ka | float64
75 | res_line | vm_from_pu | float64
76 | res_line | va_from_degree | float64
77 | res_line | vm_to_pu | float64
78 | res_line | va_to_degree | float64
79 | res_line | loading_percent | float64
80 | res_trafo | p_hv_mw | float64
81 | res_trafo | q_hv_mvar | float64
82 | res_trafo | p_lv_mw | float64
83 | res_trafo | q_lv_mvar | float64
84 | res_trafo | pl_mw | float64
85 | res_trafo | ql_mvar | float64
86 | res_trafo | i_hv_ka | float64
87 | res_trafo | i_lv_ka | float64
88 | res_trafo | vm_hv_pu | float64
89 | res_trafo | va_hv_degree | float64
90 | res_trafo | vm_lv_pu | float64
91 | res_trafo | va_lv_degree | float64
92 | res_trafo | loading_percent | float64
93 | res_ext_grid | p_mw | float64
94 | res_ext_grid | q_mvar | float64
95 | res_load | p_mw | float64
96 | res_load | q_mvar | float64

## parameters
| version | format_version | converged | OPF_converged | name | f_hz | sn_mva
0 | 2.14.6 | 2.14.0 | TRUE | FALSE |  | 50 | 1