## bus
| name | vn_kv | type | zone | in_service
0 | bus_LV_1343-1_0_3_node_0 | 0.4 | n |  | TRUE
1 | bus_LV_1343-1_0_3_node_1 | 0.4 | n |  | TRUE
2 | bus_LV_1343-1_0_3_node_2 | 0.4 | n |  | TRUE
3 | bus_LV_1343-1_0_3_node_3 | 0.4 | n |  | TRUE
4 | bus_LV_1343-1_0_3_node_4 | 0.4 | n |  | TRUE
5 | bus_LV_1343-1_0_3_node_99 | 0.4 | n |  | TRUE
6 | bus_LV_1343-1_0_3_node_98 | 0.4 | n |  | TRUE
7 | bus_LV_1343-1_0_3_node_34 | 0.4 | n |  | TRUE
8 | bus_LV_1343-1_0_3_node_9 | 0.4 | n |  | TRUE
9 | bus_LV_1343-1_0_3_node_5 | 0.4 | n |  | TRUE
10 | bus_LV_1343-1_0_3_node_6 | 0.4 | n |  | TRUE
11 | bus_LV_1343-1_0_3_node_8 | 0.4 | n |  | TRUE
12 | bus_LV_1343-1_0_3_node_100 | 0.4 | n |  | TRUE
13 | bus_LV_1343-1_0_3_node_41 | 0.4 | n |  | TRUE
14 | bus_LV_1343-1_0_3_node_40 | 0.4 | n |  | TRUE
15 | bus_LV_1343-1_0_3_node_22 | 0.4 | n |  | TRUE
16 | bus_LV_1343-1_0_3_node_23 | 0.4 | n |  | TRUE
17 | bus_LV_1343-1_0_3_node_116 | 0.4 | n |  | TRUE
18 | bus_LV_1343-1_0_3_node_115 | 0.4 | n |  | TRUE
19 | bus_LV_1343-1_0_3_node_117 | 0.4 | n |  | TRUE
20 | bus_LV_1343-1_0_3_node_114 | 0.4 | n |  | TRUE
21 | bus_LV_1343-1_0_3_node_25 | 0.4 | n |  | TRUE
22 | bus_LV_1343-1_0_3_node_26 | 0.4 | n |  | TRUE
23 | bus_LV_1343-1_0_3_node_27 | 0.4 | n |  | TRUE
24 | bus_LV_1343-1_0_3_node_28 | 0.4 | n |  | TRUE
25 | bus_LV_1343-1_0_3_node_30 | 0.4 | n |  | TRUE
26 | bus_LV_1343-1_0_3_node_31 | 0.4 | n |  | TRUE
27 | bus_LV_1343-1_0_3_node_89 | 0.4 | n |  | TRUE
28 | bus_LV_1343-1_0_3_node_88 | 0.4 | n |  | TRUE
29 | bus_LV_1343-1_0_3_node_46 | 0.4 | n |  | TRUE
30 | bus_LV_1343-1_0_3_node_43 | 0.4 | n |  | TRUE
31 | bus_LV_1343-1_0_3_node_32 | 0.4 | n |  | TRUE
32 | bus_LV_1343-1_0_3_node_72 | 0.4 | n |  | TRUE
33 | bus_LV_1343-1_0_3_node_90 | 0.4 | n |  | TRUE
34 | bus_LV_1343-1_0_3_node_59 | 0.4 | n |  | TRUE
35 | bus_LV_1343-1_0_3_node_57 | 0.4 | n |  | TRUE
36 | bus_LV_1343-1_0_3_node_44 | 0.4 | n |  | TRUE
37 | bus_LV_1343-1_0_3_node_71 | 0.4 | n |  | TRUE
38 | bus_LV_1343-1_0_3_node_35 | 0.4 | n |  | TRUE
39 | bus_LV_1343-1_0_3_node_36 | 0.4 | n |  | TRUE
40 | bus_LV_1343-1_0_3_node_37 | 0.4 | n |  | TRUE
41 | bus_LV_1343-1_0_3_node_38 | 0.4 | n |  | TRUE
42 | bus_LV_1343-1_0_3_node_39 | 0.4 | n |  | TRUE
43 | bus_LV_1343-1_0_3_node_70 | 0.4 | n |  | TRUE
44 | bus_LV_1343-1_0_3_node_85 | 0.4 | n |  | TRUE
45 | bus_LV_1343-1_0_3_node_67 | 0.4 | n |  | TRUE
46 | bus_LV_1343-1_0_3_node_42 | 0.4 | n |  | TRUE
47 | bus_LV_1343-1_0_3_node_68 | 0.4 | n |  | TRUE
48 | bus_LV_1343-1_0_3_node_66 | 0.4 | n |  | TRUE
49 | bus_LV_1343-1_0_3_node_45 | 0.4 | n |  | TRUE
50 | bus_LV_1343-1_0_3_node_87 | 0.4 | n |  | TRUE
51 | bus_LV_1343-1_0_3_node_91 | 0.4 | n |  | TRUE
52 | bus_LV_1343-1_0_3_node_92 | 0.4 | n |  | TRUE
53 | bus_LV_1343-1_0_3_node_58 | 0.4 | n |  | TRUE
54 | bus_LV_1343-1_0_3_node_47 | 0.4 | n |  | TRUE
55 | bus_LV_1343-1_0_3_node_48 | 0.4 | n |  | TRUE
56 | bus_LV_1343-1_0_3_node_49 | 0.4 | n |  | TRUE
57 | bus_LV_1343-1_0_3_node_50 | 0.4 | n |  | TRUE
58 | bus_LV_1343-1_0_3_node_51 | 0.4 | n |  | TRUE
59 | bus_LV_1343-1_0_3_node_65 | 0.4 | n |  | TRUE
60 | bus_LV_1343-1_0_3_node_97 | 0.4 | n |  | TRUE
61 | bus_LV_1343-1_0_3_node_86 | 0.4 | n |  | TRUE
62 | bus_LV_1343-1_0_3_node_95 | 0.4 | n |  | TRUE
63 | bus_LV_1343-1_0_3_node_52 | 0.4 | n |  | TRUE
64 | bus_LV_1343-1_0_3_node_53 | 0.4 | n |  | TRUE
65 | bus_LV_1343-1_0_3_node_54 | 0.4 | n |  | TRUE
66 | bus_LV_1343-1_0_3_node_55 | 0.4 | n |  | TRUE
67 | bus_LV_1343-1_0_3_node_56 | 0.4 | n |  | TRUE
68 | bus_LV_1343-1_0_3_node_74 | 0.4 | n |  | TRUE
69 | bus_LV_1343-1_0_3_node_60 | 0.4 | n |  | TRUE
70 | bus_LV_1343-1_0_3_node_63 | 0.4 | n |  | TRUE
71 | bus_LV_1343-1_0_3_node_61 | 0.4 | n |  | TRUE
72 | bus_LV_1343-1_0_3_node_93 | 0.4 | n |  | TRUE
73 | bus_LV_1343-1_0_3_node_64 | 0.4 | n |  | TRUE
74 | bus_LV_1343-1_0_3_node_62 | 0.4 | n |  | TRUE
75 | bus_LV_1343-1_0_3_node_96 | 0.4 | n |  | TRUE
76 | bus_LV_1343-1_0_3_node_73 | 0.4 | n |  | TRUE
77 | bus_LV_1343-1_0_3_node_82 | 0.4 | n |  | TRUE
78 | bus_LV_1343-1_0_3_node_81 | 0.4 | n |  | TRUE
79 | bus_LV_1343-1_0_3_node_129 | 0.4 | n |  | TRUE
80 | bus_LV_1343-1_0_3_node_127 | 0.4 | n |  | TRUE
81 | bus_LV_1343-1_0_3_node_69 | 0.4 | n |  | TRUE
82 | bus_LV_1343-1_0_3_node_132 | 0.4 | n |  | TRUE
83 | bus_LV_1343-1_0_3_node_75 | 0.4 | n |  | TRUE
84 | bus_LV_1343-1_0_3_node_76 | 0.4 | n |  | TRUE
85 | bus_LV_1343-1_0_3_node_77 | 0.4 | n |  | TRUE
86 | bus_LV_1343-1_0_3_node_78 | 0.4 | n |  | TRUE
87 | bus_LV_1343-1_0_3_node_80 | 0.4 | n |  | TRUE
88 | bus_LV_1343-1_0_3_node_128 | 0.4 | n |  | TRUE
89 | bus_LV_1343-1_0_3_node_83 | 0.4 | n |  | TRUE
90 | bus_LV_1343-1_0_3_node_84 | 0.4 | n |  | TRUE
91 | bus_LV_1343-1_0_3_node_118 | 0.4 | n |  | TRUE
92 | bus_LV_1343-1_0_3_node_119 | 0.4 | n |  | TRUE
93 | bus_LV_1343-1_0_3_node_120 | 0.4 | n |  | TRUE
94 | bus_LV_1343-1_0_3_node_126 | 0.4 | n |  | TRUE
95 | bus_LV_1343-1_0_3_node_125 | 0.4 | n |  | TRUE
96 | bus_LV_1343-1_0_3_node_121 | 0.4 | n |  | TRUE
97 | bus_LV_1343-1_0_3_node_122 | 0.4 | n |  | TRUE
98 | bus_LV_1343-1_0_3_node_123 | 0.4 | n |  | TRUE
99 | bus_LV_1343-1_0_3_node_124 | 0.4 | n |  | TRUE
100 | bus_MV_19_0_node_138 | 20 | n |  | TRUE

## load
| name | bus | p_mw | q_mvar | const_z_percent | const_i_percent | sn_mva | scaling | in_service | type
0 | LV_1343-1_0_3_load_0 | 0 | 0.0013911 | 0.00034863 | 0 | 0 |  | 1 | TRUE | wye
1 | LV_1343-1_0_3_load_3 | 3 | 0.00085601 | 0.00021454 | 0 | 0 |  | 1 | TRUE | wye
2 | LV_1343-1_0_3_load_4 | 4 | 0.0007073 | 0.00017727 | 0 | 0 |  | 1 | TRUE | wye
3 | LV_1343-1_0_3_load_99 | 5 | 0.00088717 | 0.00022235 | 0 | 0 |  | 1 | TRUE | wye
4 | LV_1343-1_0_3_load_98 | 6 | 0.0014477 | 0.00036284 | 0 | 0 |  | 1 | TRUE | wye
5 | LV_1343-1_0_3_load_34 | 7 | 0.0010512 | 0.00026345 | 0 | 0 |  | 1 | TRUE | wye
6 | LV_1343-1_0_3_load_9 | 8 | 0.0035795 | 0.00089712 | 0 | 0 |  | 1 | TRUE | wye
7 | LV_1343-1_0_3_load_5 | 9 | 0.0018625 | 0.00046679 | 0 | 0 |  | 1 | TRUE | wye
8 | LV_1343-1_0_3_load_6 | 10 | 0.00034821 | 8.7269e-05 | 0 | 0 |  | 1 | TRUE | wye
9 | LV_1343-1_0_3_load_41 | 13 | 0.0047436 | 0.0011889 | 0 | 0 |  | 1 | TRUE | wye
10 | LV_1343-1_0_3_load_40 | 14 | 0.0013485 | 0.00033795 | 0 | 0 |  | 1 | TRUE | wye
11 | LV_1343-1_0_3_load_22 | 15 | 0.00030805 | 7.7206e-05 | 0 | 0 |  | 1 | TRUE | wye
12 | LV_1343-1_0_3_load_23 | 16 | 0.00085306 | 0.0002138 | 0 | 0 |  | 1 | TRUE | wye
13 | LV_1343-1_0_3_load_116 | 17 | 0.00043278 | 0.00010847 | 0 | 0 |  | 1 | TRUE | wye
14 | LV_1343-1_0_3_load_115 | 18 | 0.00064567 | 0.00016182 | 0 | 0 |  | 1 | TRUE | wye
15 | LV_1343-1_0_3_load_117 | 19 | 0.00067496 | 0.00016916 | 0 | 0 |  | 1 | TRUE | wye
16 | LV_1343-1_0_3_load_114 | 20 | 0.00072703 | 0.00018221 | 0 | 0 |  | 1 | TRUE | wye
17 | LV_1343-1_0_3_load_25 | 21 | 0.0058047 | 0.0014548 | 0 | 0 |  | 1 | TRUE | wye
18 | LV_1343-1_0_3_load_31 | 26 | 0.0018484 | 0.00046324 | 0 | 0 |  | 1 | TRUE | wye
19 | LV_1343-1_0_3_load_88 | 28 | 0.0019608 | 0.00049143 | 0 | 0 |  | 1 | TRUE | wye
20 | LV_1343-1_0_3_load_43 | 30 | 0.00039595 | 9.9236e-05 | 0 | 0 |  | 1 | TRUE | wye
21 | LV_1343-1_0_3_load_72 | 32 | 0.0076565 | 0.0019189 | 0 | 0 |  | 1 | TRUE | wye
22 | LV_1343-1_0_3_load_90 | 33 | 0.0012324 | 0.00030886 | 0 | 0 |  | 1 | TRUE | wye
23 | LV_1343-1_0_3_load_59 | 34 | 0.00059222 | 0.00014843 | 0 | 0 |  | 1 | TRUE | wye
24 | LV_1343-1_0_3_load_57 | 35 | 0.0039093 | 0.00097976 | 0 | 0 |  | 1 | TRUE | wye
25 | LV_1343-1_0_3_load_44 | 36 | 0.00067772 | 0.00016985 | 0 | 0 |  | 1 | TRUE | wye
26 | LV_1343-1_0_3_load_71 | 37 | 0.0064344 | 0.0016126 | 0 | 0 |  | 1 | TRUE | wye
27 | LV_1343-1_0_3_load_35 | 38 | 0.0048733 | 0.0012214 | 0 | 0 |  | 1 | TRUE | wye
28 | LV_1343-1_0_3_load_36 | 39 | 0.0063838 | 0.0015999 | 0 | 0 |  | 1 | TRUE | wye
29 | LV_1343-1_0_3_load_37 | 40 | 0.0022634 | 0.00056725 | 0 | 0 |  | 1 | TRUE | wye
30 | LV_1343-1_0_3_load_38 | 41 | 0.0062306 | 0.0015615 | 0 | 0 |  | 1 | TRUE | wye
31 | LV_1343-1_0_3_load_70 | 43 | 0.004266 | 0.0010692 | 0 | 0 |  | 1 | TRUE | wye
32 | LV_1343-1_0_3_load_85 | 44 | 0.0033323 | 0.00083515 | 0 | 0 |  | 1 | TRUE | wye
33 | LV_1343-1_0_3_load_42 | 46 | 0.0015321 | 0.00038398 | 0 | 0 |  | 1 | TRUE | wye
34 | LV_1343-1_0_3_load_68 | 47 | 0.0014543 | 0.00036447 | 0 | 0 |  | 1 | TRUE | wye
35 | LV_1343-1_0_3_load_45 | 49 | 0.0008533 | 0.00021386 | 0 | 0 |  | 1 | TRUE | wye
36 | LV_1343-1_0_3_load_91 | 51 | 0.00044447 | 0.0001114 | 0 | 0 |  | 1 | TRUE | wye
37 | LV_1343-1_0_3_load_92 | 52 | 0.0047839 | 0.001199 | 0 | 0 |  | 1 | TRUE | wye
38 | LV_1343-1_0_3_load_58 | 53 | 0.0011863 | 0.0002973 | 0 | 0 |  | 1 | TRUE | wye
39 | LV_1343-1_0_3_load_47 | 54 | 0.0021685 | 0.00054347 | 0 | 0 |  | 1 | TRUE | wye
40 | LV_1343-1_0_3_load_48 | 55 | 0.0047234 | 0.0011838 | 0 | 0 |  | 1 | TRUE | wye
41 | LV_1343-1_0_3_load_51 | 58 | 0.0046027 | 0.0011535 | 0 | 0 |  | 1 | TRUE | wye
42 | LV_1343-1_0_3_load_65 | 59 | 0.0031844 | 0.00079808 | 0 | 0 |  | 1 | TRUE | wye
43 | LV_1343-1_0_3_load_97 | 60 | 0.0074569 | 0.0018689 | 0 | 0 |  | 1 | TRUE | wye
44 | LV_1343-1_0_3_load_86 | 61 | 0.0020907 | 0.00052398 | 0 | 0 |  | 1 | TRUE | wye
45 | LV_1343-1_0_3_load_52 | 63 | 0.00068873 | 0.00017261 | 0 | 0 |  | 1 | TRUE | wye
46 | LV_1343-1_0_3_load_53 | 64 | 0.00077785 | 0.00019495 | 0 | 0 |  | 1 | TRUE | wye
47 | LV_1343-1_0_3_load_54 | 65 | 0.00093772 | 0.00023502 | 0 | 0 |  | 1 | TRUE | wye
48 | LV_1343-1_0_3_load_56 | 67 | 0.00033355 | 8.3595e-05 | 0 | 0 |  | 1 | TRUE | wye
49 | LV_1343-1_0_3_load_74 | 68 | 0.002108 | 0.00052831 | 0 | 0 |  | 1 | TRUE | wye
50 | LV_1343-1_0_3_load_60 | 69 | 0.0015553 | 0.00038979 | 0 | 0 |  | 1 | TRUE | wye
51 | LV_1343-1_0_3_load_63 | 70 | 0.00038265 | 9.59e-05 | 0 | 0 |  | 1 | TRUE | wye
52 | LV_1343-1_0_3_load_61 | 71 | 0.0019894 | 0.0004986 | 0 | 0 |  | 1 | TRUE | wye
53 | LV_1343-1_0_3_load_93 | 72 | 0.0079209 | 0.0019852 | 0 | 0 |  | 1 | TRUE | wye
54 | LV_1343-1_0_3_load_62 | 74 | 0.00069033 | 0.00017301 | 0 | 0 |  | 1 | TRUE | wye
55 | LV_1343-1_0_3_load_96 | 75 | 0.01092 | 0.0027368 | 0 | 0 |  | 1 | TRUE | wye
56 | LV_1343-1_0_3_load_73 | 76 | 0.0013212 | 0.00033112 | 0 | 0 |  | 1 | TRUE | wye
57 | LV_1343-1_0_3_load_82 | 77 | 0.00053871 | 0.00013501 | 0 | 0 |  | 1 | TRUE | wye
58 | LV_1343-1_0_3_load_81 | 78 | 0.00063414 | 0.00015893 | 0 | 0 |  | 1 | TRUE | wye
59 | LV_1343-1_0_3_load_129 | 79 | 0.00092333 | 0.00023141 | 0 | 0 |  | 1 | TRUE | wye
60 | LV_1343-1_0_3_load_127 | 80 | 0.00045714 | 0.00011457 | 0 | 0 |  | 1 | TRUE | wye
61 | LV_1343-1_0_3_load_69 | 81 | 0.0011213 | 0.00028103 | 0 | 0 |  | 1 | TRUE | wye
62 | LV_1343-1_0_3_load_132 | 82 | 0.0022372 | 0.00056069 | 0 | 0 |  | 1 | TRUE | wye
63 | LV_1343-1_0_3_load_75 | 83 | 0.0022056 | 0.00055277 | 0 | 0 |  | 1 | TRUE | wye
64 | LV_1343-1_0_3_load_76 | 84 | 0.0003416 | 8.5612e-05 | 0 | 0 |  | 1 | TRUE | wye
65 | LV_1343-1_0_3_load_80 | 87 | 0.00023668 | 5.9317e-05 | 0 | 0 |  | 1 | TRUE | wye
66 | LV_1343-1_0_3_load_128 | 88 | 0.00026742 | 6.7023e-05 | 0 | 0 |  | 1 | TRUE | wye
67 | LV_1343-1_0_3_load_83 | 89 | 0.0011617 | 0.00029115 | 0 | 0 |  | 1 | TRUE | wye
68 | LV_1343-1_0_3_load_84 | 90 | 0.0017607 | 0.00044126 | 0 | 0 |  | 1 | TRUE | wye
69 | LV_1343-1_0_3_load_118 | 91 | 0.00026007 | 6.5181e-05 | 0 | 0 |  | 1 | TRUE | wye
70 | LV_1343-1_0_3_load_119 | 92 | 0.00051993 | 0.00013031 | 0 | 0 |  | 1 | TRUE | wye
71 | LV_1343-1_0_3_load_120 | 93 | 0.00082369 | 0.00020644 | 0 | 0 |  | 1 | TRUE | wye
72 | LV_1343-1_0_3_load_126 | 94 | 0.000349 | 8.7468e-05 | 0 | 0 |  | 1 | TRUE | wye
73 | LV_1343-1_0_3_load_125 | 95 | 0.00026272 | 6.5843e-05 | 0 | 0 |  | 1 | TRUE | wye
74 | LV_1343-1_0_3_load_121 | 96 | 0.00043674 | 0.00010946 | 0 | 0 |  | 1 | TRUE | wye
75 | LV_1343-1_0_3_load_122 | 97 | 0.00037712 | 9.4514e-05 | 0 | 0 |  | 1 | TRUE | wye
76 | LV_1343-1_0_3_load_123 | 98 | 0.00040012 | 0.00010028 | 0 | 0 |  | 1 | TRUE | wye
77 | LV_1343-1_0_3_load_124 | 99 | 0.00047453 | 0.00011893 | 0 | 0 |  | 1 | TRUE | wye

## ext_grid
| name | bus | vm_pu | va_degree | slack_weight | in_service
0 |  | 23 | 1 | 0 | 1 | TRUE

## line
| name | std_type | from_bus | to_bus | length_km | r_ohm_per_km | x_ohm_per_km | c_nf_per_km | g_us_per_km | max_i_ka | df | parallel | type | in_service
0 | LV_1343-1_0_3_line_0 |  | 0 | 1 | 0.1592 | 0.125 | 0.08 | 261 | 0 | 0.364 | 1 | 1 | cs | TRUE
1 | LV_1343-1_0_3_line_1 |  | 0 | 2 | 0.008667 | 0.125 | 0.08 | 261 | 0 | 0.364 | 1 | 1 | cs | TRUE
2 | LV_1343-1_0_3_line_2 |  | 1 | 3 | 0.029181 | 0.125 | 0.08 | 261 | 0 | 0.364 | 1 | 1 | cs | TRUE
3 | LV_1343-1_0_3_line_3 |  | 2 | 4 | 0.067769 | 0.125 | 0.08 | 261 | 0 | 0.364 | 1 | 1 | cs | TRUE
4 | LV_1343-1_0_3_line_4 |  | 2 | 5 | 0.13903 | 0.125 | 0.08 | 261 | 0 | 0.364 | 1 | 1 | cs | TRUE
5 | LV_1343-1_0_3_line_5 |  | 3 | 7 | 0.076154 | 0.125 | 0.08 | 261 | 0 | 0.364 | 1 | 1 | cs | TRUE
6 | LV_1343-1_0_3_line_6 |  | 5 | 6 | 0.045657 | 0.125 | 0.08 | 261 | 0 | 0.364 | 1 | 1 | cs | TRUE
7 | LV_1343-1_0_3_line_7 |  | 6 | 12 | 0.020437 | 0.125 | 0.08 | 261 | 0 | 0.364 | 1 | 1 | cs | TRUE
8 | LV_1343-1_0_3_line_8 |  | 7 | 8 | 0.79769 | 0.125 | 0.08 | 261 | 0 | 0.364 | 1 | 2 | cs | TRUE
9 | LV_1343-1_0_3_line_9 |  | 8 | 13 | 0.89678 | 0.125 | 0.08 | 261 | 0 | 0.364 | 1 | 2 | cs | TRUE
10 | LV_1343-1_0_3_line_10 |  | 9 | 10 | 0.032318 | 0.125 | 0.08 | 261 | 0 | 0.364 | 1 | 1 | cs | TRUE
11 | LV_1343-1_0_3_line_11 |  | 10 | 11 | 0.031847 | 0.125 | 0.08 | 261 | 0 | 0.364 | 1 | 1 | cs | TRUE
12 | LV_1343-1_0_3_line_12 |  | 11 | 12 | 0.17761 | 0.125 | 0.08 | 261 | 0 | 0.364 | 1 | 1 | cs | TRUE
13 | LV_1343-1_0_3_line_13 |  | 13 | 14 | 0.074901 | 0.125 | 0.08 | 261 | 0 | 0.364 | 1 | 2 | cs | TRUE
14 | LV_1343-1_0_3_line_14 |  | 14 | 46 | 0.033306 | 0.125 | 0.08 | 261 | 0 | 0.364 | 1 | 2 | cs | TRUE
15 | LV_1343-1_0_3_line_15 |  | 15 | 16 | 0.15821 | 0.125 | 0.08 | 261 | 0 | 0.364 | 1 | 1 | cs | TRUE
16 | LV_1343-1_0_3_line_16 |  | 16 | 17 | 0.14576 | 0.125 | 0.08 | 261 | 0 | 0.364 | 1 | 1 | cs | TRUE
17 | LV_1343-1_0_3_line_17 |  | 16 | 18 | 0.13283 | 0.125 | 0.08 | 261 | 0 | 0.364 | 1 | 1 | cs | TRUE
18 | LV_1343-1_0_3_line_18 |  | 17 | 19 | 0.021935 | 0.125 | 0.08 | 261 | 0 | 0.364 | 1 | 1 | cs | TRUE
19 | LV_1343-1_0_3_line_19 |  | 18 | 20 | 0.095592 | 0.125 | 0.08 | 261 | 0 | 0.364 | 1 | 1 | cs | TRUE
20 | LV_1343-1_0_3_line_20 |  | 19 | 91 | 0.0064835 | 0.125 | 0.08 | 261 | 0 | 0.364 | 1 | 1 | cs | TRUE
21 | LV_1343-1_0_3_line_21 |  | 20 | 87 | 0.19048 | 0.125 | 0.08 | 261 | 0 | 0.364 | 1 | 1 | cs | TRUE
22 | LV_1343-1_0_3_line_22 |  | 21 | 22 | 0.013655 | 0.125 | 0.08 | 261 | 0 | 0.364 | 1 | 2 | cs | TRUE
23 | LV_1343-1_0_3_line_23 |  | 21 | 23 | 0.027043 | 0.125 | 0.08 | 261 | 0 | 0.364 | 1 | 2 | cs | TRUE
24 | LV_1343-1_0_3_line_24 |  | 22 | 24 | 0.004683 | 0.125 | 0.08 | 261 | 0 | 0.364 | 1 | 2 | cs | TRUE
25 | LV_1343-1_0_3_line_25 |  | 22 | 25 | 0.16349 | 0.125 | 0.08 | 261 | 0 | 0.364 | 1 | 1 | cs | TRUE
26 | LV_1343-1_0_3_line_26 |  | 23 | 26 | 0.041002 | 0.125 | 0.08 | 261 | 0 | 0.364 | 1 | 1 | cs | TRUE
27 | LV_1343-1_0_3_line_27 |  | 24 | 27 | 0.023423 | 0.125 | 0.08 | 261 | 0 | 0.364 | 1 | 2 | cs | TRUE
28 | LV_1343-1_0_3_line_28 |  | 24 | 28 | 0.013394 | 0.125 | 0.08 | 261 | 0 | 0.364 | 1 | 1 | cs | TRUE
29 | LV_1343-1_0_3_line_29 |  | 25 | 29 | 0.051319 | 0.125 | 0.08 | 261 | 0 | 0.364 | 1 | 1 | cs | TRUE
30 | LV_1343-1_0_3_line_30 |  | 25 | 30 | 0.011427 | 0.125 | 0.08 | 261 | 0 | 0.364 | 1 | 1 | cs | TRUE
31 | LV_1343-1_0_3_line_31 |  | 26 | 31 | 0.01461 | 0.125 | 0.08 | 261 | 0 | 0.364 | 1 | 1 | cs | TRUE
32 | LV_1343-1_0_3_line_32 |  | 27 | 33 | 0.011747 | 0.125 | 0.08 | 261 | 0 | 0.364 | 1 | 2 | cs | TRUE
33 | LV_1343-1_0_3_line_33 |  | 29 | 34 | 0.025067 | 0.125 | 0.08 | 261 | 0 | 0.364 | 1 | 1 | cs | TRUE
34 | LV_1343-1_0_3_line_34 |  | 29 | 35 | 0.043686 | 0.125 | 0.08 | 261 | 0 | 0.364 | 1 | 1 | cs | TRUE
35 | LV_1343-1_0_3_line_35 |  | 30 | 36 | 0.014185 | 0.125 | 0.08 | 261 | 0 | 0.364 | 1 | 1 | cs | TRUE
36 | LV_1343-1_0_3_line_36 |  | 31 | 32 | 0.0030533 | 0.125 | 0.08 | 261 | 0 | 0.364 | 1 | 1 | cs | TRUE
37 | LV_1343-1_0_3_line_37 |  | 32 | 37 | 0.012969 | 0.125 | 0.08 | 261 | 0 | 0.364 | 1 | 1 | cs | TRUE
38 | LV_1343-1_0_3_line_38 |  | 33 | 61 | 0.015067 | 0.125 | 0.08 | 261 | 0 | 0.364 | 1 | 2 | cs | TRUE
39 | LV_1343-1_0_3_line_39 |  | 34 | 52 | 0.089151 | 0.125 | 0.08 | 261 | 0 | 0.364 | 1 | 1 | cs | TRUE
40 | LV_1343-1_0_3_line_40 |  | 35 | 53 | 0.014381 | 0.125 | 0.08 | 261 | 0 | 0.364 | 1 | 1 | cs | TRUE
41 | LV_1343-1_0_3_line_41 |  | 36 | 49 | 0.017657 | 0.125 | 0.08 | 261 | 0 | 0.364 | 1 | 1 | cs | TRUE
42 | LV_1343-1_0_3_line_42 |  | 38 | 39 | 0.0028987 | 0.125 | 0.08 | 261 | 0 | 0.364 | 1 | 1 | cs | TRUE
43 | LV_1343-1_0_3_line_43 |  | 38 | 40 | 0.031813 | 0.125 | 0.08 | 261 | 0 | 0.364 | 1 | 1 | cs | TRUE
44 | LV_1343-1_0_3_line_44 |  | 39 | 41 | 0.036844 | 0.125 | 0.08 | 261 | 0 | 0.364 | 1 | 1 | cs | TRUE
45 | LV_1343-1_0_3_line_45 |  | 40 | 42 | 0.023134 | 0.125 | 0.08 | 261 | 0 | 0.364 | 1 | 1 | cs | TRUE
46 | LV_1343-1_0_3_line_46 |  | 41 | 43 | 0.0035704 | 0.125 | 0.08 | 261 | 0 | 0.364 | 1 | 1 | cs | TRUE
47 | LV_1343-1_0_3_line_47 |  | 42 | 44 | 0.0082849 | 0.125 | 0.08 | 261 | 0 | 0.364 | 1 | 1 | cs | TRUE
48 | LV_1343-1_0_3_line_48 |  | 44 | 45 | 0.012101 | 0.125 | 0.08 | 261 | 0 | 0.364 | 1 | 1 | cs | TRUE
49 | LV_1343-1_0_3_line_49 |  | 45 | 61 | 0.13538 | 0.125 | 0.08 | 261 | 0 | 0.364 | 1 | 2 | cs | TRUE
50 | LV_1343-1_0_3_line_50 |  | 45 | 57 | 0.091407 | 0.125 | 0.08 | 261 | 0 | 0.364 | 1 | 2 | cs | TRUE
51 | LV_1343-1_0_3_line_51 |  | 46 | 47 | 0.074883 | 0.125 | 0.08 | 261 | 0 | 0.364 | 1 | 2 | cs | TRUE
52 | LV_1343-1_0_3_line_52 |  | 47 | 48 | 0.019256 | 0.125 | 0.08 | 261 | 0 | 0.364 | 1 | 2 | cs | TRUE
53 | LV_1343-1_0_3_line_53 |  | 48 | 81 | 0.042222 | 0.125 | 0.08 | 261 | 0 | 0.364 | 1 | 1 | cs | TRUE
54 | LV_1343-1_0_3_line_54 |  | 48 | 59 | 0.017125 | 0.125 | 0.08 | 261 | 0 | 0.364 | 1 | 2 | cs | TRUE
55 | LV_1343-1_0_3_line_55 |  | 49 | 50 | 0.20198 | 0.125 | 0.08 | 261 | 0 | 0.364 | 1 | 1 | cs | TRUE
56 | LV_1343-1_0_3_line_56 |  | 50 | 51 | 0.030203 | 0.125 | 0.08 | 261 | 0 | 0.364 | 1 | 1 | cs | TRUE
57 | LV_1343-1_0_3_line_57 |  | 51 | 88 | 0.11543 | 0.125 | 0.08 | 261 | 0 | 0.364 | 1 | 1 | cs | TRUE
58 | LV_1343-1_0_3_line_58 |  | 52 | 68 | 0.16258 | 0.125 | 0.08 | 261 | 0 | 0.364 | 1 | 1 | cs | TRUE
59 | LV_1343-1_0_3_line_59 |  | 54 | 55 | 0.040785 | 0.125 | 0.08 | 261 | 0 | 0.364 | 1 | 1 | cs | TRUE
60 | LV_1343-1_0_3_line_60 |  | 54 | 56 | 0.059978 | 0.125 | 0.08 | 261 | 0 | 0.364 | 1 | 1 | cs | TRUE
61 | LV_1343-1_0_3_line_61 |  | 56 | 57 | 0.003478 | 0.125 | 0.08 | 261 | 0 | 0.364 | 1 | 1 | cs | TRUE
62 | LV_1343-1_0_3_line_62 |  | 56 | 58 | 0.14297 | 0.125 | 0.08 | 261 | 0 | 0.364 | 1 | 1 | cs | TRUE
63 | LV_1343-1_0_3_line_63 |  | 57 | 59 | 0.035044 | 0.125 | 0.08 | 261 | 0 | 0.364 | 1 | 2 | cs | TRUE
64 | LV_1343-1_0_3_line_64 |  | 58 | 60 | 0.031924 | 0.125 | 0.08 | 261 | 0 | 0.364 | 1 | 1 | cs | TRUE
65 | LV_1343-1_0_3_line_65 |  | 60 | 62 | 0.0048159 | 0.125 | 0.08 | 261 | 0 | 0.364 | 1 | 1 | cs | TRUE
66 | LV_1343-1_0_3_line_66 |  | 62 | 72 | 0.040049 | 0.125 | 0.08 | 261 | 0 | 0.364 | 1 | 1 | cs | TRUE
67 | LV_1343-1_0_3_line_67 |  | 62 | 75 | 0.028158 | 0.125 | 0.08 | 261 | 0 | 0.364 | 1 | 1 | cs | TRUE
68 | LV_1343-1_0_3_line_68 |  | 63 | 64 | 0.0071375 | 0.125 | 0.08 | 261 | 0 | 0.364 | 1 | 1 | cs | TRUE
69 | LV_1343-1_0_3_line_69 |  | 63 | 65 | 0.022621 | 0.125 | 0.08 | 261 | 0 | 0.364 | 1 | 1 | cs | TRUE
70 | LV_1343-1_0_3_line_70 |  | 64 | 66 | 0.10822 | 0.125 | 0.08 | 261 | 0 | 0.364 | 1 | 1 | cs | TRUE
71 | LV_1343-1_0_3_line_71 |  | 65 | 67 | 0.15574 | 0.125 | 0.08 | 261 | 0 | 0.364 | 1 | 1 | cs | TRUE
72 | LV_1343-1_0_3_line_72 |  | 66 | 69 | 0.072851 | 0.125 | 0.08 | 261 | 0 | 0.364 | 1 | 1 | cs | TRUE
73 | LV_1343-1_0_3_line_73 |  | 67 | 70 | 0.011304 | 0.125 | 0.08 | 261 | 0 | 0.364 | 1 | 1 | cs | TRUE
74 | LV_1343-1_0_3_line_74 |  | 68 | 76 | 0.0082132 | 0.125 | 0.08 | 261 | 0 | 0.364 | 1 | 1 | cs | TRUE
75 | LV_1343-1_0_3_line_75 |  | 69 | 71 | 0.022078 | 0.125 | 0.08 | 261 | 0 | 0.364 | 1 | 1 | cs | TRUE
76 | LV_1343-1_0_3_line_76 |  | 70 | 73 | 0.19591 | 0.125 | 0.08 | 261 | 0 | 0.364 | 1 | 1 | cs | TRUE
77 | LV_1343-1_0_3_line_77 |  | 71 | 74 | 0.023398 | 0.125 | 0.08 | 261 | 0 | 0.364 | 1 | 1 | cs | TRUE
78 | LV_1343-1_0_3_line_78 |  | 73 | 77 | 0.043302 | 0.125 | 0.08 | 261 | 0 | 0.364 | 1 | 1 | cs | TRUE
79 | LV_1343-1_0_3_line_79 |  | 74 | 76 | 0.0053089 | 0.125 | 0.08 | 261 | 0 | 0.364 | 1 | 1 | cs | TRUE
80 | LV_1343-1_0_3_line_80 |  | 77 | 78 | 0.0043697 | 0.125 | 0.08 | 261 | 0 | 0.364 | 1 | 1 | cs | TRUE
81 | LV_1343-1_0_3_line_81 |  | 78 | 89 | 0.0075985 | 0.125 | 0.08 | 261 | 0 | 0.364 | 1 | 1 | cs | TRUE
82 | LV_1343-1_0_3_line_82 |  | 79 | 80 | 0.0040005 | 0.125 | 0.08 | 261 | 0 | 0.364 | 1 | 1 | cs | TRUE
83 | LV_1343-1_0_3_line_83 |  | 80 | 86 | 0.042795 | 0.125 | 0.08 | 261 | 0 | 0.364 | 1 | 1 | cs | TRUE
84 | LV_1343-1_0_3_line_84 |  | 81 | 82 | 0.008574 | 0.125 | 0.08 | 261 | 0 | 0.364 | 1 | 1 | cs | TRUE
85 | LV_1343-1_0_3_line_85 |  | 83 | 84 | 0.18149 | 0.125 | 0.08 | 261 | 0 | 0.364 | 1 | 1 | cs | TRUE
86 | LV_1343-1_0_3_line_86 |  | 83 | 85 | 0.039545 | 0.125 | 0.08 | 261 | 0 | 0.364 | 1 | 1 | cs | TRUE
87 | LV_1343-1_0_3_line_87 |  | 84 | 86 | 0.11282 | 0.125 | 0.08 | 261 | 0 | 0.364 | 1 | 1 | cs | TRUE
88 | LV_1343-1_0_3_line_88 |  | 85 | 87 | 0.075149 | 0.125 | 0.08 | 261 | 0 | 0.364 | 1 | 1 | cs | TRUE
89 | LV_1343-1_0_3_line_89 |  | 86 | 88 | 0.12719 | 0.125 | 0.08 | 261 | 0 | 0.364 | 1 | 1 | cs | TRUE
90 | LV_1343-1_0_3_line_90 |  | 89 | 90 | 0.0032717 | 0.125 | 0.08 | 261 | 0 | 0.364 | 1 | 1 | cs | TRUE
91 | LV_1343-1_0_3_line_91 |  | 91 | 92 | 0.10347 | 0.125 | 0.08 | 261 | 0 | 0.364 | 1 | 1 | cs | TRUE
92 | LV_1343-1_0_3_line_92 |  | 92 | 93 | 0.039246 | 0.125 | 0.08 | 261 | 0 | 0.364 | 1 | 1 | cs | TRUE
93 | LV_1343-1_0_3_line_93 |  | 93 | 94 | 0.037625 | 0.125 | 0.08 | 261 | 0 | 0.364 | 1 | 1 | cs | TRUE
94 | LV_1343-1_0_3_line_94 |  | 94 | 95 | 0.018492 | 0.125 | 0.08 | 261 | 0 | 0.364 | 1 | 1 | cs | TRUE
95 | LV_1343-1_0_3_line_95 |  | 95 | 99 | 0.014141 | 0.125 | 0.08 | 261 | 0 | 0.364 | 1 | 1 | cs | TRUE
96 | LV_1343-1_0_3_line_96 |  | 96 | 97 | 0.036899 | 0.125 | 0.08 | 261 | 0 | 0.364 | 1 | 1 | cs | TRUE
97 | LV_1343-1_0_3_line_97 |  | 96 | 98 | 0.17358 | 0.125 | 0.08 | 261 | 0 | 0.364 | 1 | 1 | cs | TRUE
98 | LV_1343-1_0_3_line_98 |  | 97 | 99 | 0.032236 | 0.125 | 0.08 | 261 | 0 | 0.364 | 1 | 1 | cs | TRUE

## trafo
| name | std_type | hv_bus | lv_bus | sn_mva | vn_hv_kv | vn_lv_kv | vk_percent | vkr_percent | pfe_kw | i0_percent | shift_degree | tap_side | tap_neutral | tap_min | tap_max | tap_step_percent | tap_step_degree | tap_pos | tap_phase_shifter | parallel | df | in_service
0 | LV_1343-1_0_3_trafo_27 | 0.63 MVA 20/0.4 kV | 100 | 23 | 0.63 | 20 | 0.4 | 6 | 1.206 | 1.65 | 0.2619 | 150 | hv | 0 | -2 | 2 | 2.5 | 0 | 0 | FALSE | 1 | 1 | TRUE

## line_geodata
| x0 | y0 | x1 | y1 | x2 | y2 | x3 | y3 | x4 | y4 | x5 | y5 | x6 | y6 | x7 | y7 | x8 | y8 | x9 | y9 | x10 | y10 | x11 | y11 | x12 | y12 | x13 | y13 | x14 | y14 | x15 | y15 | x16 | y16 | x17 | y17 | x18 | y18 | x19 | y19 | x20 | y20 | x21 | y21 | x22 | y22 | x23 | y23 | x24 | y24 | x25 | y25 | x26 | y26 | x27 | y27 | x28 | y28
0 | 2711587.2077 | 1217512.7621 | 2711584.7634 | 1217499.7623 | 2711584.7767 | 1217493.7803 | 2711579.9649 | 1217484.3499 | 2711570.1282 | 1217476.8491 | 2711554.5158 | 1217465.971 | 2711545.0997 | 1217453.8524 | 2711544.0488 | 1217444.6926 | 2711545.2684 | 1217432.6843 | 2711510.9045 | 1217381.8436
1 | 2711506.051 | 1217374.663 | 2711510.9045 | 1217381.8436
2 | 2711587.2077 | 1217512.7621 | 2711581.8149 | 1217534.3327 | 2711578.6105 | 1217540.4959
3 | 2711506.051 | 1217374.663 | 2711498.0389 | 1217376.3588 | 2711474.1566 | 1217376.4677 | 2711471.7461 | 1217381.1149 | 2711472.1822 | 1217386.2157 | 2711475.3372 | 1217395.337 | 2711476.0934 | 1217401.5892 | 2711475.0923 | 1217407.6082 | 2711473.1319 | 1217410.2518
4 | 2711560.7493 | 1217246.8396 | 2711506.051 | 1217374.663
5 | 2711578.6105 | 1217540.4959 | 2711576.4903 | 1217544.5739 | 2711569.0811 | 1217552.1964 | 2711564.0818 | 1217554.7936 | 2711556.2202 | 1217555.358 | 2711547.2221 | 1217552.5542 | 2711540.7951 | 1217547.4634 | 2711536.8344 | 1217540.0171 | 2711534.5034 | 1217529.4768 | 2711532.1602 | 1217519.1809
6 | 2711580.6203 | 1217205.735 | 2711565.5189 | 1217237.3297 | 2711560.7493 | 1217246.8396
7 | 2711589.4336 | 1217187.2959 | 2711580.6203 | 1217205.735
8 | 2711532.1602 | 1217519.1809 | 2711141.2893 | 1218214.5462
9 | 2712030.1799 | 1218333.2186 | 2711141.2893 | 1218214.5462
10 | 2711771.4881 | 1217128.5541 | 2711765.3009 | 1217139.2669 | 2711753.2698 | 1217155.1768
11 | 2711734.061 | 1217180.5784 | 2711753.2698 | 1217155.1768
12 | 2711589.4336 | 1217187.2959 | 2711593.6585 | 1217173.765 | 2711599.3357 | 1217164.5868 | 2711607.7495 | 1217158.8956 | 2711618.5587 | 1217158.2865 | 2711633.9392 | 1217161.7216 | 2711693.8197 | 1217195.7798 | 2711707.3177 | 1217198.3681 | 2711719.2816 | 1217195.7015 | 2711726.835 | 1217190.1389 | 2711734.061 | 1217180.5784
13 | 2712102.334 | 1218331.6465 | 2712095.3796 | 1218335.1772 | 2712087.2048 | 1218338.3147 | 2712080.9458 | 1218339.698 | 2712076.1971 | 1218339.8977 | 2712070.7672 | 1218339.5842 | 2712065.7458 | 1218338.5445 | 2712054.0481 | 1218334.0323 | 2712050.332 | 1218333.0172 | 2712046.1593 | 1218332.4606 | 2712034.6463 | 1218332.6554 | 2712030.1799 | 1218333.2186
14 | 2712102.334 | 1218331.6465 | 2712128.2403 | 1218318.4942 | 2712131.7385 | 1218316.076
15 | 2712914.0102 | 1217153.285 | 2712919.5099 | 1217141.3471 | 2712923.0492 | 1217135.2985 | 2712927.4001 | 1217130.0993 | 2712932.7219 | 1217125.7636 | 2712941.2245 | 1217120.6654 | 2712990.8062 | 1217098.055 | 2712996.3795 | 1217094.8694 | 2713003.2125 | 1217090.1287 | 2713014.8972 | 1217079.0198 | 2713020.0596 | 1217075.0814 | 2713026.5451 | 1217071.8464 | 2713036.3532 | 1217068.3966 | 2713041.2634 | 1217067.4131
16 | 2712914.0102 | 1217153.285 | 2712879.2799 | 1217228.6723 | 2712872.3074 | 1217247.5988 | 2712870.9509 | 1217253.8666 | 2712870.4941 | 1217259.9403 | 2712870.3155 | 1217290.0208
17 | 2712914.0102 | 1217153.285 | 2713031.7997 | 1217214.6859
18 | 2712863.2683 | 1217310.2631 | 2712863.2683 | 1217310.2631 | 2712867.9857 | 1217302.947 | 2712870.2897 | 1217294.362 | 2712870.3155 | 1217290.0208
19 | 2713110.5566 | 1217265.3225 | 2713109.5135 | 1217264.4974 | 2713102.7778 | 1217258.1204 | 2713097.1721 | 1217253.8219 | 2713090.9691 | 1217250.5795 | 2713083.8745 | 1217247.5093 | 2713071.5953 | 1217244.3517 | 2713064.3889 | 1217241.9688 | 2713058.8655 | 1217238.9284 | 2713041.8644 | 1217226.1075 | 2713034.3634 | 1217218.8376 | 2713031.7997 | 1217214.6859
20 | 2712858.1872 | 1217314.2903 | 2712863.2683 | 1217310.2631
21 | 2713036.2659 | 1217440.7149 | 2713110.5566 | 1217265.3225
22 | 2712351.5288 | 1218190.0265 | 2712355.2549 | 1218192.1206 | 2712358.6289 | 1218193.1627 | 2712361.4657 | 1218193.7055 | 2712364.4271 | 1218193.6836
23 | 2712390.4244 | 1218186.335 | 2712367.7166 | 1218193.1674 | 2712364.4271 | 1218193.6836
24 | 2712348.7472 | 1218193.7991 | 2712351.5288 | 1218190.0265
25 | 2712351.5288 | 1218190.0265 | 2712355.4336 | 1218185.0631 | 2712357.2447 | 1218182.4286 | 2712361.3609 | 1218175.5233 | 2712367.0195 | 1218165.3336 | 2712416.0749 | 1218074.7135 | 2712421.6589 | 1218065.6676 | 2712433.9518 | 1218049.1317
26 | 2712390.4244 | 1218186.335 | 2712404.5242 | 1218219.2477 | 2712407.9246 | 1218223.1773
27 | 2712331.1627 | 1218209.1568 | 2712335.2495 | 1218206.6209 | 2712338.2778 | 1218204.254 | 2712340.9723 | 1218201.8808 | 2712345.5545 | 1218197.2304 | 2712348.7472 | 1218193.7991
28 | 2712348.7472 | 1218193.7991 | 2712343.6595 | 1218191.0345 | 2712341.0001 | 1218193.564 | 2712337.5334 | 1218195.4222
29 | 2712433.9518 | 1218049.1317 | 2712436.4883 | 1218051.1032 | 2712437.4949 | 1218052.4788 | 2712437.7915 | 1218054.864 | 2712437.4116 | 1218056.8916 | 2712436.3317 | 1218059.3954 | 2712433.3166 | 1218064.2754 | 2712431.3993 | 1218068.5091 | 2712430.1965 | 1218072.7006 | 2712429.4761 | 1218076.6789 | 2712429.3537 | 1218080.7463 | 2712429.7337 | 1218084.345 | 2712431.0673 | 1218091.7201 | 2712432.292 | 1218096.8248
30 | 2712433.9518 | 1218049.1317 | 2712440.9754 | 1218040.1184
31 | 2712421.0264 | 1218229.0553 | 2712416.167 | 1218227.8738 | 2712412.1342 | 1218226.341 | 2712408.6033 | 1218223.9615 | 2712407.9246 | 1218223.1773
32 | 2712331.1627 | 1218209.1568 | 2712332.6501 | 1218212.0092 | 2712333.568 | 1218214.862 | 2712333.2524 | 1218216.7018 | 2712332.2527 | 1218218.1841 | 2712330.974 | 1218219.561
33 | 2712432.292 | 1218096.8248 | 2712439.6372 | 1218099.8545 | 2712445.5089 | 1218101.3109 | 2712452.9124 | 1218101.6508 | 2712456.5681 | 1218101.4663
34 | 2712432.292 | 1218096.8248 | 2712441.7419 | 1218123.4897 | 2712444.967 | 1218138.5446
35 | 2712440.9754 | 1218040.1184 | 2712449.6943 | 1218028.9297
36 | 2712421.0264 | 1218229.0553 | 2712424.0502 | 1218229.4783
37 | 2712436.6855 | 1218228.0277 | 2712432.3493 | 1218229.6916 | 2712426.5389 | 1218229.8265 | 2712424.0502 | 1218229.4783
38 | 2712318.1301 | 1218227.3914 | 2712322.3739 | 1218225.103 | 2712328.086 | 1218221.7304 | 2712330.974 | 1218219.561
39 | 2712540.5567 | 1218108.8997 | 2712537.9254 | 1218104.3133 | 2712535.4974 | 1218102.2214 | 2712530.7281 | 1218099.4849 | 2712524.9327 | 1218096.8068 | 2712519.9429 | 1218095.6895 | 2712513.7746 | 1218095.8732 | 2712481.6198 | 1218099.58 | 2712459.9647 | 1218101.2948 | 2712456.5681 | 1218101.4663
40 | 2712447.9794 | 1218152.6068 | 2712444.967 | 1218138.5446
41 | 2712449.6943 | 1218028.9297 | 2712460.5472 | 1218015.0024
42 | 2712419.5731 | 1218283.367 | 2712422.2976 | 1218284.3566
43 | 2712419.5731 | 1218283.367 | 2712398.0709 | 1218275.5569 | 2712393.3716 | 1218273.9448 | 2712389.5009 | 1218273.0712 | 2712389.5009 | 1218273.0712
44 | 2712456.2909 | 1218297.8275 | 2712454.8771 | 1218296.3108 | 2712451.9945 | 1218294.5773 | 2712425.6156 | 1218285.5617 | 2712422.2976 | 1218284.3566
45 | 2712366.6396 | 1218269.5485 | 2712385.3403 | 1218272.281 | 2712389.5009 | 1218273.0712
46 | 2712457.4723 | 1218301.1968 | 2712456.2909 | 1218297.8275
47 | 2712366.6396 | 1218269.5485 | 2712363.2098 | 1218269.0501 | 2712358.4011 | 1218268.7333
48 | 2712346.3082 | 1218268.342 | 2712355.8775 | 1218268.5671 | 2712358.4011 | 1218268.7333
49 | 2712346.3082 | 1218268.342 | 2712345.6672 | 1218266.5063 | 2712344.664 | 1218265.3532 | 2712342.7358 | 1218264.9388 | 2712332.9107 | 1218265.3984 | 2712324.5046 | 1218265.8958 | 2712318.7544 | 1218265.6539 | 2712315.0904 | 1218265.0956 | 2712311.2096 | 1218263.5546 | 2712306.7816 | 1218261.2361 | 2712293.8874 | 1218253.3427 | 2712290.7773 | 1218251.5939 | 2712286.9332 | 1218250.1204 | 2712282.4513 | 1218249.0463 | 2712277.9748 | 1218248.0945 | 2712275.048 | 1218247.4945 | 2712273.2687 | 1218246.8383 | 2712271.8664 | 1218245.9111 | 2712270.8582 | 1218244.6245 | 2712270.6558 | 1218242.875 | 2712271.161 | 1218241.4501 | 2712272.432 | 1218240.073 | 2712274.616 | 1218239.0023 | 2712279.511 | 1218237.8937 | 2712294.3693 | 1218235.4385 | 2712303.8106 | 1218233.1925 | 2712311.4806 | 1218230.6685 | 2712315.7393 | 1218228.6806 | 2712318.1301 | 1218227.3914
50 | 2712267.9617 | 1218308.4508 | 2712268.06 | 1218306.8626 | 2712268.6858 | 1218305.4845 | 2712269.5276 | 1218304.3217 | 2712271.1092 | 1218302.9838 | 2712273.0926 | 1218302.0761 | 2712276.1539 | 1218301.1776 | 2712299.7322 | 1218296.8742 | 2712303.3654 | 1218295.8419 | 2712306.87 | 1218294.3847 | 2712310.0928 | 1218292.5774 | 2712320.6794 | 1218284.7489 | 2712327.5432 | 1218279.8857 | 2712330.6135 | 1218278.109 | 2712334.1746 | 1218276.4749 | 2712342.4856 | 1218272.9734 | 2712344.8372 | 1218271.4611 | 2712345.8248 | 1218270.2232 | 2712346.3082 | 1218268.342
51 | 2712203.1791 | 1218338.5196 | 2712131.7385 | 1218316.076
52 | 2712220.6957 | 1218330.5325 | 2712216.0159 | 1218332.7127 | 2712207.4058 | 1218336.7869 | 2712203.1791 | 1218338.5196
53 | 2712220.6957 | 1218330.5325 | 2712222.3403 | 1218333.0987 | 2712224.4192 | 1218333.9719 | 2712227.2403 | 1218334.1362 | 2712231.7585 | 1218333.2762 | 2712237.0189 | 1218331.7075 | 2712241.2218 | 1218331.064 | 2712248.7601 | 1218330.6834 | 2712255.4595 | 1218330.9098 | 2712260.9478 | 1218330.5222
54 | 2712220.6957 | 1218330.5325 | 2712236.2112 | 1218323.284
55 | 2712557.0023 | 1217840.1434 | 2712533.0277 | 1217880.5763 | 2712515.2476 | 1217906.6155 | 2712511.3874 | 1217916.0274 | 2712508.0724 | 1217937.5697 | 2712505.994 | 1217944.3022 | 2712503.3082 | 1217951.0343 | 2712497.4095 | 1217962.6538 | 2712491.4581 | 1217973.4495 | 2712485.0433 | 1217983.4581 | 2712467.8608 | 1218005.6169 | 2712460.5472 | 1218015.0024
56 | 2712557.0023 | 1217840.1434 | 2712564.4071 | 1217836.0135 | 2712570.3199 | 1217829.6871 | 2712578.6479 | 1217819.6208
57 | 2712652.8741 | 1217732.3509 | 2712651.1694 | 1217734.7664 | 2712610.1896 | 1217774.6216 | 2712605.375 | 1217780.2904 | 2712602.2301 | 1217785.9908 | 2712598.6686 | 1217794.452 | 2712594.9202 | 1217799.9519 | 2712578.6479 | 1217819.6208
58 | 2712540.5567 | 1218108.8997 | 2712627.9926 | 1218245.965
59 | 2712327.4562 | 1218313.0959 | 2712366.7754 | 1218302.2612
60 | 2712269.0539 | 1218311.7294 | 2712278.1216 | 1218313.9908 | 2712290.9981 | 1218317.5806 | 2712295.1586 | 1218318.3818 | 2712298.8253 | 1218318.7957 | 2712302.5514 | 1218318.8771 | 2712305.8444 | 1218318.5722 | 2712310.6302 | 1218317.6173 | 2712315.1001 | 1218316.5007 | 2712327.4562 | 1218313.0959
61 | 2712269.0539 | 1218311.7294 | 2712268.2952 | 1218310.0917 | 2712267.9617 | 1218308.4508
62 | 2712269.0539 | 1218311.7294 | 2712270.2715 | 1218313.1868 | 2712272.5731 | 1218315.1316 | 2712274.8498 | 1218316.3865 | 2712278.3159 | 1218317.7751 | 2712307.7723 | 1218331.0735 | 2712311.979 | 1218332.6428 | 2712315.3869 | 1218333.4966 | 2712318.1414 | 1218333.9711 | 2712321.9718 | 1218334.1545 | 2712328.1954 | 1218334.2497 | 2712334.284 | 1218333.853 | 2712345.6523 | 1218332.4775 | 2712358.887 | 1218331.5708 | 2712369.2028 | 1218331.2539 | 2712379.7007 | 1218331.3409 | 2712387.9271 | 1218331.9187 | 2712397.1251 | 1218332.904 | 2712406.4032 | 1218334.4691 | 2712406.4032 | 1218334.4691
63 | 2712267.9617 | 1218308.4508 | 2712236.2112 | 1218323.284
64 | 2712437.2925 | 1218342.4667 | 2712425.209 | 1218338.8605 | 2712416.6708 | 1218336.7089 | 2712406.4032 | 1218334.4691
65 | 2712441.8679 | 1218343.9675 | 2712438.5336 | 1218342.8371 | 2712437.2925 | 1218342.4667
66 | 2712441.8679 | 1218343.9675 | 2712446.6882 | 1218345.6041 | 2712454.5593 | 1218348.9107 | 2712458.7485 | 1218351.0024 | 2712462.4077 | 1218353.4177 | 2712465.4415 | 1218355.988 | 2712467.6459 | 1218358.2535 | 2712469.6315 | 1218360.8485 | 2712471.7146 | 1218364.3126 | 2712473.2554 | 1218366.7775
67 | 2712441.8679 | 1218343.9675 | 2712450.5325 | 1218342.2408 | 2712458.1171 | 1218339.8155 | 2712468.6404 | 1218335.3441
68 | 2712673.4624 | 1218218.6265 | 2712673.4624 | 1218218.6265 | 2712676.9062 | 1218224.8782
69 | 2712673.4624 | 1218218.6265 | 2712674.0182 | 1218210.5198 | 2712683.7873 | 1218199.811
70 | 2712712.7309 | 1218326.7943 | 2712710.4746 | 1218320.0577 | 2712701.1849 | 1218292.2279 | 2712682.7841 | 1218235.5487 | 2712676.9062 | 1218224.8782
71 | 2712711.1573 | 1218052.5599 | 2712711.1573 | 1218052.5599 | 2712708.5323 | 1218092.5734 | 2712697.221 | 1218137.0371 | 2712700.256 | 1218155.5861 | 2712702.9161 | 1218170.681 | 2712699.0369 | 1218183.0947 | 2712683.7873 | 1218199.811
72 | 2712712.7309 | 1218326.7943 | 2712706.4439 | 1218326.8421 | 2712685.3247 | 1218303.8922 | 2712662.7764 | 1218308.3136 | 2712656.7363 | 1218297.487
73 | 2712711.1573 | 1218052.5599 | 2712716.9668 | 1218042.8625 | 2712716.9668 | 1218042.8625
74 | 2712627.9926 | 1218245.965 | 2712631.9941 | 1218253.1376
75 | 2712656.7363 | 1218297.487 | 2712645.9799 | 1218278.2066
76 | 2712862.302 | 1217943.7505 | 2712854.0025 | 1217973.0485 | 2712851.2189 | 1217985.3161 | 2712842.3357 | 1218000.9484 | 2712820.1939 | 1218019.91 | 2712716.9668 | 1218042.8625
77 | 2712645.9799 | 1218278.2066 | 2712634.5806 | 1218257.7738
78 | 2712862.302 | 1217943.7505 | 2712858.3375 | 1217916.9777 | 2712847.2951 | 1217905.0734
79 | 2712631.9941 | 1218253.1376 | 2712634.5806 | 1218257.7738
80 | 2712844.3234 | 1217901.8698 | 2712847.2951 | 1217905.0734
81 | 2712844.3234 | 1217901.8698 | 2712839.1559 | 1217896.299 | 2712839.1559 | 1217896.299
82 | 2712706.7657 | 1217702.538 | 2712709.7018 | 1217699.8207
83 | 2712737.5825 | 1217669.3629 | 2712736.4811 | 1217675.0018 | 2712735.432 | 1217677.4727 | 2712733.3685 | 1217680.5915 | 2712730.3044 | 1217684.025 | 2712723.3681 | 1217689.0531 | 2712716.279 | 1217693.7336 | 2712709.7018 | 1217699.8207
84 | 2712269.5005 | 1218329.9181 | 2712260.9478 | 1218330.5222
85 | 2712958.346 | 1217513.8829 | 2712949.1203 | 1217523.1038 | 2712931.8681 | 1217544.3705 | 2712921.5845 | 1217558.1303 | 2712917.3138 | 1217565.1213 | 2712914.2786 | 1217571.8243 | 2712910.3776 | 1217583.3479 | 2712907.6857 | 1217591.97 | 2712904.796 | 1217597.8085 | 2712901.6771 | 1217602.1193 | 2712868.5668 | 1217632.4481 | 2712861.9749 | 1217641.3298 | 2712853.7383 | 1217648.8572 | 2712846.9166 | 1217653.3722
86 | 2712993.1687 | 1217496.2076 | 2712988.7362 | 1217496.5127 | 2712983.4171 | 1217498.7246 | 2712967.4733 | 1217507.4511 | 2712958.346 | 1217513.8829
87 | 2712737.5825 | 1217669.3629 | 2712792.3397 | 1217670.2664 | 2712809.8419 | 1217669.0189 | 2712818.8454 | 1217667.0991 | 2712842.4197 | 1217656.3485 | 2712846.9166 | 1217653.3722
88 | 2712993.1687 | 1217496.2076 | 2712996.9678 | 1217479.6673 | 2712999.2371 | 1217469.714 | 2713002.4732 | 1217463.6375 | 2713006.0276 | 1217459.9911 | 2713011.6776 | 1217455.9508 | 2713024.3075 | 1217449.4076 | 2713032.6956 | 1217443.9293 | 2713036.2659 | 1217440.7149
89 | 2712737.5825 | 1217669.3629 | 2712698.6438 | 1217668.7148 | 2712688.6279 | 1217669.5705 | 2712680.6407 | 1217671.9546 | 2712675.3145 | 1217674.5558 | 2712670.6308 | 1217678.5146 | 2712667.2798 | 1217682.6655 | 2712663.9411 | 1217689.374 | 2712661.7185 | 1217696.8932 | 2712659.6765 | 1217710.1089 | 2712658.3999 | 1217721.4042 | 2712656.3966 | 1217727.3597 | 2712652.8741 | 1217732.3509
90 | 2712838.8229 | 1217893.0443 | 2712839.1559 | 1217896.299
91 | 2712858.1872 | 1217314.2903 | 2712856.1297 | 1217315.9211 | 2712839.3143 | 1217322.5409 | 2712790.5047 | 1217336.5941 | 2712773.6912 | 1217345.9273 | 2712764.3461 | 1217354.6046
92 | 2712743.9525 | 1217387.7938 | 2712751.2988 | 1217372.0008 | 2712761.2628 | 1217357.4674 | 2712764.3461 | 1217354.6046
93 | 2712736.5454 | 1217424.2272 | 2712736.5252 | 1217415.576 | 2712737.1855 | 1217407.5715 | 2712738.9654 | 1217400.9891 | 2712742.1724 | 1217391.6206 | 2712743.9525 | 1217387.7938
94 | 2712736.5884 | 1217442.7197 | 2712736.5884 | 1217442.7197 | 2712736.5454 | 1217424.2272
95 | 2712733.0053 | 1217456.3176 | 2712733.0053 | 1217456.3176 | 2712735.6863 | 1217449.0629 | 2712736.5884 | 1217442.7197
96 | 2712733.0866 | 1217520.2284 | 2712728.4164 | 1217513.4177 | 2712722.4537 | 1217500.2952 | 2712721.3805 | 1217489.6003 | 2712721.7207 | 1217486.1378
97 | 2712733.0866 | 1217520.2284 | 2712740.6452 | 1217531.2512 | 2712742.8786 | 1217537.209 | 2712743.4089 | 1217544.4912 | 2712742.5244 | 1217550.7013 | 2712727.5892 | 1217589.203 | 2712723.158 | 1217599.8716 | 2712720.2074 | 1217605.3309 | 2712715.2451 | 1217609.1622 | 2712710.4307 | 1217610.7946 | 2712702.2652 | 1217611.7631 | 2712685.4548 | 1217612.1566 | 2712678.4783 | 1217616.0943 | 2712648.0489 | 1217636.8232
98 | 2712721.7207 | 1217486.1378 | 2712722.3869 | 1217479.3561 | 2712726.3769 | 1217468.7348 | 2712733.0053 | 1217456.3176

## bus_geodata
| x | y | coords
0 | 2711510.9045 | 1217381.8436
1 | 2711587.2077 | 1217512.7621
2 | 2711506.051 | 1217374.663
3 | 2711578.6105 | 1217540.4959
4 | 2711473.1319 | 1217410.2518
5 | 2711560.7493 | 1217246.8396
6 | 2711580.6203 | 1217205.735
7 | 2711532.1602 | 1217519.1809
8 | 2711141.2893 | 1218214.5462
9 | 2711771.4881 | 1217128.5541
10 | 2711753.2698 | 1217155.1768
11 | 2711734.061 | 1217180.5784
12 | 2711589.4336 | 1217187.2959
13 | 2712030.1799 | 1218333.2186
14 | 2712102.334 | 1218331.6465
15 | 2713041.2634 | 1217067.4131
16 | 2712914.0102 | 1217153.285
17 | 2712870.3155 | 1217290.0208
18 | 2713031.7997 | 1217214.6859
19 | 2712863.2683 | 1217310.2631
20 | 2713110.5566 | 1217265.3225
21 | 2712364.4271 | 1218193.6836
22 | 2712351.5288 | 1218190.0265
23 | 2712390.4244 | 1218186.335
24 | 2712348.7472 | 1218193.7991
25 | 2712433.9518 | 1218049.1317
26 | 2712407.9246 | 1218223.1773
27 | 2712331.1627 | 1218209.1568
28 | 2712337.5334 | 1218195.4222
29 | 2712432.292 | 1218096.8248
30 | 2712440.9754 | 1218040.1184
31 | 2712421.0264 | 1218229.0553
32 | 2712424.0502 | 1218229.4783
33 | 2712330.974 | 1218219.561
34 | 2712456.5681 | 1218101.4663
35 | 2712444.967 | 1218138.5446
36 | 2712449.6943 | 1218028.9297
37 | 2712436.6855 | 1218228.0277
38 | 2712419.5731 | 1218283.367
39 | 2712422.2976 | 1218284.3566
40 | 2712389.5009 | 1218273.0712
41 | 2712456.2909 | 1218297.8275
42 | 2712366.6396 | 1218269.5485
43 | 2712457.4723 | 1218301.1968
44 | 2712358.4011 | 1218268.7333
45 | 2712346.3082 | 1218268.342
46 | 2712131.7385 | 1218316.076
47 | 2712203.1791 | 1218338.5196
48 | 2712220.6957 | 1218330.5325
49 | 2712460.5472 | 1218015.0024
50 | 2712557.0023 | 1217840.1434
51 | 2712578.6479 | 1217819.6208
52 | 2712540.5567 | 1218108.8997
53 | 2712447.9794 | 1218152.6068
54 | 2712327.4562 | 1218313.0959
55 | 2712366.7754 | 1218302.2612
56 | 2712269.0539 | 1218311.7294
57 | 2712267.9617 | 1218308.4508
58 | 2712406.4032 | 1218334.4691
59 | 2712236.2112 | 1218323.284
60 | 2712437.2925 | 1218342.4667
61 | 2712318.1301 | 1218227.3914
62 | 2712441.8679 | 1218343.9675
63 | 2712673.4624 | 1218218.6265
64 | 2712676.9062 | 1218224.8782
65 | 2712683.7873 | 1218199.811
66 | 2712712.7309 | 1218326.7943
67 | 2712711.1573 | 1218052.5599
68 | 2712627.9926 | 1218245.965
69 | 2712656.7363 | 1218297.487
70 | 2712716.9668 | 1218042.8625
71 | 2712645.9799 | 1218278.2066
72 | 2712473.2554 | 1218366.7775
73 | 2712862.302 | 1217943.7505
74 | 2712634.5806 | 1218257.7738
75 | 2712468.6404 | 1218335.3441
76 | 2712631.9941 | 1218253.1376
77 | 2712847.2951 | 1217905.0734
78 | 2712844.3234 | 1217901.8698
79 | 2712706.7657 | 1217702.538
80 | 2712709.7018 | 1217699.8207
81 | 2712260.9478 | 1218330.5222
82 | 2712269.5005 | 1218329.9181
83 | 2712958.346 | 1217513.8829
84 | 2712846.9166 | 1217653.3722
85 | 2712993.1687 | 1217496.2076
86 | 2712737.5825 | 1217669.3629
87 | 2713036.2659 | 1217440.7149
88 | 2712652.8741 | 1217732.3509
89 | 2712839.1559 | 1217896.299
90 | 2712838.8229 | 1217893.0443
91 | 2712858.1872 | 1217314.2903
92 | 2712764.3461 | 1217354.6046
93 | 2712743.9525 | 1217387.7938
94 | 2712736.5454 | 1217424.2272
95 | 2712736.5884 | 1217442.7197
96 | 2712733.0866 | 1217520.2284
97 | 2712721.7207 | 1217486.1378
98 | 2712648.0489 | 1217636.8232
99 | 2712733.0053 | 1217456.3176
100 | 2712401.6649 | 1218183.3004

## line_std_types
| c_nf_per_km | r_ohm_per_km | x_ohm_per_km | max_i_ka | type | q_mm2 | alpha | voltage_rating
NAYY 4x50 SE | 210 | 0.642 | 0.083 | 0.142 | cs | 50 | 0.00403 | LV
NAYY 4x120 SE | 264 | 0.225 | 0.08 | 0.242 | cs | 120 | 0.00403 | LV
NAYY 4x150 SE | 261 | 0.208 | 0.08 | 0.27 | cs | 150 | 0.00403 | LV
NA2XS2Y 1x95 RM/25 12/20 kV | 216 | 0.313 | 0.132 | 0.252 | cs | 95 | 0.00403 | MV
NA2XS2Y 1x185 RM/25 12/20 kV | 273 | 0.161 | 0.117 | 0.362 | cs | 185 | 0.00403 | MV
NA2XS2Y 1x240 RM/25 12/20 kV | 304 | 0.122 | 0.112 | 0.421 | cs | 240 | 0.00403 | MV
NA2XS2Y 1x95 RM/25 6/10 kV | 315 | 0.313 | 0.123 | 0.249 | cs | 95 | 0.00403 | MV
NA2XS2Y 1x185 RM/25 6/10 kV | 406 | 0.161 | 0.11 | 0.358 | cs | 185 | 0.00403 | MV
NA2XS2Y 1x240 RM/25 6/10 kV | 456 | 0.122 | 0.105 | 0.416 | cs | 240 | 0.00403 | MV
NA2XS2Y 1x150 RM/25 12/20 kV | 250 | 0.206 | 0.116 | 0.319 | cs | 150 | 0.00403 | MV
NA2XS2Y 1x120 RM/25 12/20 kV | 230 | 0.253 | 0.119 | 0.283 | cs | 120 | 0.00403 | MV
NA2XS2Y 1x70 RM/25 12/20 kV | 190 | 0.443 | 0.132 | 0.22 | cs | 70 | 0.00403 | MV
NA2XS2Y 1x150 RM/25 6/10 kV | 360 | 0.206 | 0.11 | 0.315 | cs | 150 | 0.00403 | MV
NA2XS2Y 1x120 RM/25 6/10 kV | 340 | 0.253 | 0.113 | 0.28 | cs | 120 | 0.00403 | MV
NA2XS2Y 1x70 RM/25 6/10 kV | 280 | 0.443 | 0.123 | 0.217 | cs | 70 | 0.00403 | MV
N2XS(FL)2Y 1x120 RM/35 64/110 kV | 112 | 0.153 | 0.166 | 0.366 | cs | 120 | 0.00393 | HV
N2XS(FL)2Y 1x185 RM/35 64/110 kV | 125 | 0.099 | 0.156 | 0.457 | cs | 185 | 0.00393 | HV
N2XS(FL)2Y 1x240 RM/35 64/110 kV | 135 | 0.075 | 0.149 | 0.526 | cs | 240 | 0.00393 | HV
N2XS(FL)2Y 1x300 RM/35 64/110 kV | 144 | 0.06 | 0.144 | 0.588 | cs | 300 | 0.00393 | HV
15-AL1/3-ST1A 0.4 | 11 | 1.8769 | 0.35 | 0.105 | ol | 16 | 0.00403 | LV
24-AL1/4-ST1A 0.4 | 11.25 | 1.2012 | 0.335 | 0.14 | ol | 24 | 0.00403 | LV
48-AL1/8-ST1A 0.4 | 12.2 | 0.5939 | 0.3 | 0.21 | ol | 48 | 0.00403 | LV
94-AL1/15-ST1A 0.4 | 13.2 | 0.306 | 0.29 | 0.35 | ol | 94 | 0.00403 | LV
34-AL1/6-ST1A 10.0 | 9.7 | 0.8342 | 0.36 | 0.17 | ol | 34 | 0.00403 | MV
48-AL1/8-ST1A 10.0 | 10.1 | 0.5939 | 0.35 | 0.21 | ol | 48 | 0.00403 | MV
70-AL1/11-ST1A 10.0 | 10.4 | 0.4132 | 0.339 | 0.29 | ol | 70 | 0.00403 | MV
94-AL1/15-ST1A 10.0 | 10.75 | 0.306 | 0.33 | 0.35 | ol | 94 | 0.00403 | MV
122-AL1/20-ST1A 10.0 | 11.1 | 0.2376 | 0.323 | 0.41 | ol | 122 | 0.00403 | MV
149-AL1/24-ST1A 10.0 | 11.25 | 0.194 | 0.315 | 0.47 | ol | 149 | 0.00403 | MV
34-AL1/6-ST1A 20.0 | 9.15 | 0.8342 | 0.382 | 0.17 | ol | 34 | 0.00403 | MV
48-AL1/8-ST1A 20.0 | 9.5 | 0.5939 | 0.372 | 0.21 | ol | 48 | 0.00403 | MV
70-AL1/11-ST1A 20.0 | 9.7 | 0.4132 | 0.36 | 0.29 | ol | 70 | 0.00403 | MV
94-AL1/15-ST1A 20.0 | 10 | 0.306 | 0.35 | 0.35 | ol | 94 | 0.00403 | MV
122-AL1/20-ST1A 20.0 | 10.3 | 0.2376 | 0.344 | 0.41 | ol | 122 | 0.00403 | MV
149-AL1/24-ST1A 20.0 | 10.5 | 0.194 | 0.337 | 0.47 | ol | 149 | 0.00403 | MV
184-AL1/30-ST1A 20.0 | 10.75 | 0.1571 | 0.33 | 0.535 | ol | 184 | 0.00403 | MV
243-AL1/39-ST1A 20.0 | 11 | 0.1188 | 0.32 | 0.645 | ol | 243 | 0.00403 | MV
48-AL1/8-ST1A 110.0 | 8 | 0.5939 | 0.46 | 0.21 | ol | 48 | 0.00403 | HV
70-AL1/11-ST1A 110.0 | 8.4 | 0.4132 | 0.45 | 0.29 | ol | 70 | 0.00403 | HV
94-AL1/15-ST1A 110.0 | 8.65 | 0.306 | 0.44 | 0.35 | ol | 94 | 0.00403 | HV
122-AL1/20-ST1A 110.0 | 8.5 | 0.2376 | 0.43 | 0.41 | ol | 122 | 0.00403 | HV
149-AL1/24-ST1A 110.0 | 8.75 | 0.194 | 0.41 | 0.47 | ol | 149 | 0.00403 | HV
184-AL1/30-ST1A 110.0 | 8.8 | 0.1571 | 0.4 | 0.535 | ol | 184 | 0.00403 | HV
243-AL1/39-ST1A 110.0 | 9 | 0.1188 | 0.39 | 0.645 | ol | 243 | 0.00403 | HV
305-AL1/39-ST1A 110.0 | 9.2 | 0.0949 | 0.38 | 0.74 | ol | 305 | 0.00403 | HV
490-AL1/64-ST1A 110.0 | 9.75 | 0.059 | 0.37 | 0.96 | ol | 490 | 0.00403 | HV
679-AL1/86-ST1A 110.0 | 9.95 | 0.042 | 0.36 | 1.15 | ol | 679 | 0.00403 | HV
490-AL1/64-ST1A 220.0 | 10 | 0.059 | 0.285 | 0.96 | ol | 490 | 0.00403 | HV
679-AL1/86-ST1A 220.0 | 11.7 | 0.042 | 0.275 | 1.15 | ol | 679 | 0.00403 | HV
490-AL1/64-ST1A 380.0 | 11 | 0.059 | 0.253 | 0.96 | ol | 490 | 0.00403 | HV
679-AL1/86-ST1A 380.0 | 14.6 | 0.042 | 0.25 | 1.15 | ol | 679 | 0.00403 | HV

## trafo_std_types
| i0_percent | pfe_kw | vkr_percent | sn_mva | vn_lv_kv | vn_hv_kv | vk_percent | shift_degree | vector_group | tap_side | tap_neutral | tap_min | tap_max | tap_step_degree | tap_step_percent | tap_phase_shifter
160 MVA 380/110 kV | 0.06 | 60 | 0.25 | 160 | 110 | 380 | 12.2 | 0 | Yy0 | hv | 0 | -9 | 9 | 0 | 1.5 | FALSE
100 MVA 220/110 kV | 0.06 | 55 | 0.26 | 100 | 110 | 220 | 12 | 0 | Yy0 | hv | 0 | -9 | 9 | 0 | 1.5 | FALSE
63 MVA 110/20 kV | 0.04 | 22 | 0.32 | 63 | 20 | 110 | 18 | 150 | YNd5 | hv | 0 | -9 | 9 | 0 | 1.5 | FALSE
40 MVA 110/20 kV | 0.05 | 18 | 0.34 | 40 | 20 | 110 | 16.2 | 150 | YNd5 | hv | 0 | -9 | 9 | 0 | 1.5 | FALSE
25 MVA 110/20 kV | 0.07 | 14 | 0.41 | 25 | 20 | 110 | 12 | 150 | YNd5 | hv | 0 | -9 | 9 | 0 | 1.5 | FALSE
63 MVA 110/10 kV | 0.04 | 22 | 0.32 | 63 | 10 | 110 | 18 | 150 | YNd5 | hv | 0 | -9 | 9 | 0 | 1.5 | FALSE
40 MVA 110/10 kV | 0.05 | 18 | 0.34 | 40 | 10 | 110 | 16.2 | 150 | YNd5 | hv | 0 | -9 | 9 | 0 | 1.5 | FALSE
25 MVA 110/10 kV | 0.07 | 14 | 0.41 | 25 | 10 | 110 | 12 | 150 | YNd5 | hv | 0 | -9 | 9 | 0 | 1.5 | FALSE
0.25 MVA 20/0.4 kV | 0.32 | 0.8 | 1.44 | 0.25 | 0.4 | 20 | 6 | 150 | Yzn5 | hv | 0 | -2 | 2 | 0 | 2.5 | FALSE
0.4 MVA 20/0.4 kV | 0.3375 | 1.35 | 1.425 | 0.4 | 0.4 | 20 | 6 | 150 | Dyn5 | hv | 0 | -2 | 2 | 0 | 2.5 | FALSE
0.63 MVA 20/0.4 kV | 0.2619 | 1.65 | 1.206 | 0.63 | 0.4 | 20 | 6 | 150 | Dyn5 | hv | 0 | -2 | 2 | 0 | 2.5 | FALSE
0.25 MVA 10/0.4 kV | 0.24 | 0.6 | 1.2 | 0.25 | 0.4 | 10 | 4 | 150 | Dyn5 | hv | 0 | -2 | 2 | 0 | 2.5 | FALSE
0.4 MVA 10/0.4 kV | 0.2375 | 0.95 | 1.325 | 0.4 | 0.4 | 10 | 4 | 150 | Dyn5 | hv | 0 | -2 | 2 | 0 | 2.5 | FALSE
0.63 MVA 10/0.4 kV | 0.1873 | 1.18 | 1.0794 | 0.63 | 0.4 | 10 | 4 | 150 | Dyn5 | hv | 0 | -2 | 2 | 0 | 2.5 | FALSE

## trafo3w_std_types
| sn_hv_mva | sn_mv_mva | sn_lv_mva | vn_hv_kv | vn_mv_kv | vn_lv_kv | vk_hv_percent | vk_mv_percent | vk_lv_percent | vkr_hv_percent | vkr_mv_percent | vkr_lv_percent | pfe_kw | i0_percent | shift_mv_degree | shift_lv_degree | vector_group | tap_side | tap_neutral | tap_min | tap_max | tap_step_percent
63/25/38 MVA 110/20/10 kV | 63 | 25 | 38 | 110 | 20 | 10 | 10.4 | 10.4 | 10.4 | 0.28 | 0.32 | 0.35 | 35 | 0.89 | 0 | 0 | YN0yn0yn0 | hv | 0 | -10 | 10 | 1.2
63/25/38 MVA 110/10/10 kV | 63 | 25 | 38 | 110 | 10 | 10 | 10.4 | 10.4 | 10.4 | 0.28 | 0.32 | 0.35 | 35 | 0.89 | 0 | 0 | YN0yn0yn0 | hv | 0 | -10 | 10 | 1.2

## fuse_std_types
| fuse_type | i_rated_a | t_avg | t_min | t_total | x_avg | x_min | x_total
HV 100A | HV 100A | 100 | 0 | [10.0, 3.64, 0.854, 0.281, 0.1, 0.0531, 0.022, 0.01] | [10.0, 4.267, 1.21, 0.403, 0.1, 0.058, 0.022, 0.01] | 0 | [300.0, 350.0, 450.0, 550.0, 700.0, 850.0, 1200.0, 1752.0] | [600.0, 700.0, 900.0, 1150.0, 1665.0, 2000.0, 3000.0, 4313.0]
HV 10A | HV 10A | 10 | 0 | [10.0, 1675.0, 0.344, 0.156, 0.1, 0.0417, 0.0171, 0.01] | [10.0, 1.3, 0.3, 0.155, 0.1, 0.0555, 0.023, 0.01] | 0 | [30.0, 32.0, 35.0, 37.0, 39.0, 50.0, 70.0, 88.0] | [60.0, 70.0, 80.0, 87.0, 94.0, 110.0, 150.0, 216.0]
HV 125A | HV 125A | 125 | 0 | [10.0, 1.82, 0.344, 0.1, 0.0467, 0.0269, 0.01] | [10.0, 2.478, 0.426, 0.1, 0.0427, 0.0211, 0.01] | 0 | [375.0, 500.0, 700.0, 925.0, 1200.0, 1500.0, 2341.0] | [750.0, 1000.0, 1500.0, 2200.0, 3000.0, 4000.0, 5765.0]
HV 160A | HV 160A | 160 | 0 | [10.0, 4.15, 1.03, 0.198, 0.1, 0.051, 0.0172, 0.01] | [10.0, 2.3, 0.734, 0.274, 0.1, 0.046, 0.0177, 0.01] | 0 | [480.0, 550.0, 700.0, 1000.0, 1260.0, 1600.0, 2500.0, 3227.0] | [960.0, 1300.0, 1700.0, 2200.0, 2996.0, 4000.0, 6000.0, 7946.0]
HV 16A | HV 16A | 16 | 0 | [10.0, 0.352, 0.164, 0.1, 0.0649, 0.0342, 0.01] | [10.0, 2.34, 0.722, 0.181, 0.1, 0.055, 0.0296, 0.01] | 0 | [48.0, 60.0, 65.0, 71.0, 80.0, 100.0, 162.0] | [96.0, 110.0, 125.0, 150.0, 168.0, 200.0, 250.0, 398.0]
HV 200A | HV 200A | 200 | 0 | [10.0, 4.267, 1.21, 0.403, 0.1, 0.058, 0.022, 0.01] | [10.0, 3.73, 1.654, 0.328, 0.1, 0.0531, 0.019, 0.01] | 0 | [600.0, 700.0, 900.0, 1150.0, 1665.0, 2000.0, 3000.0, 4313.0] | [1200.0, 1500.0, 1800.0, 2700.0, 3960.0, 5000.0, 7500.0, 10620.0]
HV 20A | HV 20A | 20 | 0 | [10.0, 1.3, 0.3, 0.155, 0.1, 0.0555, 0.023, 0.01] | [10.0, 1.3, 0.161, 0.1, 0.0611, 0.0399, 0.0141, 0.01] | 0 | [60.0, 70.0, 80.0, 87.0, 94.0, 110.0, 150.0, 216.0] | [120.0, 150.0, 200.0, 223.0, 260.0, 300.0, 450.0, 532.0]
HV 25A | HV 25A | 25 | 0 | [10.0, 2.512, 0.833, 0.299, 0.1, 0.0372, 0.0223, 0.01] | [10.0, 3.125, 0.597, 0.198, 0.1, 0.0378, 0.022, 0.01] | 0 | [75.0, 82.0, 90.0, 100.0, 124.0, 170.0, 200.0, 289.0] | [150.0, 170.0, 210.0, 250.0, 294.0, 400.0, 500.0, 711.0]
HV 31.5A | HV 31.5A | 31.5 | 0 | [10.0, 2.34, 0.722, 0.181, 0.1, 0.055, 0.0296, 0.01] | [10.0, 2.84, 0.368, 0.164, 0.1, 0.0621, 0.0378, 0.0195, 0.01] | 0 | [95.0, 110.0, 125.0, 150.0, 165.0, 200.0, 250.0, 390.0] | [189.0, 220.0, 300.0, 350.0, 393.0, 450.0, 530.0, 700.0, 960.0]
HV 40A | HV 40A | 40 | 0 | [10.0, 1.3, 0.161, 0.1, 0.0611, 0.0399, 0.0141, 0.01] | [10.0, 2.05, 0.369, 0.198, 0.1, 0.051, 0.0298, 0.01] | 0 | [120.0, 150.0, 200.0, 223.0, 260.0, 300.0, 450.0, 532.0] | [240.0, 300.0, 400.0, 450.0, 530.0, 650.0, 800.0, 1311.0]
HV 50A | HV 50A | 50 | 0 | [10.0, 3.215, 0.597, 0.198, 0.1, 0.0378, 0.022, 0.01] | [10.0, 3.64, 0.854, 0.281, 0.1, 0.0531, 0.022, 0.01] | 0 | [150.0, 170.0, 210.0, 250.0, 294.0, 400.0, 500.0, 711.0] | [300.0, 350.0, 450.0, 550.0, 700.0, 850.0, 1200.0, 1752.0]
HV 6.3A | HV 6.3A | 6.3 | 0 | [10.0, 1.39, 0.344, 0.168, 0.1, 0.056, 0.0263, 0.01] | [10.0, 1.711, 0.516, 0.198, 0.1, 0.0634, 0.0303, 0.01] | 0 | [19.0, 19.5, 20.4, 20.8, 22.0, 25.0, 32.0, 48.0] | [38.0, 40.0, 43.0, 48.0, 53.0, 60.0, 75.0, 118.0]
HV 63A | HV 63A | 63 | 0 | [10.0, 2.84, 0.368, 0.164, 0.1, 0.0621, 0.0378, 0.0195, 0.01] | [10.0, 1.82, 0.344, 0.1, 0.0467, 0.0269, 0.01] | 0 | [189.0, 220.0, 300.0, 350.0, 393.0, 450.0, 530.0, 700.0, 961.0] | [378.0, 500.0, 700.0, 934.0, 1200.0, 1500.0, 2366.0]
HV 80A | HV 80A | 80 | 0 | [10.0, 2.05, 0.369, 0.198, 0.1, 0.051, 0.0298, 0.01] | [10.0, 4.15, 1.03, 0.198, 0.1, 0.051, 0.0172, 0.01] | 0 | [240.0, 300.0, 400.0, 450.0, 530.0, 650.0, 800.0, 1311.0] | [480.0, 550.0, 700.0, 1000.0, 1260.0, 1600.0, 2500.0, 3227.0]
Siemens NH-1-100 | Siemens NH-1-100 | 100 | [5400.0, 2000.0, 400.0, 20.0, 1.0, 0.2, 0.012, 0.004] | 0 | 0 | [150.0, 190.0, 250.0, 430.0, 900.0, 1250.0, 2700.0, 3600.0] | 0 | 0
Siemens NH-1-125 | Siemens NH-1-125 | 125 | [4800.0, 120.0, 7.0, 0.1, 0.004] | 0 | 0 | [180.0, 400.0, 740.0, 2000.0, 4250.0] | 0 | 0
Siemens NH-1-16 | Siemens NH-1-16 | 16 | [4000.0, 400.0, 2.0, 0.1, 0.04, 0.01] | 0 | 0 | [26.0, 35.0, 75.0, 150.0, 200.0, 300.0] | 0 | 0
Siemens NH-1-160 | Siemens NH-1-160 | 160 | [4800.0, 120.0, 7.0, 0.1, 0.004] | 0 | 0 | [210.0, 500.0, 900.0, 2300.0, 5000.0] | 0 | 0
Siemens NH-1-25 | Siemens NH-1-25 | 25 | [4000.0, 1000.0, 10.0, 0.2, 0.02, 0.01] | 0 | 0 | [40.0, 50.0, 100.0, 210.0, 400.0, 500.0] | 0 | 0
Siemens NH-1-50 | Siemens NH-1-50 | 50 | [4000.0, 40.0, 4.0, 1.0, 0.02, 0.01] | 0 | 0 | [86.0, 200.0, 300.0, 400.0, 1000.0, 1280.0] | 0 | 0
Siemens NH-1-63 | Siemens NH-1-63 | 63 | [4000.0, 100.0, 10.0, 2.0, 0.04, 0.01] | 0 | 0 | [100.0, 200.0, 300.0, 400.0, 1000.0, 1500.0] | 0 | 0
Siemens NH-1-80 | Siemens NH-1-80 | 80 | [4800.0, 120.0, 7.0, 0.1, 0.01] | 0 | 0 | [150.58, 250.0, 450.0, 1150.0, 2470.0] | 0 | 0
Siemens NH-2-1000 | Siemens NH-2-1000 | 1000 | [4800.0, 120.0, 7.0, 0.1, 0.004] | 0 | 0 | [1900.0, 3500.0, 8400.0, 24000.0, 52000.0] | 0 | 0
Siemens NH-2-200 | Siemens NH-2-200 | 200 | [4800.0, 120.0, 7.0, 0.1, 0.004] | 0 | 0 | [280.0, 650.0, 1200.0, 3000.0, 7000.0] | 0 | 0
Siemens NH-2-224 | Siemens NH-2-224 | 224 | [4800.0, 120.0, 7.0, 0.2, 0.04, 0.004] | 0 | 0 | [400.0, 750.0, 1453.0, 3025.0, 4315.0, 7600.0] | 0 | 0
Siemens NH-2-250 | Siemens NH-2-250 | 250 | [4800.0, 120.0, 7.0, 0.1, 0.004] | 0 | 0 | [450.0, 800.0, 1650.0, 4000.0, 8500.0] | 0 | 0
Siemens NH-2-315 | Siemens NH-2-315 | 315 | [4800.0, 120.0, 7.0, 0.1, 0.004] | 0 | 0 | [550.0, 920.0, 1900.0, 5000.0, 11000.0] | 0 | 0
Siemens NH-2-355 | Siemens NH-2-355 | 355 | [4800.0, 120.0, 6.0, 0.1, 0.004] | 0 | 0 | [650.0, 1116.27, 2350.0, 5840.0, 12790.0] | 0 | 0
Siemens NH-2-400 | Siemens NH-2-400 | 400 | [4800.0, 120.0, 7.0, 0.1, 0.004] | 0 | 0 | [720.0, 1350.0, 2800.0, 6500.0, 15000.0] | 0 | 0
Siemens NH-2-425 | Siemens NH-2-425 | 425 | [4800.0, 120.0, 7.0, 0.1, 0.004] | 0 | 0 | [850.0, 1500.0, 3050.0, 7500.0, 16500.0] | 0 | 0
Siemens NH-2-630 | Siemens NH-2-630 | 630 | [4800.0, 120.0, 7.0, 0.1, 0.004] | 0 | 0 | [1200.0, 2000.0, 4800.0, 12000.0, 26000.0] | 0 | 0

## res_bus
| vm_pu | va_degree | p_mw | q_mvar
0 | 0.97404 | -0.50417 | 0.0013911 | 0.00034863
1 | 0.97502 | -0.4847 | 0 | 0
2 | 0.97399 | -0.50501 | 0 | 0
3 | 0.9752 | -0.48114 | 0.00085601 | 0.00021454
4 | 0.97395 | -0.50589 | 0.0007073 | 0.00017727
5 | 0.97341 | -0.51666 | 0.00088717 | 0.00022235
6 | 0.97325 | -0.51974 | 0.0014477 | 0.00036284
7 | 0.97573 | -0.47064 | 0.0010512 | 0.00026345
8 | 0.97891 | -0.40804 | 0.0035795 | 0.00089712
9 | 0.97272 | -0.53022 | 0.0018625 | 0.00046679
10 | 0.97278 | -0.52911 | 0.00034821 | 8.7269e-05
11 | 0.97284 | -0.52782 | 0 | 0
12 | 0.97321 | -0.52057 | 0 | 0
13 | 0.98396 | -0.30875 | 0.0047436 | 0.0011889
14 | 0.98454 | -0.29729 | 0.0013485 | 0.00033795
15 | 0.97917 | -0.40306 | 0.00030805 | 7.7206e-05
16 | 0.97922 | -0.40217 | 0.00085306 | 0.0002138
17 | 0.97854 | -0.41551 | 0.00043278 | 0.00010847
18 | 0.97998 | -0.38721 | 0.00064567 | 0.00016182
19 | 0.97845 | -0.41734 | 0.00067496 | 0.00016916
20 | 0.98058 | -0.37534 | 0.00072703 | 0.00018221
21 | 0.99821 | -0.033994 | 0.0058047 | 0.0014548
22 | 0.99734 | -0.050511 | 0 | 0
23 | 1 | 0 | -0.16332 | -0.041198
24 | 0.99713 | -0.054547 | 0 | 0
25 | 0.99136 | -0.16524 | 0 | 0
26 | 0.99941 | -0.011399 | 0.0018484 | 0.00046324
27 | 0.99609 | -0.07436 | 0 | 0
28 | 0.99711 | -0.055008 | 0.0019608 | 0.00049143
29 | 0.99017 | -0.18837 | 0 | 0
30 | 0.99121 | -0.16816 | 0.00039595 | 9.9236e-05
31 | 0.99922 | -0.014992 | 0 | 0
32 | 0.99918 | -0.015743 | 0.0076565 | 0.0019189
33 | 0.99557 | -0.084312 | 0.0012324 | 0.00030886
34 | 0.9897 | -0.19742 | 0.00059222 | 0.00014843
35 | 0.98996 | -0.19233 | 0.0039093 | 0.00097976
36 | 0.99103 | -0.17169 | 0.00067772 | 0.00016985
37 | 0.99911 | -0.0172 | 0.0064344 | 0.0016126
38 | 0.98748 | -0.24024 | 0.0048733 | 0.0012214
39 | 0.98743 | -0.24111 | 0.0063838 | 0.0015999
40 | 0.98811 | -0.22787 | 0.0022634 | 0.00056725
41 | 0.98707 | -0.24803 | 0.0062306 | 0.0015615
42 | 0.98862 | -0.21796 | 0 | 0
43 | 0.98706 | -0.2483 | 0.004266 | 0.0010692
44 | 0.9888 | -0.21441 | 0.0033323 | 0.00083515
45 | 0.98911 | -0.20851 | 0 | 0
46 | 0.98482 | -0.29179 | 0.0015321 | 0.00038398
47 | 0.98551 | -0.27841 | 0.0014543 | 0.00036447
48 | 0.9857 | -0.27473 | 0 | 0
49 | 0.99081 | -0.17587 | 0.0008533 | 0.00021386
50 | 0.98849 | -0.22076 | 0 | 0
51 | 0.98815 | -0.22749 | 0.00044447 | 0.0001114
52 | 0.98809 | -0.22871 | 0.0047839 | 0.001199
53 | 0.98995 | -0.19263 | 0.0011863 | 0.0002973
54 | 0.98584 | -0.27193 | 0.0021685 | 0.00054347
55 | 0.98566 | -0.27539 | 0.0047234 | 0.0011838
56 | 0.98622 | -0.26452 | 0 | 0
57 | 0.98634 | -0.26217 | 0 | 0
58 | 0.98214 | -0.34403 | 0.0046027 | 0.0011535
59 | 0.98589 | -0.27093 | 0.0031844 | 0.00079808
60 | 0.98136 | -0.35921 | 0.0074569 | 0.0018689
61 | 0.99491 | -0.096927 | 0.0020907 | 0.00052398
62 | 0.98128 | -0.36086 | 0 | 0
63 | 0.98405 | -0.30743 | 0.00068873 | 0.00017261
64 | 0.98409 | -0.3066 | 0.00077785 | 0.00019495
65 | 0.98393 | -0.30977 | 0.00093772 | 0.00023502
66 | 0.98481 | -0.29252 | 0 | 0
67 | 0.98324 | -0.3233 | 0.00033355 | 8.3595e-05
68 | 0.98586 | -0.27207 | 0.002108 | 0.00052831
69 | 0.9853 | -0.28305 | 0.0015553 | 0.00038979
70 | 0.98319 | -0.32422 | 0.00038265 | 9.59e-05
71 | 0.98547 | -0.27957 | 0.0019894 | 0.0004986
72 | 0.98098 | -0.3666 | 0.0079209 | 0.0019852
73 | 0.98245 | -0.33871 | 0 | 0
74 | 0.98571 | -0.27504 | 0.00069033 | 0.00017301
75 | 0.98099 | -0.36642 | 0.01092 | 0.0027368
76 | 0.98576 | -0.27395 | 0.0013212 | 0.00033112
77 | 0.98229 | -0.34192 | 0.00053871 | 0.00013501
78 | 0.98227 | -0.3422 | 0.00063414 | 0.00015893
79 | 0.98544 | -0.28027 | 0.00092333 | 0.00023141
80 | 0.98544 | -0.2802 | 0.00045714 | 0.00011457
81 | 0.98557 | -0.27727 | 0.0011213 | 0.00028103
82 | 0.98555 | -0.27761 | 0.0022372 | 0.00056069
83 | 0.98274 | -0.33299 | 0.0022056 | 0.00055277
84 | 0.98442 | -0.30018 | 0.0003416 | 8.5612e-05
85 | 0.98245 | -0.33857 | 0 | 0
86 | 0.98549 | -0.27914 | 0 | 0
87 | 0.98191 | -0.3492 | 0.00023668 | 5.9317e-05
88 | 0.98687 | -0.25232 | 0.00026742 | 6.7023e-05
89 | 0.98225 | -0.3426 | 0.0011617 | 0.00029115
90 | 0.98225 | -0.3427 | 0.0017607 | 0.00044126
91 | 0.97843 | -0.4178 | 0.00026007 | 6.5181e-05
92 | 0.97808 | -0.42469 | 0.00051993 | 0.00013031
93 | 0.97796 | -0.42694 | 0.00082369 | 0.00020644
94 | 0.97788 | -0.42852 | 0.000349 | 8.7468e-05
95 | 0.97785 | -0.42918 | 0.00026272 | 6.5843e-05
96 | 0.97776 | -0.4309 | 0.00043674 | 0.00010946
97 | 0.97779 | -0.43034 | 0.00037712 | 9.4514e-05
98 | 0.9777 | -0.43218 | 0.00040012 | 0.00010028
99 | 0.97783 | -0.42962 | 0.00047453 | 0.00011893
100 | 0.99998 | 149.9956 | 0 | 0

## res_line
| p_from_mw | q_from_mvar | p_to_mw | q_to_mvar | pl_mw | ql_mvar | i_from_ka | i_to_ka | i_ka | vm_from_pu | va_from_degree | vm_to_pu | va_to_degree | loading_percent
0 | -0.0066484 | -0.0016614 | 0.0066546 | 0.0016634 | 6.1558e-06 | 1.9562e-06 | 0.010155 | 0.010154 | 0.010155 | 0.97404 | -0.50417 | 0.97502 | -0.4847 | 2.7898
1 | 0.0052573 | 0.0013128 | -0.0052571 | -0.0013128 | 2.0956e-07 | 2.6246e-08 | 0.0080298 | 0.0080298 | 0.0080298 | 0.97404 | -0.50417 | 0.97399 | -0.50501 | 2.206
2 | -0.0066546 | -0.0016634 | 0.0066557 | 0.0016638 | 1.1283e-06 | 3.5808e-07 | 0.010154 | 0.010154 | 0.010154 | 0.97502 | -0.4847 | 0.9752 | -0.48114 | 2.7896
3 | 0.00070733 | 0.00017644 | -0.0007073 | -0.00017727 | 2.9668e-08 | -8.2441e-07 | 0.0010803 | 0.0010806 | 0.0010806 | 0.97399 | -0.50501 | 0.97395 | -0.50589 | 0.29687
4 | 0.0045498 | 0.0011363 | -0.0045473 | -0.0011365 | 2.5183e-06 | -1.1767e-07 | 0.0069495 | 0.0069501 | 0.0069501 | 0.97399 | -0.50501 | 0.97341 | -0.51666 | 1.9094
5 | -0.0075117 | -0.0018783 | 0.0075154 | 0.0018797 | 3.7505e-06 | 1.4497e-06 | 0.01146 | 0.01146 | 0.01146 | 0.9752 | -0.48114 | 0.97573 | -0.47064 | 3.1484
6 | 0.0036601 | 0.00091411 | -0.0036596 | -0.00091434 | 5.3578e-07 | -2.2456e-07 | 0.0055939 | 0.0055941 | 0.0055941 | 0.97341 | -0.51666 | 0.97325 | -0.51974 | 1.5369
7 | 0.0022118 | 0.0005515 | -0.0022117 | -0.0005517 | 8.7593e-08 | -1.979e-07 | 0.0033807 | 0.0033808 | 0.0033808 | 0.97325 | -0.51974 | 0.97321 | -0.52057 | 0.92878
8 | -0.0085666 | -0.0021432 | 0.0085921 | 0.0021395 | 2.5508e-05 | -3.6665e-06 | 0.013063 | 0.013056 | 0.013063 | 0.97573 | -0.47064 | 0.97891 | -0.40804 | 1.7944
9 | -0.012172 | -0.0030366 | 0.012229 | 0.0030508 | 5.7504e-05 | 1.4138e-05 | 0.018497 | 0.018489 | 0.018497 | 0.97891 | -0.40804 | 0.98396 | -0.30875 | 2.5408
10 | -0.0018625 | -0.00046679 | 0.0018626 | 0.00046646 | 9.8378e-08 | -3.3823e-07 | 0.0028492 | 0.0028491 | 0.0028492 | 0.97272 | -0.53022 | 0.97278 | -0.52911 | 0.78275
11 | -0.0022108 | -0.00055373 | 0.002211 | 0.00055342 | 1.3657e-07 | -3.0799e-07 | 0.0033817 | 0.0033816 | 0.0033817 | 0.97278 | -0.52911 | 0.97284 | -0.52782 | 0.92904
12 | -0.002211 | -0.00055342 | 0.0022117 | 0.0005517 | 7.6143e-07 | -1.7188e-06 | 0.0033816 | 0.0033808 | 0.0033816 | 0.97284 | -0.52782 | 0.97321 | -0.52057 | 0.929
13 | -0.016973 | -0.0042396 | 0.016982 | 0.0042437 | 9.2486e-06 | 4.0152e-06 | 0.025662 | 0.025662 | 0.025662 | 0.98396 | -0.30875 | 0.98454 | -0.29729 | 3.5251
14 | -0.01833 | -0.0045816 | 0.018335 | 0.0045838 | 4.7916e-06 | 2.2193e-06 | 0.0277 | 0.0277 | 0.0277 | 0.98454 | -0.29729 | 0.98482 | -0.29179 | 3.8049
15 | -0.00030805 | -7.7206e-05 | 0.00030807 | 7.5224e-05 | 1.2982e-08 | -1.9818e-06 | 0.00046814 | 0.00046743 | 0.00046814 | 0.97917 | -0.40306 | 0.97922 | -0.40217 | 0.12861
16 | 0.0050172 | 0.0012517 | -0.005014 | -0.0012515 | 3.1757e-06 | 2.0015e-07 | 0.0076221 | 0.0076227 | 0.0076227 | 0.97922 | -0.40217 | 0.97854 | -0.41551 | 2.0941
17 | -0.0061783 | -0.0015407 | 0.0061827 | 0.0015418 | 4.3878e-06 | 1.1359e-06 | 0.0093858 | 0.0093852 | 0.0093858 | 0.97922 | -0.40217 | 0.97998 | -0.38721 | 2.5785
18 | 0.0045812 | 0.001143 | -0.0045808 | -0.001143 | 3.99e-07 | -2.0172e-08 | 0.0069646 | 0.0069647 | 0.0069647 | 0.97854 | -0.41551 | 0.97845 | -0.41734 | 1.9134
19 | -0.0068284 | -0.0017037 | 0.0068322 | 0.0017049 | 3.8514e-06 | 1.2598e-06 | 0.010366 | 0.010365 | 0.010366 | 0.97998 | -0.38721 | 0.98058 | -0.37534 | 2.8477
20 | 0.0039059 | 0.00097387 | -0.0039058 | -0.0009739 | 8.5734e-08 | -2.656e-08 | 0.0059382 | 0.0059382 | 0.0059382 | 0.97845 | -0.41734 | 0.97843 | -0.4178 | 1.6314
21 | -0.0075593 | -0.0018871 | 0.0075687 | 0.0018907 | 9.394e-06 | 3.6061e-06 | 0.011468 | 0.011468 | 0.011468 | 0.98058 | -0.37534 | 0.98191 | -0.3492 | 3.1507
22 | 0.13968 | 0.03559 | -0.13957 | -0.035519 | 0.00011122 | 7.0824e-05 | 0.20842 | 0.20842 | 0.20842 | 0.99821 | -0.033994 | 0.99734 | -0.050511 | 28.6292
23 | -0.14548 | -0.037044 | 0.14572 | 0.037197 | 0.00023893 | 0.00015221 | 0.21707 | 0.21707 | 0.21707 | 0.99821 | -0.033994 | 1 | 0 | 29.8177
24 | 0.099402 | 0.025316 | -0.099383 | -0.025304 | 1.935e-05 | 1.2262e-05 | 0.14845 | 0.14845 | 0.14845 | 0.99734 | -0.050511 | 0.99713 | -0.054547 | 20.3914
25 | 0.040163 | 0.010203 | -0.039943 | -0.010064 | 0.0002205 | 0.000139 | 0.059971 | 0.059972 | 0.059972 | 0.99734 | -0.050511 | 0.99136 | -0.16524 | 16.4757
26 | 0.015951 | 0.0040015 | -0.015943 | -0.0039965 | 8.6636e-06 | 5.0071e-06 | 0.023737 | 0.023737 | 0.023737 | 1 | 0 | 0.99941 | -0.011399 | 6.5212
27 | 0.097422 | 0.024813 | -0.097329 | -0.024754 | 9.3006e-05 | 5.8913e-05 | 0.14552 | 0.14552 | 0.14552 | 0.99713 | -0.054547 | 0.99609 | -0.07436 | 19.9895
28 | 0.0019609 | 0.00049129 | -0.0019608 | -0.00049143 | 4.3008e-08 | -1.4718e-07 | 0.0029262 | 0.0029262 | 0.0029262 | 0.99713 | -0.054547 | 0.99711 | -0.055008 | 0.80391
29 | 0.025471 | 0.0064165 | -0.025443 | -0.0063992 | 2.8147e-05 | 1.7353e-05 | 0.038243 | 0.038244 | 0.038244 | 0.99136 | -0.16524 | 0.99017 | -0.18837 | 10.5065
30 | 0.014471 | 0.003647 | -0.014469 | -0.0036458 | 2.0231e-06 | 1.1474e-06 | 0.021728 | 0.021728 | 0.021728 | 0.99136 | -0.16524 | 0.99121 | -0.16816 | 5.9693
31 | 0.014094 | 0.0035333 | -0.014092 | -0.0035319 | 2.4128e-06 | 1.3528e-06 | 0.020985 | 0.020985 | 0.020985 | 0.99941 | -0.011399 | 0.99922 | -0.014992 | 5.7652
32 | 0.097329 | 0.024754 | -0.097282 | -0.024724 | 4.6646e-05 | 2.9547e-05 | 0.14552 | 0.14552 | 0.14552 | 0.99609 | -0.07436 | 0.99557 | -0.084312 | 19.9895
33 | 0.020347 | 0.0051222 | -0.020338 | -0.0051169 | 8.7931e-06 | 5.3053e-06 | 0.030585 | 0.030585 | 0.030585 | 0.99017 | -0.18837 | 0.9897 | -0.19742 | 8.4025
34 | 0.0050965 | 0.0012769 | -0.0050956 | -0.0012769 | 9.6099e-07 | 5.3229e-08 | 0.0076589 | 0.0076591 | 0.0076591 | 0.99017 | -0.18837 | 0.98996 | -0.19233 | 2.1041
35 | 0.014073 | 0.0035466 | -0.014071 | -0.0035453 | 2.3758e-06 | 1.3377e-06 | 0.021134 | 0.021134 | 0.021134 | 0.99121 | -0.16816 | 0.99103 | -0.17169 | 5.806
36 | 0.014092 | 0.0035319 | -0.014091 | -0.0035316 | 5.0423e-07 | 2.8271e-07 | 0.020985 | 0.020985 | 0.020985 | 0.99922 | -0.014992 | 0.99918 | -0.015743 | 5.7652
37 | 0.0064349 | 0.0016127 | -0.0064344 | -0.0016126 | 4.4664e-07 | 1.1599e-07 | 0.0095831 | 0.0095831 | 0.0095831 | 0.99918 | -0.015743 | 0.99911 | -0.0172 | 2.6327
38 | 0.09605 | 0.024415 | -0.095992 | -0.024378 | 5.8322e-05 | 3.6934e-05 | 0.14368 | 0.14368 | 0.14368 | 0.99557 | -0.084312 | 0.99491 | -0.096927 | 19.7365
39 | 0.019746 | 0.0049685 | -0.019716 | -0.0049508 | 2.9479e-05 | 1.7723e-05 | 0.029695 | 0.029695 | 0.029695 | 0.9897 | -0.19742 | 0.98809 | -0.22871 | 8.1579
40 | 0.0011863 | 0.00029713 | -0.0011863 | -0.0002973 | 1.7146e-08 | -1.7393e-07 | 0.001783 | 0.0017831 | 0.0017831 | 0.98996 | -0.19233 | 0.98995 | -0.19263 | 0.48986
41 | 0.013393 | 0.0033754 | -0.013391 | -0.0033739 | 2.6794e-06 | 1.4874e-06 | 0.020116 | 0.020116 | 0.020116 | 0.99103 | -0.17169 | 0.99081 | -0.17587 | 5.5265
42 | 0.016885 | 0.0042328 | -0.016884 | -0.0042324 | 7.037e-07 | 4.1329e-07 | 0.025444 | 0.025444 | 0.025444 | 0.98748 | -0.24024 | 0.98743 | -0.24111 | 6.99
43 | -0.021758 | -0.0054541 | 0.021771 | 0.0054619 | 1.2824e-05 | 7.8004e-06 | 0.032787 | 0.032787 | 0.032787 | 0.98748 | -0.24024 | 0.98811 | -0.22787 | 9.0075
44 | 0.0105 | 0.0026325 | -0.010497 | -0.0026307 | 3.4596e-06 | 1.743e-06 | 0.015824 | 0.015824 | 0.015824 | 0.98743 | -0.24111 | 0.98707 | -0.24803 | 4.3472
45 | -0.024034 | -0.0060292 | 0.024045 | 0.0060362 | 1.1366e-05 | 6.9775e-06 | 0.036195 | 0.036195 | 0.036195 | 0.98811 | -0.22787 | 0.98862 | -0.21796 | 9.9438
46 | 0.0042661 | 0.0010692 | -0.004266 | -0.0010692 | 5.5376e-08 | -1.0197e-08 | 0.0064311 | 0.0064312 | 0.0064312 | 0.98707 | -0.24803 | 0.98706 | -0.2483 | 1.7668
47 | -0.024045 | -0.0060362 | 0.02405 | 0.0060387 | 4.0703e-06 | 2.4987e-06 | 0.036195 | 0.036195 | 0.036195 | 0.98862 | -0.21796 | 0.9888 | -0.21441 | 9.9438
48 | -0.027382 | -0.0068738 | 0.02739 | 0.0068786 | 7.7065e-06 | 4.7769e-06 | 0.04121 | 0.04121 | 0.04121 | 0.9888 | -0.21441 | 0.98911 | -0.20851 | 11.3214
49 | -0.093399 | -0.023537 | 0.093901 | 0.023854 | 0.00050147 | 0.00031745 | 0.14056 | 0.14055 | 0.14056 | 0.98911 | -0.20851 | 0.99491 | -0.096927 | 19.3072
50 | 0.06601 | 0.016658 | -0.065841 | -0.016552 | 0.00016916 | 0.00010592 | 0.099346 | 0.099347 | 0.099347 | 0.98911 | -0.20851 | 0.98634 | -0.26217 | 13.6466
51 | -0.019867 | -0.0049678 | 0.01988 | 0.004974 | 1.2648e-05 | 6.188e-06 | 0.030014 | 0.030014 | 0.030014 | 0.98482 | -0.29179 | 0.98551 | -0.27841 | 4.1229
52 | -0.021334 | -0.0053385 | 0.021338 | 0.0053404 | 3.7457e-06 | 1.9065e-06 | 0.03221 | 0.032209 | 0.03221 | 0.98551 | -0.27841 | 0.9857 | -0.27473 | 4.4244
53 | 0.0033589 | 0.00084135 | -0.0033585 | -0.00084163 | 4.0709e-07 | -2.7758e-07 | 0.0050705 | 0.0050707 | 0.0050707 | 0.9857 | -0.27473 | 0.98557 | -0.27727 | 1.393
54 | -0.024697 | -0.0061817 | 0.024701 | 0.0061841 | 4.4626e-06 | 2.4194e-06 | 0.03728 | 0.03728 | 0.03728 | 0.9857 | -0.27473 | 0.98589 | -0.27093 | 5.1209
55 | 0.012537 | 0.0031601 | -0.01251 | -0.0031455 | 2.6872e-05 | 1.4603e-05 | 0.018835 | 0.018836 | 0.018836 | 0.99081 | -0.17587 | 0.98849 | -0.22076 | 5.1747
56 | 0.01251 | 0.0031455 | -0.012506 | -0.0031433 | 4.0184e-06 | 2.1847e-06 | 0.018836 | 0.018836 | 0.018836 | 0.98849 | -0.22076 | 0.98815 | -0.22749 | 5.1747
57 | 0.012062 | 0.0030319 | -0.012048 | -0.0030242 | 1.4286e-05 | 7.6665e-06 | 0.018167 | 0.018167 | 0.018167 | 0.98815 | -0.22749 | 0.98687 | -0.25232 | 4.991
58 | 0.014932 | 0.0037518 | -0.014901 | -0.0037342 | 3.084e-05 | 1.766e-05 | 0.022491 | 0.022491 | 0.022491 | 0.98809 | -0.22871 | 0.98586 | -0.27207 | 6.1789
59 | 0.0047242 | 0.0011838 | -0.0047234 | -0.0011838 | 7.7767e-07 | -2.2218e-08 | 0.0071306 | 0.0071308 | 0.0071308 | 0.98584 | -0.27193 | 0.98566 | -0.27539 | 1.959
60 | -0.0068927 | -0.0017272 | 0.0068951 | 0.001728 | 2.4344e-06 | 7.9296e-07 | 0.010404 | 0.010403 | 0.010404 | 0.98584 | -0.27193 | 0.98622 | -0.26452 | 2.8582
61 | -0.037939 | -0.009561 | 0.037943 | 0.0095637 | 4.2765e-06 | 2.6926e-06 | 0.057261 | 0.057261 | 0.057261 | 0.98622 | -0.26452 | 0.98634 | -0.26217 | 15.7312
62 | 0.031044 | 0.007833 | -0.030926 | -0.0077595 | 0.00011772 | 7.3522e-05 | 0.046858 | 0.046859 | 0.046859 | 0.98622 | -0.26452 | 0.98214 | -0.34403 | 12.8733
63 | 0.027897 | 0.0069888 | -0.027886 | -0.0069822 | 1.1638e-05 | 6.5544e-06 | 0.042086 | 0.042086 | 0.042086 | 0.98634 | -0.26217 | 0.98589 | -0.27093 | 5.781
64 | 0.026323 | 0.0066059 | -0.026304 | -0.0065941 | 1.9045e-05 | 1.1785e-05 | 0.039885 | 0.039885 | 0.039885 | 0.98214 | -0.34403 | 0.98136 | -0.35921 | 10.9575
65 | 0.018848 | 0.0047253 | -0.018846 | -0.0047244 | 1.475e-06 | 8.8317e-07 | 0.028579 | 0.028579 | 0.028579 | 0.98136 | -0.35921 | 0.98128 | -0.36086 | 7.8513
66 | 0.007923 | 0.001986 | -0.0079209 | -0.0019852 | 2.168e-06 | 8.8172e-07 | 0.012015 | 0.012015 | 0.012015 | 0.98128 | -0.36086 | 0.98098 | -0.3666 | 3.3008
67 | 0.010923 | 0.0027383 | -0.01092 | -0.0027368 | 2.8971e-06 | 1.4986e-06 | 0.016564 | 0.016564 | 0.016564 | 0.98128 | -0.36086 | 0.98099 | -0.36642 | 4.5506
68 | -0.0064454 | -0.0016127 | 0.0064456 | 0.0016127 | 2.5419e-07 | 7.2006e-08 | 0.0097453 | 0.0097453 | 0.0097453 | 0.98405 | -0.30743 | 0.98409 | -0.3066 | 2.6773
69 | 0.0057566 | 0.00144 | -0.005756 | -0.0014399 | 6.4265e-07 | 1.2395e-07 | 0.0087039 | 0.008704 | 0.008704 | 0.98405 | -0.30743 | 0.98393 | -0.30977 | 2.3912
70 | -0.0072235 | -0.0018077 | 0.0072283 | 0.0018094 | 4.8403e-06 | 1.7218e-06 | 0.010921 | 0.010921 | 0.010921 | 0.98409 | -0.3066 | 0.98481 | -0.29252 | 3.0004
71 | 0.0048183 | 0.0012049 | -0.0048152 | -0.0012049 | 3.1004e-06 | 7.6553e-09 | 0.0072858 | 0.0072865 | 0.0072865 | 0.98393 | -0.30977 | 0.98324 | -0.3233 | 2.0018
72 | -0.0072283 | -0.0018094 | 0.0072316 | 0.0018106 | 3.2582e-06 | 1.1578e-06 | 0.010921 | 0.010921 | 0.010921 | 0.98481 | -0.29252 | 0.9853 | -0.28305 | 3.0003
73 | 0.0044816 | 0.0011213 | -0.0044814 | -0.0011213 | 1.9497e-07 | -1.8588e-08 | 0.0067818 | 0.0067818 | 0.0067818 | 0.98324 | -0.3233 | 0.98319 | -0.32422 | 1.8631
74 | 0.012793 | 0.0032059 | -0.012792 | -0.0032052 | 1.1484e-06 | 6.3026e-07 | 0.01931 | 0.01931 | 0.01931 | 0.98586 | -0.27207 | 0.98576 | -0.27395 | 5.3048
75 | -0.0087869 | -0.0022003 | 0.0087883 | 0.002201 | 1.4578e-06 | 6.5174e-07 | 0.013269 | 0.013269 | 0.013269 | 0.9853 | -0.28305 | 0.98547 | -0.27957 | 3.6455
76 | 0.0040988 | 0.0010254 | -0.004096 | -0.0010261 | 2.8269e-06 | -6.7344e-07 | 0.0062027 | 0.0062036 | 0.0062036 | 0.98319 | -0.32422 | 0.98245 | -0.33871 | 1.7043
77 | -0.010778 | -0.0026996 | 0.01078 | 0.0027008 | 2.3235e-06 | 1.1889e-06 | 0.016273 | 0.016273 | 0.016273 | 0.98547 | -0.27957 | 0.98571 | -0.27504 | 4.4707
78 | 0.004096 | 0.0010261 | -0.0040953 | -0.0010262 | 6.2494e-07 | -1.4828e-07 | 0.0062036 | 0.0062038 | 0.0062038 | 0.98245 | -0.33871 | 0.98229 | -0.34192 | 1.7043
79 | -0.01147 | -0.0028738 | 0.011471 | 0.0028741 | 5.9689e-07 | 3.1434e-07 | 0.017315 | 0.017315 | 0.017315 | 0.98571 | -0.27504 | 0.98576 | -0.27395 | 4.757
80 | 0.0035566 | 0.00089122 | -0.0035566 | -0.00089125 | 4.7566e-08 | -2.4872e-08 | 0.0053877 | 0.0053877 | 0.0053877 | 0.98229 | -0.34192 | 0.98227 | -0.3422 | 1.4801
81 | 0.0029224 | 0.00073232 | -0.0029224 | -0.00073238 | 5.5846e-08 | -6.044e-08 | 0.0044271 | 0.0044271 | 0.0044271 | 0.98227 | -0.3422 | 0.98225 | -0.3426 | 1.2162
82 | -0.00092333 | -0.00023141 | 0.00092333 | 0.00023136 | 2.9162e-09 | -4.91e-08 | 0.0013942 | 0.0013942 | 0.0013942 | 0.98544 | -0.28027 | 0.98544 | -0.2802 | 0.38303
83 | -0.0013805 | -0.00034593 | 0.0013805 | 0.00034543 | 6.9725e-08 | -5.0062e-07 | 0.0020845 | 0.0020843 | 0.0020845 | 0.98544 | -0.2802 | 0.98549 | -0.27914 | 0.57266
84 | 0.0022372 | 0.0005606 | -0.0022372 | -0.00056069 | 3.6683e-08 | -8.5781e-08 | 0.0033777 | 0.0033778 | 0.0033778 | 0.98557 | -0.27727 | 0.98555 | -0.27761 | 0.92796
85 | -0.010017 | -0.0025052 | 0.010033 | 0.0025129 | 1.5652e-05 | 7.7137e-06 | 0.015165 | 0.015164 | 0.015165 | 0.98274 | -0.33299 | 0.98442 | -0.30018 | 4.1663
86 | 0.0078114 | 0.0019524 | -0.0078093 | -0.0019516 | 2.0739e-06 | 8.2639e-07 | 0.011826 | 0.011826 | 0.011826 | 0.98274 | -0.33299 | 0.98245 | -0.33857 | 3.2489
87 | -0.010374 | -0.0025985 | 0.010385 | 0.0026038 | 1.0403e-05 | 5.2217e-06 | 0.015681 | 0.01568 | 0.015681 | 0.98442 | -0.30018 | 0.98549 | -0.27914 | 4.3079
88 | 0.0078093 | 0.0019516 | -0.0078053 | -0.0019501 | 3.9413e-06 | 1.5713e-06 | 0.011826 | 0.011826 | 0.011826 | 0.98245 | -0.33857 | 0.98191 | -0.3492 | 3.249
89 | -0.011765 | -0.0029492 | 0.01178 | 0.0029572 | 1.5052e-05 | 8.0103e-06 | 0.017765 | 0.017764 | 0.017765 | 0.98549 | -0.27914 | 0.98687 | -0.25232 | 4.8804
90 | 0.0017607 | 0.00044123 | -0.0017607 | -0.00044126 | 8.7283e-09 | -3.5826e-08 | 0.0026672 | 0.0026672 | 0.0026672 | 0.98225 | -0.3426 | 0.98225 | -0.3427 | 0.73276
91 | 0.0036457 | 0.00090872 | -0.0036445 | -0.00090925 | 1.1922e-06 | -5.3609e-07 | 0.0055427 | 0.0055432 | 0.0055432 | 0.97843 | -0.4178 | 0.97808 | -0.42469 | 1.5229
92 | 0.0031246 | 0.00077895 | -0.0031243 | -0.00077923 | 3.3238e-07 | -2.7978e-07 | 0.0047522 | 0.0047524 | 0.0047524 | 0.97808 | -0.42469 | 0.97796 | -0.42694 | 1.3056
93 | 0.0023006 | 0.00057279 | -0.0023004 | -0.00057315 | 1.7275e-07 | -3.6149e-07 | 0.0034991 | 0.0034992 | 0.0034992 | 0.97796 | -0.42694 | 0.97788 | -0.42852 | 0.96133
94 | 0.0019514 | 0.00048569 | -0.0019513 | -0.00048588 | 6.1097e-08 | -1.9289e-07 | 0.0029682 | 0.0029683 | 0.0029683 | 0.97788 | -0.42852 | 0.97785 | -0.42918 | 0.81546
95 | 0.0016886 | 0.00042004 | -0.0016886 | -0.00042019 | 3.4985e-08 | -1.55e-07 | 0.0025685 | 0.0025685 | 0.0025685 | 0.97785 | -0.42918 | 0.97783 | -0.42962 | 0.70564
96 | -0.00083688 | -0.00020757 | 0.0008369 | 0.00020713 | 2.2415e-08 | -4.4847e-07 | 0.0012728 | 0.0012727 | 0.0012728 | 0.97776 | -0.4309 | 0.97779 | -0.43034 | 0.34968
97 | 0.00040014 | 9.8117e-05 | -0.00040012 | -0.00010028 | 2.4107e-08 | -2.1615e-06 | 0.00060819 | 0.00060896 | 0.00060896 | 0.97776 | -0.4309 | 0.9777 | -0.43218 | 0.1673
98 | -0.001214 | -0.00030164 | 0.0012141 | 0.00030126 | 4.1216e-08 | -3.7797e-07 | 0.0018466 | 0.0018464 | 0.0018466 | 0.97779 | -0.43034 | 0.97783 | -0.42962 | 0.5073

## res_trafo
| p_hv_mw | q_hv_mvar | p_lv_mw | q_lv_mvar | pl_mw | ql_mvar | i_hv_ka | i_lv_ka | vm_hv_pu | va_hv_degree | vm_lv_pu | va_lv_degree | loading_percent
0 | -1.2729e-15 | -1.3162e-15 | 0.00165 | 1.2699e-07 | 0.00165 | 1.2699e-07 | 5.2857e-17 | 0.0023815 | 0.99998 | 149.9956 | 1 | 0 | 0.2619

## res_ext_grid
| p_mw | q_mvar
0 | 0.16332 | 0.041198

## res_load
| p_mw | q_mvar
0 | 0.0013911 | 0.00034863
1 | 0.00085601 | 0.00021454
2 | 0.0007073 | 0.00017727
3 | 0.00088717 | 0.00022235
4 | 0.0014477 | 0.00036284
5 | 0.0010512 | 0.00026345
6 | 0.0035795 | 0.00089712
7 | 0.0018625 | 0.00046679
8 | 0.00034821 | 8.7269e-05
9 | 0.0047436 | 0.0011889
10 | 0.0013485 | 0.00033795
11 | 0.00030805 | 7.7206e-05
12 | 0.00085306 | 0.0002138
13 | 0.00043278 | 0.00010847
14 | 0.00064567 | 0.00016182
15 | 0.00067496 | 0.00016916
16 | 0.00072703 | 0.00018221
17 | 0.0058047 | 0.0014548
18 | 0.0018484 | 0.00046324
19 | 0.0019608 | 0.00049143
20 | 0.00039595 | 9.9236e-05
21 | 0.0076565 | 0.0019189
22 | 0.0012324 | 0.00030886
23 | 0.00059222 | 0.00014843
24 | 0.0039093 | 0.00097976
25 | 0.00067772 | 0.00016985
26 | 0.0064344 | 0.0016126
27 | 0.0048733 | 0.0012214
28 | 0.0063838 | 0.0015999
29 | 0.0022634 | 0.00056725
30 | 0.0062306 | 0.0015615
31 | 0.004266 | 0.0010692
32 | 0.0033323 | 0.00083515
33 | 0.0015321 | 0.00038398
34 | 0.0014543 | 0.00036447
35 | 0.0008533 | 0.00021386
36 | 0.00044447 | 0.0001114
37 | 0.0047839 | 0.001199
38 | 0.0011863 | 0.0002973
39 | 0.0021685 | 0.00054347
40 | 0.0047234 | 0.0011838
41 | 0.0046027 | 0.0011535
42 | 0.0031844 | 0.00079808
43 | 0.0074569 | 0.0018689
44 | 0.0020907 | 0.00052398
45 | 0.00068873 | 0.00017261
46 | 0.00077785 | 0.00019495
47 | 0.00093772 | 0.00023502
48 | 0.00033355 | 8.3595e-05
49 | 0.002108 | 0.00052831
50 | 0.0015553 | 0.00038979
51 | 0.00038265 | 9.59e-05
52 | 0.0019894 | 0.0004986
53 | 0.0079209 | 0.0019852
54 | 0.00069033 | 0.00017301
55 | 0.01092 | 0.0027368
56 | 0.0013212 | 0.00033112
57 | 0.00053871 | 0.00013501
58 | 0.00063414 | 0.00015893
59 | 0.00092333 | 0.00023141
60 | 0.00045714 | 0.00011457
61 | 0.0011213 | 0.00028103
62 | 0.0022372 | 0.00056069
63 | 0.0022056 | 0.00055277
64 | 0.0003416 | 8.5612e-05
65 | 0.00023668 | 5.9317e-05
66 | 0.00026742 | 6.7023e-05
67 | 0.0011617 | 0.00029115
68 | 0.0017607 | 0.00044126
69 | 0.00026007 | 6.5181e-05
70 | 0.00051993 | 0.00013031
71 | 0.00082369 | 0.00020644
72 | 0.000349 | 8.7468e-05
73 | 0.00026272 | 6.5843e-05
74 | 0.00043674 | 0.00010946
75 | 0.00037712 | 9.4514e-05
76 | 0.00040012 | 0.00010028
77 | 0.00047453 | 0.00011893

## dtypes
| element | column | dtype
0 | bus | name | object
1 | bus | vn_kv | float64
2 | bus | type | object
3 | bus | zone | object
4 | bus | in_service | bool
5 | load | name | object
6 | load | bus | uint32
7 | load | p_mw | float64
8 | load | q_mvar | float64
9 | load | const_z_percent | float64
10 | load | const_i_percent | float64
11 | load | sn_mva | float64
12 | load | scaling | float64
13 | load | in_service | bool
14 | load | type | object
15 | ext_grid | name | object
16 | ext_grid | bus | uint32
17 | ext_grid | vm_pu | float64
18 | ext_grid | va_degree | float64
19 | ext_grid | slack_weight | float64
20 | ext_grid | in_service | bool
21 | line | name | object
22 | line | std_type | object
23 | line | from_bus | uint32
24 | line | to_bus | uint32
25 | line | length_km | float64
26 | line | r_ohm_per_km | float64
27 | line | x_ohm_per_km | float64
28 | line | c_nf_per_km | float64
29 | line | g_us_per_km | float64
30 | line | max_i_ka | float64
31 | line | df | float64
32 | line | parallel | uint32
33 | line | type | object
34 | line | in_service | bool
35 | trafo | name | object
36 | trafo | std_type | object
37 | trafo | hv_bus | uint32
38 | trafo | lv_bus | uint32
39 | trafo | sn_mva | float64
40 | trafo | vn_hv_kv | float64
41 | trafo | vn_lv_kv | float64
42 | trafo | vk_percent | float64
43 | trafo | vkr_percent | float64
44 | trafo | pfe_kw | float64
45 | trafo | i0_percent | float64
46 | trafo | shift_degree | float64
47 | trafo | tap_side | object
48 | trafo | tap_neutral | int32
49 | trafo | tap_min | int32
50 | trafo | tap_max | int32
51 | trafo | tap_step_percent | float64
52 | trafo | tap_step_degree | float64
53 | trafo | tap_pos | int32
54 | trafo | tap_phase_shifter | bool
55 | trafo | parallel | uint32
56 | trafo | df | float64
57 | trafo | in_service | bool
58 | line_geodata | coords | object
59 | bus_geodata | x | float64
60 | bus_geodata | y | float64
61 | bus_geodata | coords | object
62 | res_bus | vm_pu | float64
63 | res_bus | va_degree | float64
64 | res_bus | p_mw | float64
65 | res_bus | q_mvar | float64
66 | res_line | p_from_mw | float64
67 | res_line | q_from_mvar | float64
68 | res_line | p_to_mw | float64
69 | res_line | q_to_mvar | float64
70 | res_line | pl_mw | float64
71 | res_line | ql_mvar | float64
72 | res_line | i_from_ka | float64
73 | res_line | i_to_ka | float64
74 | res_line | i_ka | float64
75 | res_line | vm_from_pu | float64
76 | res_line | va_from_degree | float64
77 | res_line | vm_to_pu | float64
78 | res_line | va_to_degree | float64
79 | res_line | loading_percent | float64
80 | res_trafo | p_hv_mw | float64
81 | res_trafo | q_hv_mvar | float64
82 | res_trafo | p_lv_mw | float64
83 | res_trafo | q_lv_mvar | float64
84 | res_trafo | pl_mw | float64
85 | res_trafo | ql_mvar | float64
86 | res_trafo | i_hv_ka | float64
87 | res_trafo | i_lv_ka | float64
88 | res_trafo | vm_hv_pu | float64
89 | res_trafo | va_hv_degree | float64
90 | res_trafo | vm_lv_pu | float64
91 | res_trafo | va_lv_degree | float64
92 | res_trafo | loading_percent | float64
93 | res_ext_grid | p_mw | float64
94 | res_ext_grid | q_mvar | float64
95 | res_load | p_mw | float64
96 | res_load | q_mvar | float64

## parameters
| version | format_version | converged | OPF_converged | name | f_hz | sn_mva
0 | 2.14.6 | 2.14.0 | TRUE | FALSE |  | 50 | 1