## bus
| name | vn_kv | type | zone | in_service
0 | bus_LV_1345-9_0_3_node_0 | 0.4 | n |  | TRUE
1 | bus_LV_1345-9_0_3_node_1 | 0.4 | n |  | TRUE
2 | bus_LV_1345-9_0_3_node_2 | 0.4 | n |  | TRUE
3 | bus_LV_1345-9_0_3_node_4 | 0.4 | n |  | TRUE
4 | bus_LV_1345-9_0_3_node_9 | 0.4 | n |  | TRUE
5 | bus_LV_1345-9_0_3_node_10 | 0.4 | n |  | TRUE
6 | bus_LV_1345-9_0_3_node_8 | 0.4 | n |  | TRUE
7 | bus_LV_1345-9_0_3_node_5 | 0.4 | n |  | TRUE
8 | bus_LV_1345-9_0_3_node_6 | 0.4 | n |  | TRUE
9 | bus_LV_1345-9_0_3_node_106 | 0.4 | n |  | TRUE
10 | bus_LV_1345-9_0_3_node_44 | 0.4 | n |  | TRUE
11 | bus_LV_1345-9_0_3_node_50 | 0.4 | n |  | TRUE
12 | bus_LV_1345-9_0_3_node_43 | 0.4 | n |  | TRUE
13 | bus_LV_1345-9_0_3_node_54 | 0.4 | n |  | TRUE
14 | bus_LV_1345-9_0_3_node_16 | 0.4 | n |  | TRUE
15 | bus_LV_1345-9_0_3_node_17 | 0.4 | n |  | TRUE
16 | bus_LV_1345-9_0_3_node_18 | 0.4 | n |  | TRUE
17 | bus_LV_1345-9_0_3_node_21 | 0.4 | n |  | TRUE
18 | bus_LV_1345-9_0_3_node_23 | 0.4 | n |  | TRUE
19 | bus_LV_1345-9_0_3_node_41 | 0.4 | n |  | TRUE
20 | bus_LV_1345-9_0_3_node_11 | 0.4 | n |  | TRUE
21 | bus_LV_1345-9_0_3_node_12 | 0.4 | n |  | TRUE
22 | bus_LV_1345-9_0_3_node_13 | 0.4 | n |  | TRUE
23 | bus_LV_1345-9_0_3_node_15 | 0.4 | n |  | TRUE
24 | bus_LV_1345-9_0_3_node_19 | 0.4 | n |  | TRUE
25 | bus_LV_1345-9_0_3_node_20 | 0.4 | n |  | TRUE
26 | bus_LV_1345-9_0_3_node_22 | 0.4 | n |  | TRUE
27 | bus_LV_1345-9_0_3_node_24 | 0.4 | n |  | TRUE
28 | bus_LV_1345-9_0_3_node_42 | 0.4 | n |  | TRUE
29 | bus_LV_1345-9_0_3_node_25 | 0.4 | n |  | TRUE
30 | bus_LV_1345-9_0_3_node_26 | 0.4 | n |  | TRUE
31 | bus_LV_1345-9_0_3_node_32 | 0.4 | n |  | TRUE
32 | bus_LV_1345-9_0_3_node_33 | 0.4 | n |  | TRUE
33 | bus_LV_1345-9_0_3_node_27 | 0.4 | n |  | TRUE
34 | bus_LV_1345-9_0_3_node_28 | 0.4 | n |  | TRUE
35 | bus_LV_1345-9_0_3_node_29 | 0.4 | n |  | TRUE
36 | bus_LV_1345-9_0_3_node_30 | 0.4 | n |  | TRUE
37 | bus_LV_1345-9_0_3_node_31 | 0.4 | n |  | TRUE
38 | bus_LV_1345-9_0_3_node_36 | 0.4 | n |  | TRUE
39 | bus_LV_1345-9_0_3_node_35 | 0.4 | n |  | TRUE
40 | bus_LV_1345-9_0_3_node_102 | 0.4 | n |  | TRUE
41 | bus_LV_1345-9_0_3_node_37 | 0.4 | n |  | TRUE
42 | bus_LV_1345-9_0_3_node_34 | 0.4 | n |  | TRUE
43 | bus_LV_1345-9_0_3_node_39 | 0.4 | n |  | TRUE
44 | bus_LV_1345-9_0_3_node_38 | 0.4 | n |  | TRUE
45 | bus_LV_1345-9_0_3_node_40 | 0.4 | n |  | TRUE
46 | bus_LV_1345-9_0_3_node_45 | 0.4 | n |  | TRUE
47 | bus_LV_1345-9_0_3_node_46 | 0.4 | n |  | TRUE
48 | bus_LV_1345-9_0_3_node_49 | 0.4 | n |  | TRUE
49 | bus_LV_1345-9_0_3_node_51 | 0.4 | n |  | TRUE
50 | bus_LV_1345-9_0_3_node_52 | 0.4 | n |  | TRUE
51 | bus_LV_1345-9_0_3_node_53 | 0.4 | n |  | TRUE
52 | bus_LV_1345-9_0_3_node_55 | 0.4 | n |  | TRUE
53 | bus_LV_1345-9_0_3_node_62 | 0.4 | n |  | TRUE
54 | bus_LV_1345-9_0_3_node_56 | 0.4 | n |  | TRUE
55 | bus_LV_1345-9_0_3_node_57 | 0.4 | n |  | TRUE
56 | bus_LV_1345-9_0_3_node_58 | 0.4 | n |  | TRUE
57 | bus_LV_1345-9_0_3_node_59 | 0.4 | n |  | TRUE
58 | bus_LV_1345-9_0_3_node_60 | 0.4 | n |  | TRUE
59 | bus_LV_1345-9_0_3_node_61 | 0.4 | n |  | TRUE
60 | bus_LV_1345-9_0_3_node_69 | 0.4 | n |  | TRUE
61 | bus_LV_1345-9_0_3_node_70 | 0.4 | n |  | TRUE
62 | bus_LV_1345-9_0_3_node_71 | 0.4 | n |  | TRUE
63 | bus_LV_1345-9_0_3_node_47 | 0.4 | n |  | TRUE
64 | bus_LV_1345-9_0_3_node_48 | 0.4 | n |  | TRUE
65 | bus_LV_1345-9_0_3_node_63 | 0.4 | n |  | TRUE
66 | bus_LV_1345-9_0_3_node_64 | 0.4 | n |  | TRUE
67 | bus_LV_1345-9_0_3_node_104 | 0.4 | n |  | TRUE
68 | bus_LV_1345-9_0_3_node_105 | 0.4 | n |  | TRUE
69 | bus_LV_1345-9_0_3_node_65 | 0.4 | n |  | TRUE
70 | bus_LV_1345-9_0_3_node_66 | 0.4 | n |  | TRUE
71 | bus_LV_1345-9_0_3_node_67 | 0.4 | n |  | TRUE
72 | bus_LV_1345-9_0_3_node_84 | 0.4 | n |  | TRUE
73 | bus_LV_1345-9_0_3_node_68 | 0.4 | n |  | TRUE
74 | bus_LV_1345-9_0_3_node_85 | 0.4 | n |  | TRUE
75 | bus_LV_1345-9_0_3_node_79 | 0.4 | n |  | TRUE
76 | bus_LV_1345-9_0_3_node_72 | 0.4 | n |  | TRUE
77 | bus_LV_1345-9_0_3_node_73 | 0.4 | n |  | TRUE
78 | bus_LV_1345-9_0_3_node_74 | 0.4 | n |  | TRUE
79 | bus_LV_1345-9_0_3_node_75 | 0.4 | n |  | TRUE
80 | bus_LV_1345-9_0_3_node_76 | 0.4 | n |  | TRUE
81 | bus_LV_1345-9_0_3_node_77 | 0.4 | n |  | TRUE
82 | bus_LV_1345-9_0_3_node_78 | 0.4 | n |  | TRUE
83 | bus_LV_1345-9_0_3_node_80 | 0.4 | n |  | TRUE
84 | bus_LV_1345-9_0_3_node_81 | 0.4 | n |  | TRUE
85 | bus_LV_1345-9_0_3_node_82 | 0.4 | n |  | TRUE
86 | bus_LV_1345-9_0_3_node_83 | 0.4 | n |  | TRUE
87 | bus_LV_1345-9_0_3_node_86 | 0.4 | n |  | TRUE
88 | bus_LV_1345-9_0_3_node_88 | 0.4 | n |  | TRUE
89 | bus_LV_1345-9_0_3_node_87 | 0.4 | n |  | TRUE
90 | bus_LV_1345-9_0_3_node_91 | 0.4 | n |  | TRUE
91 | bus_LV_1345-9_0_3_node_89 | 0.4 | n |  | TRUE
92 | bus_LV_1345-9_0_3_node_92 | 0.4 | n |  | TRUE
93 | bus_LV_1345-9_0_3_node_90 | 0.4 | n |  | TRUE
94 | bus_LV_1345-9_0_3_node_93 | 0.4 | n |  | TRUE
95 | bus_LV_1345-9_0_3_node_94 | 0.4 | n |  | TRUE
96 | bus_LV_1345-9_0_3_node_95 | 0.4 | n |  | TRUE
97 | bus_LV_1345-9_0_3_node_96 | 0.4 | n |  | TRUE
98 | bus_LV_1345-9_0_3_node_97 | 0.4 | n |  | TRUE
99 | bus_LV_1345-9_0_3_node_98 | 0.4 | n |  | TRUE
100 | bus_LV_1345-9_0_3_node_101 | 0.4 | n |  | TRUE
101 | bus_MV_20_0_node_23 | 20 | n |  | TRUE

## load
| name | bus | p_mw | q_mvar | const_z_percent | const_i_percent | sn_mva | scaling | in_service | type
0 | LV_1345-9_0_3_load_0 | 0 | 0.0052224 | 0.0013089 | 0 | 0 |  | 1 | TRUE | wye
1 | LV_1345-9_0_3_load_1 | 1 | 0.0036248 | 0.00090846 | 0 | 0 |  | 1 | TRUE | wye
2 | LV_1345-9_0_3_load_2 | 2 | 0.00050144 | 0.00012567 | 0 | 0 |  | 1 | TRUE | wye
3 | LV_1345-9_0_3_load_4 | 3 | 0.0019575 | 0.0004906 | 0 | 0 |  | 1 | TRUE | wye
4 | LV_1345-9_0_3_load_9 | 4 | 0.0042859 | 0.0010742 | 0 | 0 |  | 1 | TRUE | wye
5 | LV_1345-9_0_3_load_8 | 6 | 0.0025084 | 0.00062866 | 0 | 0 |  | 1 | TRUE | wye
6 | LV_1345-9_0_3_load_5 | 7 | 0.0034833 | 0.00087299 | 0 | 0 |  | 1 | TRUE | wye
7 | LV_1345-9_0_3_load_6 | 8 | 0.0090826 | 0.0022763 | 0 | 0 |  | 1 | TRUE | wye
8 | LV_1345-9_0_3_load_106 | 9 | 0.002246 | 0.00056289 | 0 | 0 |  | 1 | TRUE | wye
9 | LV_1345-9_0_3_load_44 | 10 | 0.0086657 | 0.0021718 | 0 | 0 |  | 1 | TRUE | wye
10 | LV_1345-9_0_3_load_50 | 11 | 0.002954 | 0.00074035 | 0 | 0 |  | 1 | TRUE | wye
11 | LV_1345-9_0_3_load_43 | 12 | 0.0042397 | 0.0010626 | 0 | 0 |  | 1 | TRUE | wye
12 | LV_1345-9_0_3_load_16 | 14 | 0.0027436 | 0.0006876 | 0 | 0 |  | 1 | TRUE | wye
13 | LV_1345-9_0_3_load_17 | 15 | 0.0060983 | 0.0015284 | 0 | 0 |  | 1 | TRUE | wye
14 | LV_1345-9_0_3_load_18 | 16 | 0.0065242 | 0.0016351 | 0 | 0 |  | 1 | TRUE | wye
15 | LV_1345-9_0_3_load_21 | 17 | 0.0019517 | 0.00048915 | 0 | 0 |  | 1 | TRUE | wye
16 | LV_1345-9_0_3_load_23 | 18 | 0.0039817 | 0.00099792 | 0 | 0 |  | 1 | TRUE | wye
17 | LV_1345-9_0_3_load_41 | 19 | 0.0045188 | 0.0011325 | 0 | 0 |  | 1 | TRUE | wye
18 | LV_1345-9_0_3_load_11 | 20 | 0.0076053 | 0.0019061 | 0 | 0 |  | 1 | TRUE | wye
19 | LV_1345-9_0_3_load_12 | 21 | 0.0013758 | 0.00034481 | 0 | 0 |  | 1 | TRUE | wye
20 | LV_1345-9_0_3_load_13 | 22 | 0.001433 | 0.00035914 | 0 | 0 |  | 1 | TRUE | wye
21 | LV_1345-9_0_3_load_15 | 23 | 0.0014356 | 0.00035979 | 0 | 0 |  | 1 | TRUE | wye
22 | LV_1345-9_0_3_load_20 | 25 | 0.0011389 | 0.00028543 | 0 | 0 |  | 1 | TRUE | wye
23 | LV_1345-9_0_3_load_22 | 26 | 0.0018064 | 0.00045272 | 0 | 0 |  | 1 | TRUE | wye
24 | LV_1345-9_0_3_load_24 | 27 | 0.0020569 | 0.00051552 | 0 | 0 |  | 1 | TRUE | wye
25 | LV_1345-9_0_3_load_42 | 28 | 0.003995 | 0.0010012 | 0 | 0 |  | 1 | TRUE | wye
26 | LV_1345-9_0_3_load_26 | 30 | 0.0028111 | 0.00070452 | 0 | 0 |  | 1 | TRUE | wye
27 | LV_1345-9_0_3_load_32 | 31 | 0.0078327 | 0.001963 | 0 | 0 |  | 1 | TRUE | wye
28 | LV_1345-9_0_3_load_33 | 32 | 0.0041362 | 0.0010366 | 0 | 0 |  | 1 | TRUE | wye
29 | LV_1345-9_0_3_load_27 | 33 | 0.0028012 | 0.00070206 | 0 | 0 |  | 1 | TRUE | wye
30 | LV_1345-9_0_3_load_28 | 34 | 0.0023846 | 0.00059764 | 0 | 0 |  | 1 | TRUE | wye
31 | LV_1345-9_0_3_load_29 | 35 | 0.0026213 | 0.00065697 | 0 | 0 |  | 1 | TRUE | wye
32 | LV_1345-9_0_3_load_36 | 38 | 0.0044376 | 0.0011122 | 0 | 0 |  | 1 | TRUE | wye
33 | LV_1345-9_0_3_load_35 | 39 | 0.0038796 | 0.00097232 | 0 | 0 |  | 1 | TRUE | wye
34 | LV_1345-9_0_3_load_102 | 40 | 0.0043062 | 0.0010792 | 0 | 0 |  | 1 | TRUE | wye
35 | LV_1345-9_0_3_load_37 | 41 | 0.0036527 | 0.00091546 | 0 | 0 |  | 1 | TRUE | wye
36 | LV_1345-9_0_3_load_34 | 42 | 0.0037767 | 0.00094653 | 0 | 0 |  | 1 | TRUE | wye
37 | LV_1345-9_0_3_load_39 | 43 | 0.0039308 | 0.00098516 | 0 | 0 |  | 1 | TRUE | wye
38 | LV_1345-9_0_3_load_40 | 45 | 0.0043261 | 0.0010842 | 0 | 0 |  | 1 | TRUE | wye
39 | LV_1345-9_0_3_load_45 | 46 | 0.0035741 | 0.00089575 | 0 | 0 |  | 1 | TRUE | wye
40 | LV_1345-9_0_3_load_46 | 47 | 0.0029963 | 0.00075095 | 0 | 0 |  | 1 | TRUE | wye
41 | LV_1345-9_0_3_load_49 | 48 | 0.0014639 | 0.00036689 | 0 | 0 |  | 1 | TRUE | wye
42 | LV_1345-9_0_3_load_51 | 49 | 0.0097609 | 0.0024463 | 0 | 0 |  | 1 | TRUE | wye
43 | LV_1345-9_0_3_load_52 | 50 | 0.0022248 | 0.00055758 | 0 | 0 |  | 1 | TRUE | wye
44 | LV_1345-9_0_3_load_53 | 51 | 0.0017863 | 0.00044768 | 0 | 0 |  | 1 | TRUE | wye
45 | LV_1345-9_0_3_load_55 | 52 | 0.0031349 | 0.00078569 | 0 | 0 |  | 1 | TRUE | wye
46 | LV_1345-9_0_3_load_62 | 53 | 0.0027423 | 0.00068727 | 0 | 0 |  | 1 | TRUE | wye
47 | LV_1345-9_0_3_load_56 | 54 | 0.0022667 | 0.0005681 | 0 | 0 |  | 1 | TRUE | wye
48 | LV_1345-9_0_3_load_57 | 55 | 0.0024302 | 0.00060907 | 0 | 0 |  | 1 | TRUE | wye
49 | LV_1345-9_0_3_load_59 | 57 | 0.0025256 | 0.00063298 | 0 | 0 |  | 1 | TRUE | wye
50 | LV_1345-9_0_3_load_60 | 58 | 0.005144 | 0.0012892 | 0 | 0 |  | 1 | TRUE | wye
51 | LV_1345-9_0_3_load_61 | 59 | 0.0027387 | 0.00068639 | 0 | 0 |  | 1 | TRUE | wye
52 | LV_1345-9_0_3_load_69 | 60 | 0.0051941 | 0.0013018 | 0 | 0 |  | 1 | TRUE | wye
53 | LV_1345-9_0_3_load_70 | 61 | 0.0028112 | 0.00070456 | 0 | 0 |  | 1 | TRUE | wye
54 | LV_1345-9_0_3_load_47 | 63 | 0.004416 | 0.0011068 | 0 | 0 |  | 1 | TRUE | wye
55 | LV_1345-9_0_3_load_48 | 64 | 0.0065199 | 0.001634 | 0 | 0 |  | 1 | TRUE | wye
56 | LV_1345-9_0_3_load_63 | 65 | 0.003534 | 0.0008857 | 0 | 0 |  | 1 | TRUE | wye
57 | LV_1345-9_0_3_load_104 | 67 | 0.0025283 | 0.00063364 | 0 | 0 |  | 1 | TRUE | wye
58 | LV_1345-9_0_3_load_105 | 68 | 0.0038018 | 0.00095282 | 0 | 0 |  | 1 | TRUE | wye
59 | LV_1345-9_0_3_load_65 | 69 | 0.0026402 | 0.00066169 | 0 | 0 |  | 1 | TRUE | wye
60 | LV_1345-9_0_3_load_66 | 70 | 0.0023326 | 0.00058461 | 0 | 0 |  | 1 | TRUE | wye
61 | LV_1345-9_0_3_load_67 | 71 | 0.0032097 | 0.00080442 | 0 | 0 |  | 1 | TRUE | wye
62 | LV_1345-9_0_3_load_84 | 72 | 0.0029288 | 0.00073403 | 0 | 0 |  | 1 | TRUE | wye
63 | LV_1345-9_0_3_load_68 | 73 | 0.0022037 | 0.0005523 | 0 | 0 |  | 1 | TRUE | wye
64 | LV_1345-9_0_3_load_85 | 74 | 0.0038387 | 0.00096206 | 0 | 0 |  | 1 | TRUE | wye
65 | LV_1345-9_0_3_load_79 | 75 | 0.0020597 | 0.00051621 | 0 | 0 |  | 1 | TRUE | wye
66 | LV_1345-9_0_3_load_72 | 76 | 0.002835 | 0.00071051 | 0 | 0 |  | 1 | TRUE | wye
67 | LV_1345-9_0_3_load_73 | 77 | 0.0014852 | 0.00037223 | 0 | 0 |  | 1 | TRUE | wye
68 | LV_1345-9_0_3_load_74 | 78 | 0.0029404 | 0.00073693 | 0 | 0 |  | 1 | TRUE | wye
69 | LV_1345-9_0_3_load_75 | 79 | 0.0014868 | 0.00037262 | 0 | 0 |  | 1 | TRUE | wye
70 | LV_1345-9_0_3_load_77 | 81 | 0.0069632 | 0.0017451 | 0 | 0 |  | 1 | TRUE | wye
71 | LV_1345-9_0_3_load_78 | 82 | 0.0095216 | 0.0023863 | 0 | 0 |  | 1 | TRUE | wye
72 | LV_1345-9_0_3_load_80 | 83 | 0.0058369 | 0.0014629 | 0 | 0 |  | 1 | TRUE | wye
73 | LV_1345-9_0_3_load_81 | 84 | 0.0038671 | 0.00096919 | 0 | 0 |  | 1 | TRUE | wye
74 | LV_1345-9_0_3_load_82 | 85 | 0.0020441 | 0.0005123 | 0 | 0 |  | 1 | TRUE | wye
75 | LV_1345-9_0_3_load_83 | 86 | 0.0023978 | 0.00060094 | 0 | 0 |  | 1 | TRUE | wye
76 | LV_1345-9_0_3_load_86 | 87 | 0.0018329 | 0.00045938 | 0 | 0 |  | 1 | TRUE | wye
77 | LV_1345-9_0_3_load_88 | 88 | 0.0023768 | 0.00059568 | 0 | 0 |  | 1 | TRUE | wye
78 | LV_1345-9_0_3_load_87 | 89 | 0.0027284 | 0.0006838 | 0 | 0 |  | 1 | TRUE | wye
79 | LV_1345-9_0_3_load_91 | 90 | 0.0045022 | 0.0011284 | 0 | 0 |  | 1 | TRUE | wye
80 | LV_1345-9_0_3_load_89 | 91 | 0.0013948 | 0.00034958 | 0 | 0 |  | 1 | TRUE | wye
81 | LV_1345-9_0_3_load_92 | 92 | 0.0022775 | 0.0005708 | 0 | 0 |  | 1 | TRUE | wye
82 | LV_1345-9_0_3_load_90 | 93 | 0.0023925 | 0.00059962 | 0 | 0 |  | 1 | TRUE | wye
83 | LV_1345-9_0_3_load_93 | 94 | 0.0020672 | 0.00051809 | 0 | 0 |  | 1 | TRUE | wye
84 | LV_1345-9_0_3_load_94 | 95 | 0.0022373 | 0.00056071 | 0 | 0 |  | 1 | TRUE | wye
85 | LV_1345-9_0_3_load_95 | 96 | 0.0021852 | 0.00054765 | 0 | 0 |  | 1 | TRUE | wye
86 | LV_1345-9_0_3_load_96 | 97 | 0.0021976 | 0.00055078 | 0 | 0 |  | 1 | TRUE | wye
87 | LV_1345-9_0_3_load_97 | 98 | 0.0027362 | 0.00068576 | 0 | 0 |  | 1 | TRUE | wye
88 | LV_1345-9_0_3_load_98 | 99 | 0.0071649 | 0.0017957 | 0 | 0 |  | 1 | TRUE | wye
89 | LV_1345-9_0_3_load_101 | 100 | 0.0025795 | 0.00064647 | 0 | 0 |  | 1 | TRUE | wye

## ext_grid
| name | bus | vm_pu | va_degree | slack_weight | in_service
0 |  | 45 | 1 | 0 | 1 | TRUE

## line
| name | std_type | from_bus | to_bus | length_km | r_ohm_per_km | x_ohm_per_km | c_nf_per_km | g_us_per_km | max_i_ka | df | parallel | type | in_service
0 | LV_1345-9_0_3_line_0 |  | 0 | 1 | 0.029208 | 0.125 | 0.08 | 261 | 0 | 0.364 | 1 | 1 | cs | TRUE
1 | LV_1345-9_0_3_line_1 |  | 0 | 2 | 0.0080139 | 0.125 | 0.08 | 261 | 0 | 0.364 | 1 | 1 | cs | TRUE
2 | LV_1345-9_0_3_line_2 |  | 2 | 3 | 0.012222 | 0.125 | 0.08 | 261 | 0 | 0.364 | 1 | 1 | cs | TRUE
3 | LV_1345-9_0_3_line_3 |  | 3 | 6 | 0.02129 | 0.125 | 0.08 | 261 | 0 | 0.364 | 1 | 1 | cs | TRUE
4 | LV_1345-9_0_3_line_4 |  | 4 | 5 | 0.01399 | 0.125 | 0.08 | 261 | 0 | 0.364 | 1 | 1 | cs | TRUE
5 | LV_1345-9_0_3_line_5 |  | 4 | 6 | 0.04299 | 0.125 | 0.08 | 261 | 0 | 0.364 | 1 | 1 | cs | TRUE
6 | LV_1345-9_0_3_line_6 |  | 5 | 14 | 0.020852 | 0.125 | 0.08 | 261 | 0 | 0.364 | 1 | 1 | cs | TRUE
7 | LV_1345-9_0_3_line_7 |  | 5 | 15 | 0.018915 | 0.125 | 0.08 | 261 | 0 | 0.364 | 1 | 2 | cs | TRUE
8 | LV_1345-9_0_3_line_8 |  | 5 | 16 | 0.021456 | 0.125 | 0.08 | 261 | 0 | 0.364 | 1 | 2 | cs | TRUE
9 | LV_1345-9_0_3_line_9 |  | 7 | 8 | 0.0020397 | 0.125 | 0.08 | 261 | 0 | 0.364 | 1 | 1 | cs | TRUE
10 | LV_1345-9_0_3_line_10 |  | 8 | 9 | 0.048806 | 0.125 | 0.08 | 261 | 0 | 0.364 | 1 | 1 | cs | TRUE
11 | LV_1345-9_0_3_line_11 |  | 9 | 13 | 0.053102 | 0.125 | 0.08 | 261 | 0 | 0.364 | 1 | 1 | cs | TRUE
12 | LV_1345-9_0_3_line_12 |  | 10 | 11 | 0.027111 | 0.125 | 0.08 | 261 | 0 | 0.364 | 1 | 1 | cs | TRUE
13 | LV_1345-9_0_3_line_13 |  | 10 | 12 | 0.023695 | 0.125 | 0.08 | 261 | 0 | 0.364 | 1 | 2 | cs | TRUE
14 | LV_1345-9_0_3_line_14 |  | 11 | 50 | 0.016996 | 0.125 | 0.08 | 261 | 0 | 0.364 | 1 | 1 | cs | TRUE
15 | LV_1345-9_0_3_line_15 |  | 11 | 48 | 0.0070086 | 0.125 | 0.08 | 261 | 0 | 0.364 | 1 | 1 | cs | TRUE
16 | LV_1345-9_0_3_line_16 |  | 12 | 28 | 0.018246 | 0.125 | 0.08 | 261 | 0 | 0.364 | 1 | 2 | cs | TRUE
17 | LV_1345-9_0_3_line_17 |  | 13 | 52 | 0.015837 | 0.125 | 0.08 | 261 | 0 | 0.364 | 1 | 1 | cs | TRUE
18 | LV_1345-9_0_3_line_18 |  | 13 | 51 | 0.012962 | 0.125 | 0.08 | 261 | 0 | 0.364 | 1 | 1 | cs | TRUE
19 | LV_1345-9_0_3_line_19 |  | 14 | 17 | 0.019907 | 0.125 | 0.08 | 261 | 0 | 0.364 | 1 | 1 | cs | TRUE
20 | LV_1345-9_0_3_line_20 |  | 15 | 18 | 0.0086633 | 0.125 | 0.08 | 261 | 0 | 0.364 | 1 | 2 | cs | TRUE
21 | LV_1345-9_0_3_line_21 |  | 16 | 19 | 0.024834 | 0.125 | 0.08 | 261 | 0 | 0.364 | 1 | 2 | cs | TRUE
22 | LV_1345-9_0_3_line_22 |  | 17 | 26 | 0.00032393 | 0.125 | 0.08 | 261 | 0 | 0.364 | 1 | 1 | cs | TRUE
23 | LV_1345-9_0_3_line_23 |  | 18 | 27 | 0.015002 | 0.125 | 0.08 | 261 | 0 | 0.364 | 1 | 2 | cs | TRUE
24 | LV_1345-9_0_3_line_24 |  | 19 | 28 | 0.0063568 | 0.125 | 0.08 | 261 | 0 | 0.364 | 1 | 2 | cs | TRUE
25 | LV_1345-9_0_3_line_25 |  | 20 | 21 | 0.019251 | 0.125 | 0.08 | 261 | 0 | 0.364 | 1 | 1 | cs | TRUE
26 | LV_1345-9_0_3_line_26 |  | 20 | 22 | 0.00082046 | 0.125 | 0.08 | 261 | 0 | 0.364 | 1 | 1 | cs | TRUE
27 | LV_1345-9_0_3_line_27 |  | 22 | 23 | 0.013122 | 0.125 | 0.08 | 261 | 0 | 0.364 | 1 | 1 | cs | TRUE
28 | LV_1345-9_0_3_line_28 |  | 23 | 24 | 0.022579 | 0.125 | 0.08 | 261 | 0 | 0.364 | 1 | 1 | cs | TRUE
29 | LV_1345-9_0_3_line_29 |  | 24 | 25 | 0.016975 | 0.125 | 0.08 | 261 | 0 | 0.364 | 1 | 1 | cs | TRUE
30 | LV_1345-9_0_3_line_30 |  | 25 | 26 | 0.0056088 | 0.125 | 0.08 | 261 | 0 | 0.364 | 1 | 1 | cs | TRUE
31 | LV_1345-9_0_3_line_31 |  | 27 | 29 | 0.016095 | 0.125 | 0.08 | 261 | 0 | 0.364 | 1 | 2 | cs | TRUE
32 | LV_1345-9_0_3_line_32 |  | 29 | 30 | 0.021657 | 0.125 | 0.08 | 261 | 0 | 0.364 | 1 | 2 | cs | TRUE
33 | LV_1345-9_0_3_line_33 |  | 30 | 31 | 0.012201 | 0.125 | 0.08 | 261 | 0 | 0.364 | 1 | 2 | cs | TRUE
34 | LV_1345-9_0_3_line_34 |  | 31 | 32 | 0.0379 | 0.125 | 0.08 | 261 | 0 | 0.364 | 1 | 2 | cs | TRUE
35 | LV_1345-9_0_3_line_35 |  | 32 | 43 | 0.0099734 | 0.125 | 0.08 | 261 | 0 | 0.364 | 1 | 2 | cs | TRUE
36 | LV_1345-9_0_3_line_36 |  | 33 | 34 | 0.008029 | 0.125 | 0.08 | 261 | 0 | 0.364 | 1 | 1 | cs | TRUE
37 | LV_1345-9_0_3_line_37 |  | 33 | 35 | 0.014294 | 0.125 | 0.08 | 261 | 0 | 0.364 | 1 | 1 | cs | TRUE
38 | LV_1345-9_0_3_line_38 |  | 34 | 36 | 0.014749 | 0.125 | 0.08 | 261 | 0 | 0.364 | 1 | 1 | cs | TRUE
39 | LV_1345-9_0_3_line_39 |  | 35 | 37 | 0.027676 | 0.125 | 0.08 | 261 | 0 | 0.364 | 1 | 1 | cs | TRUE
40 | LV_1345-9_0_3_line_40 |  | 36 | 38 | 0.010173 | 0.125 | 0.08 | 261 | 0 | 0.364 | 1 | 1 | cs | TRUE
41 | LV_1345-9_0_3_line_41 |  | 36 | 39 | 0.013209 | 0.125 | 0.08 | 261 | 0 | 0.364 | 1 | 1 | cs | TRUE
42 | LV_1345-9_0_3_line_42 |  | 37 | 40 | 0.020262 | 0.125 | 0.08 | 261 | 0 | 0.364 | 1 | 1 | cs | TRUE
43 | LV_1345-9_0_3_line_43 |  | 38 | 41 | 0.026157 | 0.125 | 0.08 | 261 | 0 | 0.364 | 1 | 1 | cs | TRUE
44 | LV_1345-9_0_3_line_44 |  | 39 | 42 | 0.025241 | 0.125 | 0.08 | 261 | 0 | 0.364 | 1 | 1 | cs | TRUE
45 | LV_1345-9_0_3_line_45 |  | 41 | 44 | 0.014098 | 0.125 | 0.08 | 261 | 0 | 0.364 | 1 | 1 | cs | TRUE
46 | LV_1345-9_0_3_line_46 |  | 43 | 44 | 0.0082651 | 0.125 | 0.08 | 261 | 0 | 0.364 | 1 | 2 | cs | TRUE
47 | LV_1345-9_0_3_line_47 |  | 44 | 45 | 0.020906 | 0.125 | 0.08 | 261 | 0 | 0.364 | 1 | 2 | cs | TRUE
48 | LV_1345-9_0_3_line_48 |  | 45 | 46 | 0.00014996 | 0.125 | 0.08 | 261 | 0 | 0.364 | 1 | 1 | cs | TRUE
49 | LV_1345-9_0_3_line_49 |  | 46 | 47 | 0.016934 | 0.125 | 0.08 | 261 | 0 | 0.364 | 1 | 1 | cs | TRUE
50 | LV_1345-9_0_3_line_50 |  | 47 | 63 | 0.016173 | 0.125 | 0.08 | 261 | 0 | 0.364 | 1 | 1 | cs | TRUE
51 | LV_1345-9_0_3_line_51 |  | 48 | 49 | 0.0097671 | 0.125 | 0.08 | 261 | 0 | 0.364 | 1 | 1 | cs | TRUE
52 | LV_1345-9_0_3_line_52 |  | 50 | 51 | 0.0055183 | 0.125 | 0.08 | 261 | 0 | 0.364 | 1 | 1 | cs | TRUE
53 | LV_1345-9_0_3_line_53 |  | 52 | 53 | 0.022791 | 0.125 | 0.08 | 261 | 0 | 0.364 | 1 | 1 | cs | TRUE
54 | LV_1345-9_0_3_line_54 |  | 53 | 58 | 0.0061177 | 0.125 | 0.08 | 261 | 0 | 0.364 | 1 | 1 | cs | TRUE
55 | LV_1345-9_0_3_line_55 |  | 54 | 55 | 0.0012523 | 0.125 | 0.08 | 261 | 0 | 0.364 | 1 | 1 | cs | TRUE
56 | LV_1345-9_0_3_line_56 |  | 54 | 56 | 0.01529 | 0.125 | 0.08 | 261 | 0 | 0.364 | 1 | 1 | cs | TRUE
57 | LV_1345-9_0_3_line_57 |  | 55 | 57 | 0.022921 | 0.125 | 0.08 | 261 | 0 | 0.364 | 1 | 1 | cs | TRUE
58 | LV_1345-9_0_3_line_58 |  | 56 | 58 | 0.0038938 | 0.125 | 0.08 | 261 | 0 | 0.364 | 1 | 1 | cs | TRUE
59 | LV_1345-9_0_3_line_59 |  | 56 | 59 | 0.010684 | 0.125 | 0.08 | 261 | 0 | 0.364 | 1 | 1 | cs | TRUE
60 | LV_1345-9_0_3_line_60 |  | 57 | 67 | 0.00081976 | 0.125 | 0.08 | 261 | 0 | 0.364 | 1 | 1 | cs | TRUE
61 | LV_1345-9_0_3_line_61 |  | 59 | 60 | 0.021624 | 0.125 | 0.08 | 261 | 0 | 0.364 | 1 | 1 | cs | TRUE
62 | LV_1345-9_0_3_line_62 |  | 60 | 61 | 8.7261e-06 | 0.125 | 0.08 | 261 | 0 | 0.364 | 1 | 1 | cs | TRUE
63 | LV_1345-9_0_3_line_63 |  | 61 | 62 | 0.014661 | 0.125 | 0.08 | 261 | 0 | 0.364 | 1 | 1 | cs | TRUE
64 | LV_1345-9_0_3_line_64 |  | 62 | 76 | 0.0089686 | 0.125 | 0.08 | 261 | 0 | 0.364 | 1 | 1 | cs | TRUE
65 | LV_1345-9_0_3_line_65 |  | 62 | 77 | 0.01746 | 0.125 | 0.08 | 261 | 0 | 0.364 | 1 | 1 | cs | TRUE
66 | LV_1345-9_0_3_line_66 |  | 63 | 64 | 0.0083311 | 0.125 | 0.08 | 261 | 0 | 0.364 | 1 | 1 | cs | TRUE
67 | LV_1345-9_0_3_line_67 |  | 64 | 65 | 0.010016 | 0.125 | 0.08 | 261 | 0 | 0.364 | 1 | 1 | cs | TRUE
68 | LV_1345-9_0_3_line_68 |  | 65 | 66 | 0.015562 | 0.125 | 0.08 | 261 | 0 | 0.364 | 1 | 1 | cs | TRUE
69 | LV_1345-9_0_3_line_69 |  | 66 | 69 | 0.0028462 | 0.125 | 0.08 | 261 | 0 | 0.364 | 1 | 1 | cs | TRUE
70 | LV_1345-9_0_3_line_70 |  | 66 | 70 | 0.018211 | 0.125 | 0.08 | 261 | 0 | 0.364 | 1 | 1 | cs | TRUE
71 | LV_1345-9_0_3_line_71 |  | 67 | 68 | 0.01584 | 0.125 | 0.08 | 261 | 0 | 0.364 | 1 | 1 | cs | TRUE
72 | LV_1345-9_0_3_line_72 |  | 69 | 71 | 0.019999 | 0.125 | 0.08 | 261 | 0 | 0.364 | 1 | 1 | cs | TRUE
73 | LV_1345-9_0_3_line_73 |  | 70 | 72 | 0.023677 | 0.125 | 0.08 | 261 | 0 | 0.364 | 1 | 1 | cs | TRUE
74 | LV_1345-9_0_3_line_74 |  | 71 | 73 | 0.016937 | 0.125 | 0.08 | 261 | 0 | 0.364 | 1 | 1 | cs | TRUE
75 | LV_1345-9_0_3_line_75 |  | 72 | 74 | 0.0052295 | 0.125 | 0.08 | 261 | 0 | 0.364 | 1 | 1 | cs | TRUE
76 | LV_1345-9_0_3_line_76 |  | 73 | 75 | 0.0058315 | 0.125 | 0.08 | 261 | 0 | 0.364 | 1 | 1 | cs | TRUE
77 | LV_1345-9_0_3_line_77 |  | 74 | 89 | 0.020427 | 0.125 | 0.08 | 261 | 0 | 0.364 | 1 | 1 | cs | TRUE
78 | LV_1345-9_0_3_line_78 |  | 75 | 83 | 0.024803 | 0.125 | 0.08 | 261 | 0 | 0.364 | 1 | 1 | cs | TRUE
79 | LV_1345-9_0_3_line_79 |  | 77 | 78 | 0.0030345 | 0.125 | 0.08 | 261 | 0 | 0.364 | 1 | 1 | cs | TRUE
80 | LV_1345-9_0_3_line_80 |  | 78 | 79 | 0.022097 | 0.125 | 0.08 | 261 | 0 | 0.364 | 1 | 1 | cs | TRUE
81 | LV_1345-9_0_3_line_81 |  | 79 | 80 | 7.2593e-05 | 0.125 | 0.08 | 261 | 0 | 0.364 | 1 | 1 | cs | TRUE
82 | LV_1345-9_0_3_line_82 |  | 80 | 81 | 0.001228 | 0.125 | 0.08 | 261 | 0 | 0.364 | 1 | 1 | cs | TRUE
83 | LV_1345-9_0_3_line_83 |  | 80 | 82 | 0.017001 | 0.125 | 0.08 | 261 | 0 | 0.364 | 1 | 1 | cs | TRUE
84 | LV_1345-9_0_3_line_84 |  | 83 | 84 | 0.00237 | 0.125 | 0.08 | 261 | 0 | 0.364 | 1 | 1 | cs | TRUE
85 | LV_1345-9_0_3_line_85 |  | 84 | 85 | 0.025378 | 0.125 | 0.08 | 261 | 0 | 0.364 | 1 | 1 | cs | TRUE
86 | LV_1345-9_0_3_line_86 |  | 85 | 86 | 0.0058285 | 0.125 | 0.08 | 261 | 0 | 0.364 | 1 | 1 | cs | TRUE
87 | LV_1345-9_0_3_line_87 |  | 86 | 87 | 0.018478 | 0.125 | 0.08 | 261 | 0 | 0.364 | 1 | 1 | cs | TRUE
88 | LV_1345-9_0_3_line_88 |  | 87 | 88 | 0.0055036 | 0.125 | 0.08 | 261 | 0 | 0.364 | 1 | 1 | cs | TRUE
89 | LV_1345-9_0_3_line_89 |  | 88 | 91 | 0.019875 | 0.125 | 0.08 | 261 | 0 | 0.364 | 1 | 1 | cs | TRUE
90 | LV_1345-9_0_3_line_90 |  | 89 | 90 | 0.0044332 | 0.125 | 0.08 | 261 | 0 | 0.364 | 1 | 1 | cs | TRUE
91 | LV_1345-9_0_3_line_91 |  | 90 | 92 | 0.020342 | 0.125 | 0.08 | 261 | 0 | 0.364 | 1 | 1 | cs | TRUE
92 | LV_1345-9_0_3_line_92 |  | 91 | 93 | 0.00061835 | 0.125 | 0.08 | 261 | 0 | 0.364 | 1 | 1 | cs | TRUE
93 | LV_1345-9_0_3_line_93 |  | 92 | 96 | 0.0032572 | 0.125 | 0.08 | 261 | 0 | 0.364 | 1 | 1 | cs | TRUE
94 | LV_1345-9_0_3_line_94 |  | 93 | 94 | 0.021794 | 0.125 | 0.08 | 261 | 0 | 0.364 | 1 | 1 | cs | TRUE
95 | LV_1345-9_0_3_line_95 |  | 94 | 95 | 0.0040873 | 0.125 | 0.08 | 261 | 0 | 0.364 | 1 | 1 | cs | TRUE
96 | LV_1345-9_0_3_line_96 |  | 95 | 98 | 0.020998 | 0.125 | 0.08 | 261 | 0 | 0.364 | 1 | 1 | cs | TRUE
97 | LV_1345-9_0_3_line_97 |  | 96 | 97 | 0.022056 | 0.125 | 0.08 | 261 | 0 | 0.364 | 1 | 1 | cs | TRUE
98 | LV_1345-9_0_3_line_98 |  | 98 | 99 | 0.012534 | 0.125 | 0.08 | 261 | 0 | 0.364 | 1 | 1 | cs | TRUE
99 | LV_1345-9_0_3_line_99 |  | 99 | 100 | 0.0088178 | 0.125 | 0.08 | 261 | 0 | 0.364 | 1 | 1 | cs | TRUE

## trafo
| name | std_type | hv_bus | lv_bus | sn_mva | vn_hv_kv | vn_lv_kv | vk_percent | vkr_percent | pfe_kw | i0_percent | shift_degree | tap_side | tap_neutral | tap_min | tap_max | tap_step_percent | tap_step_degree | tap_pos | tap_phase_shifter | parallel | df | in_service
0 | LV_1345-9_0_3_trafo_40 | 0.63 MVA 20/0.4 kV | 101 | 45 | 0.63 | 20 | 0.4 | 6 | 1.206 | 1.65 | 0.2619 | 150 | hv | 0 | -2 | 2 | 2.5 | 0 | 0 | FALSE | 1 | 1 | TRUE

## line_geodata
| x0 | y0 | x1 | y1 | x2 | y2 | x3 | y3
0 | 2717075.8663 | 1225273.1632 | 2717062.6593 | 1225247.1112
1 | 2717075.8663 | 1225273.1632 | 2717079.4899 | 1225280.3111
2 | 2717079.4899 | 1225280.3111 | 2717085.0164 | 1225291.2125
3 | 2717094.6433 | 1225310.2022 | 2717085.0164 | 1225291.2125
4 | 2717120.4077 | 1225361.0246 | 2717114.082 | 1225348.5466
5 | 2717114.082 | 1225348.5466 | 2717094.6433 | 1225310.2022
6 | 2717120.4077 | 1225361.0246 | 2717102.2126 | 1225371.2096
7 | 2717120.4077 | 1225361.0246 | 2717129.2825 | 1225377.7282
8 | 2717120.4077 | 1225361.0246 | 2717138.1311 | 1225348.9313
9 | 2717130.5897 | 1225183.099 | 2717131.4903 | 1225184.9291
10 | 2717131.4903 | 1225184.9291 | 2717153.0401 | 1225228.7202
11 | 2717193.2494 | 1225263.4049 | 2717153.0401 | 1225228.7202
12 | 2717187.1944 | 1225304.7622 | 2717211.8951 | 1225293.5862
13 | 2717187.1944 | 1225304.7622 | 2717191.1777 | 1225312.7357 | 2717178.9672 | 1225321.0673
14 | 2717211.8951 | 1225293.5862 | 2717202.9622 | 1225279.1268
15 | 2717215.5787 | 1225299.5487 | 2717211.8951 | 1225293.5862
16 | 2717178.9672 | 1225321.0673 | 2717163.8953 | 1225331.3515
17 | 2717193.2494 | 1225263.4049 | 2717207.2278 | 1225255.9615
18 | 2717193.2494 | 1225263.4049 | 2717200.0619 | 1225274.4322
19 | 2717083.5047 | 1225377.2143 | 2717095.3266 | 1225375.0642 | 2717102.2126 | 1225371.2096
20 | 2717133.3473 | 1225385.3787 | 2717129.2825 | 1225377.7282
21 | 2717158.6444 | 1225334.9343 | 2717138.1311 | 1225348.9313
22 | 2717083.186 | 1225377.2723 | 2717083.5047 | 1225377.2143
23 | 2717133.3473 | 1225385.3787 | 2717140.386 | 1225398.6266
24 | 2717158.6444 | 1225334.9343 | 2717163.8953 | 1225331.3515
25 | 2717037.185 | 1225356.0021 | 2717024.3849 | 1225341.6236
26 | 2717037.185 | 1225356.0021 | 2717037.7305 | 1225356.6149
27 | 2717046.4555 | 1225366.4158 | 2717037.7305 | 1225356.6149
28 | 2717061.5501 | 1225383.2061 | 2717059.2841 | 1225380.8263 | 2717046.4555 | 1225366.4158
29 | 2717061.5501 | 1225383.2061 | 2717069.1772 | 1225379.8201 | 2717077.6677 | 1225378.2759
30 | 2717077.6677 | 1225378.2759 | 2717083.186 | 1225377.2723
31 | 2717147.9377 | 1225412.8399 | 2717140.386 | 1225398.6266
32 | 2717147.9377 | 1225412.8399 | 2717165.723 | 1225400.4822
33 | 2717165.723 | 1225400.4822 | 2717175.743 | 1225393.52
34 | 2717175.743 | 1225393.52 | 2717206.8673 | 1225371.8939
35 | 2717206.8673 | 1225371.8939 | 2717215.0577 | 1225366.203
36 | 2717253.9454 | 1225435.4167 | 2717250.3876 | 1225428.219
37 | 2717253.9454 | 1225435.4167 | 2717260.2791 | 1225448.2306
38 | 2717243.8522 | 1225414.997 | 2717250.3876 | 1225428.219
39 | 2717267.8805 | 1225474.3498 | 2717267.8375 | 1225467.6882 | 2717266.1372 | 1225460.0821 | 2717260.2791 | 1225448.2306
40 | 2717243.8522 | 1225414.997 | 2717239.5979 | 1225405.756
41 | 2717243.8522 | 1225414.997 | 2717232.9408 | 1225422.4413
42 | 2717267.8805 | 1225474.3498 | 2717283.9833 | 1225476.4576 | 2717287.925 | 1225477.2552
43 | 2717228.6594 | 1225381.9962 | 2717239.5979 | 1225405.756
44 | 2717212.0903 | 1225436.6667 | 2717232.9408 | 1225422.4413
45 | 2717222.764 | 1225369.1904 | 2717228.6594 | 1225381.9962
46 | 2717222.764 | 1225369.1904 | 2717215.0577 | 1225366.203 | 2717215.0577 | 1225366.203
47 | 2717222.764 | 1225369.1904 | 2717241.8697 | 1225360.7036
48 | 2717242.0067 | 1225360.6427 | 2717241.8697 | 1225360.7036
49 | 2717257.4823 | 1225353.7684 | 2717242.0067 | 1225360.6427
50 | 2717257.4823 | 1225353.7684 | 2717272.2627 | 1225347.2029
51 | 2717220.7121 | 1225307.858 | 2717215.5787 | 1225299.5487
52 | 2717200.0619 | 1225274.4322 | 2717202.9622 | 1225279.1268
53 | 2717207.2278 | 1225255.9615 | 2717227.345 | 1225245.2493
54 | 2717227.345 | 1225245.2493 | 2717232.7449 | 1225242.3739
55 | 2717243.5201 | 1225253.9572 | 2717244.1212 | 1225255.0559
56 | 2717236.1818 | 1225240.5438 | 2717243.5201 | 1225253.9572
57 | 2717255.1221 | 1225275.1641 | 2717244.1212 | 1225255.0559
58 | 2717236.1818 | 1225240.5438 | 2717232.7449 | 1225242.3739
59 | 2717236.1818 | 1225240.5438 | 2717245.7046 | 1225235.6988
60 | 2717255.5155 | 1225275.8833 | 2717255.1221 | 1225275.1641
61 | 2717245.7046 | 1225235.6988 | 2717264.9776 | 1225225.8932
62 | 2717264.9776 | 1225225.8932 | 2717264.9854 | 1225225.8892
63 | 2717278.0525 | 1225219.241 | 2717264.9854 | 1225225.8892
64 | 2717278.0525 | 1225219.241 | 2717286.0889 | 1225215.2595
65 | 2717278.0525 | 1225219.241 | 2717286.7508 | 1225234.3796
66 | 2717272.2627 | 1225347.2029 | 2717279.8764 | 1225343.8209
67 | 2717289.0304 | 1225339.7547 | 2717279.8764 | 1225343.8209
68 | 2717303.2519 | 1225333.4374 | 2717289.0304 | 1225339.7547
69 | 2717303.2519 | 1225333.4374 | 2717305.8408 | 1225332.2548
70 | 2717303.2519 | 1225333.4374 | 2717305.1839 | 1225351.5459
71 | 2717263.1178 | 1225289.7793 | 2717255.5155 | 1225275.8833
72 | 2717305.8408 | 1225332.2548 | 2717324.032 | 1225323.9452
73 | 2717305.1839 | 1225351.5459 | 2717307.6957 | 1225375.0889
74 | 2717324.032 | 1225323.9452 | 2717339.4378 | 1225316.908
75 | 2717307.6957 | 1225375.0889 | 2717308.2505 | 1225380.2889
76 | 2717339.4378 | 1225316.908 | 2717344.7422 | 1225314.485
77 | 2717310.4176 | 1225400.6007 | 2717308.2505 | 1225380.2889
78 | 2717344.7422 | 1225314.485 | 2717344.7422 | 1225314.485 | 2717353.3362 | 1225317.8348 | 2717354.9095 | 1225333.3342
79 | 2717286.7508 | 1225234.3796 | 2717288.2625 | 1225237.0107
80 | 2717288.2625 | 1225237.0107 | 2717299.271 | 1225256.1701
81 | 2717299.3071 | 1225256.233 | 2717299.271 | 1225256.1701
82 | 2717299.3071 | 1225256.233 | 2717300.3807 | 1225255.6315
83 | 2717306.8629 | 1225271.4715 | 2717299.3071 | 1225256.233
84 | 2717354.9095 | 1225333.3342 | 2717355.1488 | 1225335.692
85 | 2717355.1488 | 1225335.692 | 2717357.7117 | 1225360.9398
86 | 2717357.7117 | 1225360.9398 | 2717358.3003 | 1225366.7385
87 | 2717358.3003 | 1225366.7385 | 2717360.1663 | 1225385.1219
88 | 2717360.7221 | 1225390.5974 | 2717360.1663 | 1225385.1219
89 | 2717360.7221 | 1225390.5974 | 2717362.7293 | 1225410.3712
90 | 2717310.4176 | 1225400.6007 | 2717310.8879 | 1225405.0089
91 | 2717313.046 | 1225425.2366 | 2717310.8879 | 1225405.0089
92 | 2717362.7918 | 1225410.9864 | 2717362.7293 | 1225410.3712
93 | 2717313.046 | 1225425.2366 | 2717313.3916 | 1225428.4753
94 | 2717362.7918 | 1225410.9864 | 2717364.9927 | 1225432.6687
95 | 2717364.9927 | 1225432.6687 | 2717365.4055 | 1225436.7351
96 | 2717365.4055 | 1225436.7351 | 2717367.526 | 1225457.6255
97 | 2717315.7315 | 1225450.4072 | 2717313.3916 | 1225428.4753
98 | 2717367.526 | 1225457.6255 | 2717368.7918 | 1225470.0957
99 | 2717369.6823 | 1225478.8684 | 2717368.7918 | 1225470.0957

## bus_geodata
| x | y | coords
0 | 2717075.8663 | 1225273.1632
1 | 2717062.6593 | 1225247.1112
2 | 2717079.4899 | 1225280.3111
3 | 2717085.0164 | 1225291.2125
4 | 2717114.082 | 1225348.5466
5 | 2717120.4077 | 1225361.0246
6 | 2717094.6433 | 1225310.2022
7 | 2717130.5897 | 1225183.099
8 | 2717131.4903 | 1225184.9291
9 | 2717153.0401 | 1225228.7202
10 | 2717187.1944 | 1225304.7622
11 | 2717211.8951 | 1225293.5862
12 | 2717178.9672 | 1225321.0673
13 | 2717193.2494 | 1225263.4049
14 | 2717102.2126 | 1225371.2096
15 | 2717129.2825 | 1225377.7282
16 | 2717138.1311 | 1225348.9313
17 | 2717083.5047 | 1225377.2143
18 | 2717133.3473 | 1225385.3787
19 | 2717158.6444 | 1225334.9343
20 | 2717037.185 | 1225356.0021
21 | 2717024.3849 | 1225341.6236
22 | 2717037.7305 | 1225356.6149
23 | 2717046.4555 | 1225366.4158
24 | 2717061.5501 | 1225383.2061
25 | 2717077.6677 | 1225378.2759
26 | 2717083.186 | 1225377.2723
27 | 2717140.386 | 1225398.6266
28 | 2717163.8953 | 1225331.3515
29 | 2717147.9377 | 1225412.8399
30 | 2717165.723 | 1225400.4822
31 | 2717175.743 | 1225393.52
32 | 2717206.8673 | 1225371.8939
33 | 2717253.9454 | 1225435.4167
34 | 2717250.3876 | 1225428.219
35 | 2717260.2791 | 1225448.2306
36 | 2717243.8522 | 1225414.997
37 | 2717267.8805 | 1225474.3498
38 | 2717239.5979 | 1225405.756
39 | 2717232.9408 | 1225422.4413
40 | 2717287.925 | 1225477.2552
41 | 2717228.6594 | 1225381.9962
42 | 2717212.0903 | 1225436.6667
43 | 2717215.0577 | 1225366.203
44 | 2717222.764 | 1225369.1904
45 | 2717241.8697 | 1225360.7036
46 | 2717242.0067 | 1225360.6427
47 | 2717257.4823 | 1225353.7684
48 | 2717215.5787 | 1225299.5487
49 | 2717220.7121 | 1225307.858
50 | 2717202.9622 | 1225279.1268
51 | 2717200.0619 | 1225274.4322
52 | 2717207.2278 | 1225255.9615
53 | 2717227.345 | 1225245.2493
54 | 2717243.5201 | 1225253.9572
55 | 2717244.1212 | 1225255.0559
56 | 2717236.1818 | 1225240.5438
57 | 2717255.1221 | 1225275.1641
58 | 2717232.7449 | 1225242.3739
59 | 2717245.7046 | 1225235.6988
60 | 2717264.9776 | 1225225.8932
61 | 2717264.9854 | 1225225.8892
62 | 2717278.0525 | 1225219.241
63 | 2717272.2627 | 1225347.2029
64 | 2717279.8764 | 1225343.8209
65 | 2717289.0304 | 1225339.7547
66 | 2717303.2519 | 1225333.4374
67 | 2717255.5155 | 1225275.8833
68 | 2717263.1178 | 1225289.7793
69 | 2717305.8408 | 1225332.2548
70 | 2717305.1839 | 1225351.5459
71 | 2717324.032 | 1225323.9452
72 | 2717307.6957 | 1225375.0889
73 | 2717339.4378 | 1225316.908
74 | 2717308.2505 | 1225380.2889
75 | 2717344.7422 | 1225314.485
76 | 2717286.0889 | 1225215.2595
77 | 2717286.7508 | 1225234.3796
78 | 2717288.2625 | 1225237.0107
79 | 2717299.271 | 1225256.1701
80 | 2717299.3071 | 1225256.233
81 | 2717300.3807 | 1225255.6315
82 | 2717306.8629 | 1225271.4715
83 | 2717354.9095 | 1225333.3342
84 | 2717355.1488 | 1225335.692
85 | 2717357.7117 | 1225360.9398
86 | 2717358.3003 | 1225366.7385
87 | 2717360.1663 | 1225385.1219
88 | 2717360.7221 | 1225390.5974
89 | 2717310.4176 | 1225400.6007
90 | 2717310.8879 | 1225405.0089
91 | 2717362.7293 | 1225410.3712
92 | 2717313.046 | 1225425.2366
93 | 2717362.7918 | 1225410.9864
94 | 2717364.9927 | 1225432.6687
95 | 2717365.4055 | 1225436.7351
96 | 2717313.3916 | 1225428.4753
97 | 2717315.7315 | 1225450.4072
98 | 2717367.526 | 1225457.6255
99 | 2717368.7918 | 1225470.0957
100 | 2717369.6823 | 1225478.8684
101 | 2717222.764 | 1225369.1904

## line_std_types
| c_nf_per_km | r_ohm_per_km | x_ohm_per_km | max_i_ka | type | q_mm2 | alpha | voltage_rating
NAYY 4x50 SE | 210 | 0.642 | 0.083 | 0.142 | cs | 50 | 0.00403 | LV
NAYY 4x120 SE | 264 | 0.225 | 0.08 | 0.242 | cs | 120 | 0.00403 | LV
NAYY 4x150 SE | 261 | 0.208 | 0.08 | 0.27 | cs | 150 | 0.00403 | LV
NA2XS2Y 1x95 RM/25 12/20 kV | 216 | 0.313 | 0.132 | 0.252 | cs | 95 | 0.00403 | MV
NA2XS2Y 1x185 RM/25 12/20 kV | 273 | 0.161 | 0.117 | 0.362 | cs | 185 | 0.00403 | MV
NA2XS2Y 1x240 RM/25 12/20 kV | 304 | 0.122 | 0.112 | 0.421 | cs | 240 | 0.00403 | MV
NA2XS2Y 1x95 RM/25 6/10 kV | 315 | 0.313 | 0.123 | 0.249 | cs | 95 | 0.00403 | MV
NA2XS2Y 1x185 RM/25 6/10 kV | 406 | 0.161 | 0.11 | 0.358 | cs | 185 | 0.00403 | MV
NA2XS2Y 1x240 RM/25 6/10 kV | 456 | 0.122 | 0.105 | 0.416 | cs | 240 | 0.00403 | MV
NA2XS2Y 1x150 RM/25 12/20 kV | 250 | 0.206 | 0.116 | 0.319 | cs | 150 | 0.00403 | MV
NA2XS2Y 1x120 RM/25 12/20 kV | 230 | 0.253 | 0.119 | 0.283 | cs | 120 | 0.00403 | MV
NA2XS2Y 1x70 RM/25 12/20 kV | 190 | 0.443 | 0.132 | 0.22 | cs | 70 | 0.00403 | MV
NA2XS2Y 1x150 RM/25 6/10 kV | 360 | 0.206 | 0.11 | 0.315 | cs | 150 | 0.00403 | MV
NA2XS2Y 1x120 RM/25 6/10 kV | 340 | 0.253 | 0.113 | 0.28 | cs | 120 | 0.00403 | MV
NA2XS2Y 1x70 RM/25 6/10 kV | 280 | 0.443 | 0.123 | 0.217 | cs | 70 | 0.00403 | MV
N2XS(FL)2Y 1x120 RM/35 64/110 kV | 112 | 0.153 | 0.166 | 0.366 | cs | 120 | 0.00393 | HV
N2XS(FL)2Y 1x185 RM/35 64/110 kV | 125 | 0.099 | 0.156 | 0.457 | cs | 185 | 0.00393 | HV
N2XS(FL)2Y 1x240 RM/35 64/110 kV | 135 | 0.075 | 0.149 | 0.526 | cs | 240 | 0.00393 | HV
N2XS(FL)2Y 1x300 RM/35 64/110 kV | 144 | 0.06 | 0.144 | 0.588 | cs | 300 | 0.00393 | HV
15-AL1/3-ST1A 0.4 | 11 | 1.8769 | 0.35 | 0.105 | ol | 16 | 0.00403 | LV
24-AL1/4-ST1A 0.4 | 11.25 | 1.2012 | 0.335 | 0.14 | ol | 24 | 0.00403 | LV
48-AL1/8-ST1A 0.4 | 12.2 | 0.5939 | 0.3 | 0.21 | ol | 48 | 0.00403 | LV
94-AL1/15-ST1A 0.4 | 13.2 | 0.306 | 0.29 | 0.35 | ol | 94 | 0.00403 | LV
34-AL1/6-ST1A 10.0 | 9.7 | 0.8342 | 0.36 | 0.17 | ol | 34 | 0.00403 | MV
48-AL1/8-ST1A 10.0 | 10.1 | 0.5939 | 0.35 | 0.21 | ol | 48 | 0.00403 | MV
70-AL1/11-ST1A 10.0 | 10.4 | 0.4132 | 0.339 | 0.29 | ol | 70 | 0.00403 | MV
94-AL1/15-ST1A 10.0 | 10.75 | 0.306 | 0.33 | 0.35 | ol | 94 | 0.00403 | MV
122-AL1/20-ST1A 10.0 | 11.1 | 0.2376 | 0.323 | 0.41 | ol | 122 | 0.00403 | MV
149-AL1/24-ST1A 10.0 | 11.25 | 0.194 | 0.315 | 0.47 | ol | 149 | 0.00403 | MV
34-AL1/6-ST1A 20.0 | 9.15 | 0.8342 | 0.382 | 0.17 | ol | 34 | 0.00403 | MV
48-AL1/8-ST1A 20.0 | 9.5 | 0.5939 | 0.372 | 0.21 | ol | 48 | 0.00403 | MV
70-AL1/11-ST1A 20.0 | 9.7 | 0.4132 | 0.36 | 0.29 | ol | 70 | 0.00403 | MV
94-AL1/15-ST1A 20.0 | 10 | 0.306 | 0.35 | 0.35 | ol | 94 | 0.00403 | MV
122-AL1/20-ST1A 20.0 | 10.3 | 0.2376 | 0.344 | 0.41 | ol | 122 | 0.00403 | MV
149-AL1/24-ST1A 20.0 | 10.5 | 0.194 | 0.337 | 0.47 | ol | 149 | 0.00403 | MV
184-AL1/30-ST1A 20.0 | 10.75 | 0.1571 | 0.33 | 0.535 | ol | 184 | 0.00403 | MV
243-AL1/39-ST1A 20.0 | 11 | 0.1188 | 0.32 | 0.645 | ol | 243 | 0.00403 | MV
48-AL1/8-ST1A 110.0 | 8 | 0.5939 | 0.46 | 0.21 | ol | 48 | 0.00403 | HV
70-AL1/11-ST1A 110.0 | 8.4 | 0.4132 | 0.45 | 0.29 | ol | 70 | 0.00403 | HV
94-AL1/15-ST1A 110.0 | 8.65 | 0.306 | 0.44 | 0.35 | ol | 94 | 0.00403 | HV
122-AL1/20-ST1A 110.0 | 8.5 | 0.2376 | 0.43 | 0.41 | ol | 122 | 0.00403 | HV
149-AL1/24-ST1A 110.0 | 8.75 | 0.194 | 0.41 | 0.47 | ol | 149 | 0.00403 | HV
184-AL1/30-ST1A 110.0 | 8.8 | 0.1571 | 0.4 | 0.535 | ol | 184 | 0.00403 | HV
243-AL1/39-ST1A 110.0 | 9 | 0.1188 | 0.39 | 0.645 | ol | 243 | 0.00403 | HV
305-AL1/39-ST1A 110.0 | 9.2 | 0.0949 | 0.38 | 0.74 | ol | 305 | 0.00403 | HV
490-AL1/64-ST1A 110.0 | 9.75 | 0.059 | 0.37 | 0.96 | ol | 490 | 0.00403 | HV
679-AL1/86-ST1A 110.0 | 9.95 | 0.042 | 0.36 | 1.15 | ol | 679 | 0.00403 | HV
490-AL1/64-ST1A 220.0 | 10 | 0.059 | 0.285 | 0.96 | ol | 490 | 0.00403 | HV
679-AL1/86-ST1A 220.0 | 11.7 | 0.042 | 0.275 | 1.15 | ol | 679 | 0.00403 | HV
490-AL1/64-ST1A 380.0 | 11 | 0.059 | 0.253 | 0.96 | ol | 490 | 0.00403 | HV
679-AL1/86-ST1A 380.0 | 14.6 | 0.042 | 0.25 | 1.15 | ol | 679 | 0.00403 | HV

## trafo_std_types
| i0_percent | pfe_kw | vkr_percent | sn_mva | vn_lv_kv | vn_hv_kv | vk_percent | shift_degree | vector_group | tap_side | tap_neutral | tap_min | tap_max | tap_step_degree | tap_step_percent | tap_phase_shifter
160 MVA 380/110 kV | 0.06 | 60 | 0.25 | 160 | 110 | 380 | 12.2 | 0 | Yy0 | hv | 0 | -9 | 9 | 0 | 1.5 | FALSE
100 MVA 220/110 kV | 0.06 | 55 | 0.26 | 100 | 110 | 220 | 12 | 0 | Yy0 | hv | 0 | -9 | 9 | 0 | 1.5 | FALSE
63 MVA 110/20 kV | 0.04 | 22 | 0.32 | 63 | 20 | 110 | 18 | 150 | YNd5 | hv | 0 | -9 | 9 | 0 | 1.5 | FALSE
40 MVA 110/20 kV | 0.05 | 18 | 0.34 | 40 | 20 | 110 | 16.2 | 150 | YNd5 | hv | 0 | -9 | 9 | 0 | 1.5 | FALSE
25 MVA 110/20 kV | 0.07 | 14 | 0.41 | 25 | 20 | 110 | 12 | 150 | YNd5 | hv | 0 | -9 | 9 | 0 | 1.5 | FALSE
63 MVA 110/10 kV | 0.04 | 22 | 0.32 | 63 | 10 | 110 | 18 | 150 | YNd5 | hv | 0 | -9 | 9 | 0 | 1.5 | FALSE
40 MVA 110/10 kV | 0.05 | 18 | 0.34 | 40 | 10 | 110 | 16.2 | 150 | YNd5 | hv | 0 | -9 | 9 | 0 | 1.5 | FALSE
25 MVA 110/10 kV | 0.07 | 14 | 0.41 | 25 | 10 | 110 | 12 | 150 | YNd5 | hv | 0 | -9 | 9 | 0 | 1.5 | FALSE
0.25 MVA 20/0.4 kV | 0.32 | 0.8 | 1.44 | 0.25 | 0.4 | 20 | 6 | 150 | Yzn5 | hv | 0 | -2 | 2 | 0 | 2.5 | FALSE
0.4 MVA 20/0.4 kV | 0.3375 | 1.35 | 1.425 | 0.4 | 0.4 | 20 | 6 | 150 | Dyn5 | hv | 0 | -2 | 2 | 0 | 2.5 | FALSE
0.63 MVA 20/0.4 kV | 0.2619 | 1.65 | 1.206 | 0.63 | 0.4 | 20 | 6 | 150 | Dyn5 | hv | 0 | -2 | 2 | 0 | 2.5 | FALSE
0.25 MVA 10/0.4 kV | 0.24 | 0.6 | 1.2 | 0.25 | 0.4 | 10 | 4 | 150 | Dyn5 | hv | 0 | -2 | 2 | 0 | 2.5 | FALSE
0.4 MVA 10/0.4 kV | 0.2375 | 0.95 | 1.325 | 0.4 | 0.4 | 10 | 4 | 150 | Dyn5 | hv | 0 | -2 | 2 | 0 | 2.5 | FALSE
0.63 MVA 10/0.4 kV | 0.1873 | 1.18 | 1.0794 | 0.63 | 0.4 | 10 | 4 | 150 | Dyn5 | hv | 0 | -2 | 2 | 0 | 2.5 | FALSE

## trafo3w_std_types
| sn_hv_mva | sn_mv_mva | sn_lv_mva | vn_hv_kv | vn_mv_kv | vn_lv_kv | vk_hv_percent | vk_mv_percent | vk_lv_percent | vkr_hv_percent | vkr_mv_percent | vkr_lv_percent | pfe_kw | i0_percent | shift_mv_degree | shift_lv_degree | vector_group | tap_side | tap_neutral | tap_min | tap_max | tap_step_percent
63/25/38 MVA 110/20/10 kV | 63 | 25 | 38 | 110 | 20 | 10 | 10.4 | 10.4 | 10.4 | 0.28 | 0.32 | 0.35 | 35 | 0.89 | 0 | 0 | YN0yn0yn0 | hv | 0 | -10 | 10 | 1.2
63/25/38 MVA 110/10/10 kV | 63 | 25 | 38 | 110 | 10 | 10 | 10.4 | 10.4 | 10.4 | 0.28 | 0.32 | 0.35 | 35 | 0.89 | 0 | 0 | YN0yn0yn0 | hv | 0 | -10 | 10 | 1.2

## fuse_std_types
| fuse_type | i_rated_a | t_avg | t_min | t_total | x_avg | x_min | x_total
HV 100A | HV 100A | 100 | 0 | [10.0, 3.64, 0.854, 0.281, 0.1, 0.0531, 0.022, 0.01] | [10.0, 4.267, 1.21, 0.403, 0.1, 0.058, 0.022, 0.01] | 0 | [300.0, 350.0, 450.0, 550.0, 700.0, 850.0, 1200.0, 1752.0] | [600.0, 700.0, 900.0, 1150.0, 1665.0, 2000.0, 3000.0, 4313.0]
HV 10A | HV 10A | 10 | 0 | [10.0, 1675.0, 0.344, 0.156, 0.1, 0.0417, 0.0171, 0.01] | [10.0, 1.3, 0.3, 0.155, 0.1, 0.0555, 0.023, 0.01] | 0 | [30.0, 32.0, 35.0, 37.0, 39.0, 50.0, 70.0, 88.0] | [60.0, 70.0, 80.0, 87.0, 94.0, 110.0, 150.0, 216.0]
HV 125A | HV 125A | 125 | 0 | [10.0, 1.82, 0.344, 0.1, 0.0467, 0.0269, 0.01] | [10.0, 2.478, 0.426, 0.1, 0.0427, 0.0211, 0.01] | 0 | [375.0, 500.0, 700.0, 925.0, 1200.0, 1500.0, 2341.0] | [750.0, 1000.0, 1500.0, 2200.0, 3000.0, 4000.0, 5765.0]
HV 160A | HV 160A | 160 | 0 | [10.0, 4.15, 1.03, 0.198, 0.1, 0.051, 0.0172, 0.01] | [10.0, 2.3, 0.734, 0.274, 0.1, 0.046, 0.0177, 0.01] | 0 | [480.0, 550.0, 700.0, 1000.0, 1260.0, 1600.0, 2500.0, 3227.0] | [960.0, 1300.0, 1700.0, 2200.0, 2996.0, 4000.0, 6000.0, 7946.0]
HV 16A | HV 16A | 16 | 0 | [10.0, 0.352, 0.164, 0.1, 0.0649, 0.0342, 0.01] | [10.0, 2.34, 0.722, 0.181, 0.1, 0.055, 0.0296, 0.01] | 0 | [48.0, 60.0, 65.0, 71.0, 80.0, 100.0, 162.0] | [96.0, 110.0, 125.0, 150.0, 168.0, 200.0, 250.0, 398.0]
HV 200A | HV 200A | 200 | 0 | [10.0, 4.267, 1.21, 0.403, 0.1, 0.058, 0.022, 0.01] | [10.0, 3.73, 1.654, 0.328, 0.1, 0.0531, 0.019, 0.01] | 0 | [600.0, 700.0, 900.0, 1150.0, 1665.0, 2000.0, 3000.0, 4313.0] | [1200.0, 1500.0, 1800.0, 2700.0, 3960.0, 5000.0, 7500.0, 10620.0]
HV 20A | HV 20A | 20 | 0 | [10.0, 1.3, 0.3, 0.155, 0.1, 0.0555, 0.023, 0.01] | [10.0, 1.3, 0.161, 0.1, 0.0611, 0.0399, 0.0141, 0.01] | 0 | [60.0, 70.0, 80.0, 87.0, 94.0, 110.0, 150.0, 216.0] | [120.0, 150.0, 200.0, 223.0, 260.0, 300.0, 450.0, 532.0]
HV 25A | HV 25A | 25 | 0 | [10.0, 2.512, 0.833, 0.299, 0.1, 0.0372, 0.0223, 0.01] | [10.0, 3.125, 0.597, 0.198, 0.1, 0.0378, 0.022, 0.01] | 0 | [75.0, 82.0, 90.0, 100.0, 124.0, 170.0, 200.0, 289.0] | [150.0, 170.0, 210.0, 250.0, 294.0, 400.0, 500.0, 711.0]
HV 31.5A | HV 31.5A | 31.5 | 0 | [10.0, 2.34, 0.722, 0.181, 0.1, 0.055, 0.0296, 0.01] | [10.0, 2.84, 0.368, 0.164, 0.1, 0.0621, 0.0378, 0.0195, 0.01] | 0 | [95.0, 110.0, 125.0, 150.0, 165.0, 200.0, 250.0, 390.0] | [189.0, 220.0, 300.0, 350.0, 393.0, 450.0, 530.0, 700.0, 960.0]
HV 40A | HV 40A | 40 | 0 | [10.0, 1.3, 0.161, 0.1, 0.0611, 0.0399, 0.0141, 0.01] | [10.0, 2.05, 0.369, 0.198, 0.1, 0.051, 0.0298, 0.01] | 0 | [120.0, 150.0, 200.0, 223.0, 260.0, 300.0, 450.0, 532.0] | [240.0, 300.0, 400.0, 450.0, 530.0, 650.0, 800.0, 1311.0]
HV 50A | HV 50A | 50 | 0 | [10.0, 3.215, 0.597, 0.198, 0.1, 0.0378, 0.022, 0.01] | [10.0, 3.64, 0.854, 0.281, 0.1, 0.0531, 0.022, 0.01] | 0 | [150.0, 170.0, 210.0, 250.0, 294.0, 400.0, 500.0, 711.0] | [300.0, 350.0, 450.0, 550.0, 700.0, 850.0, 1200.0, 1752.0]
HV 6.3A | HV 6.3A | 6.3 | 0 | [10.0, 1.39, 0.344, 0.168, 0.1, 0.056, 0.0263, 0.01] | [10.0, 1.711, 0.516, 0.198, 0.1, 0.0634, 0.0303, 0.01] | 0 | [19.0, 19.5, 20.4, 20.8, 22.0, 25.0, 32.0, 48.0] | [38.0, 40.0, 43.0, 48.0, 53.0, 60.0, 75.0, 118.0]
HV 63A | HV 63A | 63 | 0 | [10.0, 2.84, 0.368, 0.164, 0.1, 0.0621, 0.0378, 0.0195, 0.01] | [10.0, 1.82, 0.344, 0.1, 0.0467, 0.0269, 0.01] | 0 | [189.0, 220.0, 300.0, 350.0, 393.0, 450.0, 530.0, 700.0, 961.0] | [378.0, 500.0, 700.0, 934.0, 1200.0, 1500.0, 2366.0]
HV 80A | HV 80A | 80 | 0 | [10.0, 2.05, 0.369, 0.198, 0.1, 0.051, 0.0298, 0.01] | [10.0, 4.15, 1.03, 0.198, 0.1, 0.051, 0.0172, 0.01] | 0 | [240.0, 300.0, 400.0, 450.0, 530.0, 650.0, 800.0, 1311.0] | [480.0, 550.0, 700.0, 1000.0, 1260.0, 1600.0, 2500.0, 3227.0]
Siemens NH-1-100 | Siemens NH-1-100 | 100 | [5400.0, 2000.0, 400.0, 20.0, 1.0, 0.2, 0.012, 0.004] | 0 | 0 | [150.0, 190.0, 250.0, 430.0, 900.0, 1250.0, 2700.0, 3600.0] | 0 | 0
Siemens NH-1-125 | Siemens NH-1-125 | 125 | [4800.0, 120.0, 7.0, 0.1, 0.004] | 0 | 0 | [180.0, 400.0, 740.0, 2000.0, 4250.0] | 0 | 0
Siemens NH-1-16 | Siemens NH-1-16 | 16 | [4000.0, 400.0, 2.0, 0.1, 0.04, 0.01] | 0 | 0 | [26.0, 35.0, 75.0, 150.0, 200.0, 300.0] | 0 | 0
Siemens NH-1-160 | Siemens NH-1-160 | 160 | [4800.0, 120.0, 7.0, 0.1, 0.004] | 0 | 0 | [210.0, 500.0, 900.0, 2300.0, 5000.0] | 0 | 0
Siemens NH-1-25 | Siemens NH-1-25 | 25 | [4000.0, 1000.0, 10.0, 0.2, 0.02, 0.01] | 0 | 0 | [40.0, 50.0, 100.0, 210.0, 400.0, 500.0] | 0 | 0
Siemens NH-1-50 | Siemens NH-1-50 | 50 | [4000.0, 40.0, 4.0, 1.0, 0.02, 0.01] | 0 | 0 | [86.0, 200.0, 300.0, 400.0, 1000.0, 1280.0] | 0 | 0
Siemens NH-1-63 | Siemens NH-1-63 | 63 | [4000.0, 100.0, 10.0, 2.0, 0.04, 0.01] | 0 | 0 | [100.0, 200.0, 300.0, 400.0, 1000.0, 1500.0] | 0 | 0
Siemens NH-1-80 | Siemens NH-1-80 | 80 | [4800.0, 120.0, 7.0, 0.1, 0.01] | 0 | 0 | [150.58, 250.0, 450.0, 1150.0, 2470.0] | 0 | 0
Siemens NH-2-1000 | Siemens NH-2-1000 | 1000 | [4800.0, 120.0, 7.0, 0.1, 0.004] | 0 | 0 | [1900.0, 3500.0, 8400.0, 24000.0, 52000.0] | 0 | 0
Siemens NH-2-200 | Siemens NH-2-200 | 200 | [4800.0, 120.0, 7.0, 0.1, 0.004] | 0 | 0 | [280.0, 650.0, 1200.0, 3000.0, 7000.0] | 0 | 0
Siemens NH-2-224 | Siemens NH-2-224 | 224 | [4800.0, 120.0, 7.0, 0.2, 0.04, 0.004] | 0 | 0 | [400.0, 750.0, 1453.0, 3025.0, 4315.0, 7600.0] | 0 | 0
Siemens NH-2-250 | Siemens NH-2-250 | 250 | [4800.0, 120.0, 7.0, 0.1, 0.004] | 0 | 0 | [450.0, 800.0, 1650.0, 4000.0, 8500.0] | 0 | 0
Siemens NH-2-315 | Siemens NH-2-315 | 315 | [4800.0, 120.0, 7.0, 0.1, 0.004] | 0 | 0 | [550.0, 920.0, 1900.0, 5000.0, 11000.0] | 0 | 0
Siemens NH-2-355 | Siemens NH-2-355 | 355 | [4800.0, 120.0, 6.0, 0.1, 0.004] | 0 | 0 | [650.0, 1116.27, 2350.0, 5840.0, 12790.0] | 0 | 0
Siemens NH-2-400 | Siemens NH-2-400 | 400 | [4800.0, 120.0, 7.0, 0.1, 0.004] | 0 | 0 | [720.0, 1350.0, 2800.0, 6500.0, 15000.0] | 0 | 0
Siemens NH-2-425 | Siemens NH-2-425 | 425 | [4800.0, 120.0, 7.0, 0.1, 0.004] | 0 | 0 | [850.0, 1500.0, 3050.0, 7500.0, 16500.0] | 0 | 0
Siemens NH-2-630 | Siemens NH-2-630 | 630 | [4800.0, 120.0, 7.0, 0.1, 0.004] | 0 | 0 | [1200.0, 2000.0, 4800.0, 12000.0, 26000.0] | 0 | 0

## res_bus
| vm_pu | va_degree | p_mw | q_mvar
0 | 0.98472 | -0.29194 | 0.0052224 | 0.0013089
1 | 0.98463 | -0.29385 | 0.0036248 | 0.00090846
2 | 0.98479 | -0.29067 | 0.00050144 | 0.00012567
3 | 0.98489 | -0.28862 | 0.0019575 | 0.0004906
4 | 0.98566 | -0.27363 | 0.0042859 | 0.0010742
5 | 0.9859 | -0.26908 | 0 | 0
6 | 0.98512 | -0.28429 | 0.0025084 | 0.00062866
7 | 0.97476 | -0.48601 | 0.0034833 | 0.00087299
8 | 0.97477 | -0.48588 | 0.0090826 | 0.0022763
9 | 0.97534 | -0.47464 | 0.002246 | 0.00056289
10 | 0.981 | -0.36397 | 0.0086657 | 0.0021718
11 | 0.97864 | -0.41002 | 0.002954 | 0.00074035
12 | 0.98212 | -0.34206 | 0.0042397 | 0.0010626
13 | 0.97607 | -0.46023 | 0 | 0
14 | 0.98552 | -0.27638 | 0.0027436 | 0.0006876
15 | 0.98729 | -0.24214 | 0.0060983 | 0.0015284
16 | 0.98468 | -0.29249 | 0.0065242 | 0.0016351
17 | 0.98521 | -0.28236 | 0.0019517 | 0.00048915
18 | 0.98795 | -0.22935 | 0.0039817 | 0.00099792
19 | 0.98336 | -0.31819 | 0.0045188 | 0.0011325
20 | 0.98458 | -0.29477 | 0.0076053 | 0.0019061
21 | 0.98455 | -0.29524 | 0.0013758 | 0.00034481
22 | 0.98459 | -0.29464 | 0.001433 | 0.00035914
23 | 0.98471 | -0.29218 | 0.0014356 | 0.00035979
24 | 0.98496 | -0.28737 | 0 | 0
25 | 0.98514 | -0.28376 | 0.0011389 | 0.00028543
26 | 0.98521 | -0.28245 | 0.0018064 | 0.00045272
27 | 0.98913 | -0.20672 | 0.0020569 | 0.00051552
28 | 0.98303 | -0.32452 | 0.003995 | 0.0010012
29 | 0.99041 | -0.1822 | 0 | 0
30 | 0.99213 | -0.1493 | 0.0028111 | 0.00070452
31 | 0.99311 | -0.13052 | 0.0078327 | 0.001963
32 | 0.99631 | -0.069798 | 0.0041362 | 0.0010366
33 | 0.99655 | -0.065783 | 0.0028012 | 0.00070206
34 | 0.99662 | -0.064412 | 0.0023846 | 0.00059764
35 | 0.99646 | -0.067522 | 0.0026213 | 0.00065697
36 | 0.99678 | -0.061277 | 0 | 0
37 | 0.99635 | -0.069615 | 0 | 0
38 | 0.99696 | -0.057749 | 0.0044376 | 0.0011122
39 | 0.99669 | -0.063051 | 0.0038796 | 0.00097232
40 | 0.99627 | -0.071147 | 0.0043062 | 0.0010792
41 | 0.99754 | -0.046649 | 0.0036527 | 0.00091546
42 | 0.9966 | -0.064724 | 0.0037767 | 0.00094653
43 | 0.99717 | -0.053522 | 0.0039308 | 0.00098516
44 | 0.9979 | -0.039771 | 0 | 0
45 | 1 | 0 | -0.31666 | -0.08054
46 | 0.99999 | -0.00024331 | 0.0035741 | 0.00089575
47 | 0.9986 | -0.026699 | 0.0029963 | 0.00075095
48 | 0.97856 | -0.41145 | 0.0014639 | 0.00036689
49 | 0.97847 | -0.41319 | 0.0097609 | 0.0024463
50 | 0.97738 | -0.43461 | 0.0022248 | 0.00055758
51 | 0.97698 | -0.44238 | 0.0017863 | 0.00044768
52 | 0.97518 | -0.47779 | 0.0031349 | 0.00078569
53 | 0.97396 | -0.50181 | 0.0027423 | 0.00068727
54 | 0.97327 | -0.51532 | 0.0022667 | 0.0005681
55 | 0.97326 | -0.51558 | 0.0024302 | 0.00060907
56 | 0.97346 | -0.51151 | 0 | 0
57 | 0.97307 | -0.51931 | 0.0025256 | 0.00063298
58 | 0.97364 | -0.50796 | 0.005144 | 0.0012892
59 | 0.97311 | -0.51858 | 0.0027387 | 0.00068639
60 | 0.97243 | -0.53182 | 0.0051941 | 0.0013018
61 | 0.97243 | -0.53182 | 0.0028112 | 0.00070456
62 | 0.97209 | -0.53864 | 0 | 0
63 | 0.99732 | -0.051186 | 0.004416 | 0.0011068
64 | 0.9967 | -0.063179 | 0.0065199 | 0.001634
65 | 0.99601 | -0.07647 | 0.003534 | 0.0008857
66 | 0.99498 | -0.096188 | 0 | 0
67 | 0.97306 | -0.51941 | 0.0025283 | 0.00063364
68 | 0.97301 | -0.52052 | 0.0038018 | 0.00095282
69 | 0.99486 | -0.098646 | 0.0026402 | 0.00066169
70 | 0.9946 | -0.10356 | 0.0023326 | 0.00058461
71 | 0.99401 | -0.115 | 0.0032097 | 0.00080442
72 | 0.99416 | -0.11219 | 0.0029288 | 0.00073403
73 | 0.99334 | -0.12792 | 0.0022037 | 0.0005523
74 | 0.99407 | -0.11382 | 0.0038387 | 0.00096206
75 | 0.99312 | -0.13214 | 0.0020597 | 0.00051621
76 | 0.97207 | -0.53911 | 0.002835 | 0.00071051
77 | 0.97172 | -0.54586 | 0.0014852 | 0.00037223
78 | 0.97167 | -0.54703 | 0.0029404 | 0.00073693
79 | 0.97129 | -0.55437 | 0.0014868 | 0.00037262
80 | 0.97129 | -0.55439 | 0 | 0
81 | 0.97129 | -0.55455 | 0.0069632 | 0.0017451
82 | 0.97114 | -0.55738 | 0.0095216 | 0.0023863
83 | 0.99224 | -0.14922 | 0.0058369 | 0.0014629
84 | 0.99216 | -0.15061 | 0.0038671 | 0.00096919
85 | 0.99148 | -0.16375 | 0.0020441 | 0.0005123
86 | 0.99134 | -0.16656 | 0.0023978 | 0.00060094
87 | 0.99092 | -0.17469 | 0.0018329 | 0.00045938
88 | 0.9908 | -0.17693 | 0.0023768 | 0.00059568
89 | 0.99381 | -0.11883 | 0.0027284 | 0.0006838
90 | 0.99377 | -0.1197 | 0.0045022 | 0.0011284
91 | 0.99043 | -0.18419 | 0.0013948 | 0.00034958
92 | 0.99364 | -0.12209 | 0.0022775 | 0.0005708
93 | 0.99042 | -0.18441 | 0.0023925 | 0.00059962
94 | 0.99008 | -0.19091 | 0.0020672 | 0.00051809
95 | 0.99003 | -0.19198 | 0.0022373 | 0.00056071
96 | 0.99363 | -0.12235 | 0.0021852 | 0.00054765
97 | 0.99359 | -0.1232 | 0.0021976 | 0.00055078
98 | 0.98979 | -0.19664 | 0.0027362 | 0.00068576
99 | 0.98968 | -0.19881 | 0.0071649 | 0.0017957
100 | 0.98966 | -0.19922 | 0.0025795 | 0.00064647
101 | 0.99998 | 149.9956 | 0 | 0

## res_line
| p_from_mw | q_from_mvar | p_to_mw | q_to_mvar | pl_mw | ql_mvar | i_from_ka | i_to_ka | i_ka | vm_from_pu | va_from_degree | vm_to_pu | va_to_degree | loading_percent
0 | 0.0036251 | 0.0009083 | -0.0036248 | -0.00090846 | 3.2868e-07 | -1.6118e-07 | 0.0054779 | 0.005478 | 0.005478 | 0.98472 | -0.29194 | 0.98463 | -0.29385 | 1.5049
1 | -0.0088475 | -0.0022172 | 0.0088481 | 0.0022174 | 5.3716e-07 | 2.4182e-07 | 0.013369 | 0.013369 | 0.013369 | 0.98472 | -0.29194 | 0.98479 | -0.29067 | 3.6729
2 | -0.0093495 | -0.0023431 | 0.0093504 | 0.0023435 | 9.1472e-07 | 4.2989e-07 | 0.014127 | 0.014127 | 0.014127 | 0.98479 | -0.29067 | 0.98489 | -0.28862 | 3.8811
3 | -0.011308 | -0.0028341 | 0.01131 | 0.0028353 | 2.3303e-06 | 1.2204e-06 | 0.017084 | 0.017084 | 0.017084 | 0.98489 | -0.28862 | 0.98512 | -0.28429 | 4.6935
4 | -0.018112 | -0.0045421 | 0.018116 | 0.0045444 | 3.9224e-06 | 2.332e-06 | 0.027343 | 0.027343 | 0.027343 | 0.98566 | -0.27363 | 0.9859 | -0.26908 | 7.5119
5 | 0.013826 | 0.0034679 | -0.013819 | -0.003464 | 7.0239e-06 | 3.9477e-06 | 0.020873 | 0.020873 | 0.020873 | 0.98566 | -0.27363 | 0.98512 | -0.28429 | 5.7344
6 | 0.019509 | 0.004895 | -0.019502 | -0.004891 | 6.7803e-06 | 4.0736e-06 | 0.029447 | 0.029447 | 0.029447 | 0.9859 | -0.26908 | 0.98552 | -0.27638 | 8.0898
7 | -0.16025 | -0.040605 | 0.16046 | 0.040738 | 0.00020774 | 0.00013247 | 0.24202 | 0.24202 | 0.24202 | 0.9859 | -0.26908 | 0.98729 | -0.24214 | 33.2452
8 | 0.12263 | 0.031166 | -0.12249 | -0.031078 | 0.00013804 | 8.7798e-05 | 0.18524 | 0.18524 | 0.18524 | 0.9859 | -0.26908 | 0.98468 | -0.29249 | 25.4444
9 | -0.0034833 | -0.00087299 | 0.0034833 | 0.00087297 | 2.1626e-08 | -1.1585e-08 | 0.0053173 | 0.0053173 | 0.0053173 | 0.97476 | -0.48601 | 0.97477 | -0.48588 | 1.4608
10 | -0.012566 | -0.0031493 | 0.012573 | 0.003153 | 6.7344e-06 | 3.7013e-06 | 0.019182 | 0.019182 | 0.019182 | 0.97477 | -0.48588 | 0.97534 | -0.47464 | 5.2698
11 | -0.014819 | -0.0037159 | 0.014829 | 0.0037217 | 1.0178e-05 | 5.851e-06 | 0.022609 | 0.022608 | 0.022609 | 0.97534 | -0.47464 | 0.97607 | -0.46023 | 6.2111
12 | 0.094169 | 0.023836 | -0.093961 | -0.023704 | 0.00020768 | 0.00013257 | 0.14292 | 0.14292 | 0.14292 | 0.981 | -0.36397 | 0.97864 | -0.41002 | 39.2648
13 | -0.10283 | -0.026008 | 0.10294 | 0.026077 | 0.00010822 | 6.8659e-05 | 0.15607 | 0.15607 | 0.15607 | 0.981 | -0.36397 | 0.98212 | -0.34206 | 21.4379
14 | 0.079781 | 0.020149 | -0.079687 | -0.020089 | 9.3875e-05 | 5.9867e-05 | 0.12136 | 0.12136 | 0.12136 | 0.97864 | -0.41002 | 0.97738 | -0.43461 | 33.3414
15 | 0.011226 | 0.002814 | -0.011226 | -0.0028136 | 7.658e-07 | 4.0206e-07 | 0.01707 | 0.01707 | 0.01707 | 0.97864 | -0.41002 | 0.97856 | -0.41145 | 4.6895
16 | -0.10718 | -0.027139 | 0.10727 | 0.027197 | 9.0331e-05 | 5.735e-05 | 0.16249 | 0.16249 | 0.16249 | 0.98212 | -0.34206 | 0.98303 | -0.32452 | 22.3203
17 | 0.060754 | 0.015303 | -0.060703 | -0.015271 | 5.0975e-05 | 3.2426e-05 | 0.092647 | 0.092647 | 0.092647 | 0.97607 | -0.46023 | 0.97518 | -0.47779 | 25.4524
18 | -0.075583 | -0.019025 | 0.075647 | 0.019066 | 6.4569e-05 | 4.1162e-05 | 0.11525 | 0.11525 | 0.11525 | 0.97607 | -0.46023 | 0.97698 | -0.44238 | 31.6634
19 | 0.016758 | 0.0042034 | -0.016754 | -0.0042005 | 4.7801e-06 | 2.8057e-06 | 0.025304 | 0.025304 | 0.025304 | 0.98552 | -0.27638 | 0.98521 | -0.28236 | 6.9517
20 | -0.16656 | -0.042266 | 0.16666 | 0.042332 | 0.00010251 | 6.5387e-05 | 0.25122 | 0.25122 | 0.25122 | 0.98729 | -0.24214 | 0.98795 | -0.22935 | 34.5077
21 | 0.11596 | 0.029443 | -0.11582 | -0.029352 | 0.00014321 | 9.1026e-05 | 0.17538 | 0.17538 | 0.17538 | 0.98468 | -0.29249 | 0.98336 | -0.31819 | 24.0902
22 | 0.014802 | 0.0037114 | -0.014802 | -0.0037114 | 6.0715e-08 | 3.4733e-08 | 0.022357 | 0.022357 | 0.022357 | 0.98521 | -0.28236 | 0.98521 | -0.28245 | 6.1419
23 | -0.17064 | -0.043329 | 0.17083 | 0.043448 | 0.00018609 | 0.00011871 | 0.25721 | 0.25721 | 0.25721 | 0.98795 | -0.22935 | 0.98913 | -0.20672 | 35.3314
24 | 0.1113 | 0.028219 | -0.11127 | -0.028198 | 3.3856e-05 | 2.1507e-05 | 0.16854 | 0.16854 | 0.16854 | 0.98336 | -0.31819 | 0.98303 | -0.32452 | 23.1509
25 | 0.0013758 | 0.00034458 | -0.0013758 | -0.00034481 | 3.121e-08 | -2.2484e-07 | 0.0020792 | 0.0020793 | 0.0020793 | 0.98458 | -0.29477 | 0.98455 | -0.29524 | 0.57124
26 | -0.0089811 | -0.0022507 | 0.0089812 | 0.0022507 | 5.6684e-08 | 2.5843e-08 | 0.013573 | 0.013573 | 0.013573 | 0.98458 | -0.29477 | 0.98459 | -0.29464 | 3.7289
27 | -0.010414 | -0.0026098 | 0.010415 | 0.0026104 | 1.2189e-06 | 6.1321e-07 | 0.015739 | 0.015739 | 0.015739 | 0.98459 | -0.29464 | 0.98471 | -0.29218 | 4.3239
28 | -0.011851 | -0.0029702 | 0.011854 | 0.0029717 | 2.7155e-06 | 1.4506e-06 | 0.017908 | 0.017908 | 0.017908 | 0.98471 | -0.29218 | 0.98496 | -0.28737 | 4.9199
29 | -0.011854 | -0.0029717 | 0.011856 | 0.0029728 | 2.0414e-06 | 1.0904e-06 | 0.017908 | 0.017908 | 0.017908 | 0.98496 | -0.28737 | 0.98514 | -0.28376 | 4.9198
30 | -0.012995 | -0.0032582 | 0.012995 | 0.0032586 | 8.1034e-07 | 4.472e-07 | 0.019628 | 0.019628 | 0.019628 | 0.98514 | -0.28376 | 0.98521 | -0.28245 | 5.3924
31 | -0.17288 | -0.043964 | 0.17309 | 0.044094 | 0.00020448 | 0.00013046 | 0.26031 | 0.26031 | 0.26031 | 0.98913 | -0.20672 | 0.99041 | -0.1822 | 35.7565
32 | -0.17309 | -0.044094 | 0.17336 | 0.04427 | 0.00027515 | 0.00017554 | 0.26031 | 0.26031 | 0.26031 | 0.99041 | -0.1822 | 0.99213 | -0.1493 | 35.7564
33 | -0.17617 | -0.044974 | 0.17633 | 0.045076 | 0.00016008 | 0.00010213 | 0.26452 | 0.26452 | 0.26452 | 0.99213 | -0.1493 | 0.99311 | -0.13052 | 36.3355
34 | -0.18417 | -0.047039 | 0.18471 | 0.047386 | 0.00054234 | 0.00034611 | 0.27626 | 0.27626 | 0.27626 | 0.99311 | -0.13052 | 0.99631 | -0.069798 | 37.9476
35 | -0.18885 | -0.048422 | 0.18899 | 0.048517 | 0.00014917 | 9.5209e-05 | 0.28244 | 0.28244 | 0.28244 | 0.99631 | -0.069798 | 0.99717 | -0.053522 | 38.7961
36 | -0.0097301 | -0.0024383 | 0.0097308 | 0.0024386 | 6.3554e-07 | 3.0213e-07 | 0.014529 | 0.014529 | 0.014529 | 0.99655 | -0.065783 | 0.99662 | -0.064412 | 3.9914
37 | 0.0069289 | 0.0017362 | -0.0069283 | -0.0017361 | 5.7375e-07 | 1.8099e-07 | 0.010346 | 0.010346 | 0.010346 | 0.99655 | -0.065783 | 0.99646 | -0.067522 | 2.8423
38 | -0.012115 | -0.0030362 | 0.012117 | 0.0030372 | 1.8098e-06 | 9.6603e-07 | 0.018089 | 0.018089 | 0.018089 | 0.99662 | -0.064412 | 0.99678 | -0.061277 | 4.9695
39 | 0.004307 | 0.0010791 | -0.0043066 | -0.0010792 | 4.2931e-07 | -8.572e-08 | 0.0064315 | 0.0064317 | 0.0064317 | 0.99646 | -0.067522 | 0.99635 | -0.069615 | 1.7669
40 | -0.019774 | -0.0049562 | 0.019778 | 0.0049582 | 3.3244e-06 | 1.995e-06 | 0.02952 | 0.02952 | 0.02952 | 0.99678 | -0.061277 | 0.99696 | -0.057749 | 8.1098
41 | 0.0076572 | 0.001919 | -0.0076566 | -0.0019187 | 6.4723e-07 | 2.4207e-07 | 0.011431 | 0.011431 | 0.011431 | 0.99678 | -0.061277 | 0.99669 | -0.063051 | 3.1404
42 | 0.0043066 | 0.0010792 | -0.0043062 | -0.0010792 | 3.1431e-07 | -6.27e-08 | 0.0064317 | 0.0064318 | 0.0064318 | 0.99635 | -0.069615 | 0.99627 | -0.071147 | 1.767
43 | -0.024215 | -0.0060703 | 0.024228 | 0.0060782 | 1.2813e-05 | 7.8593e-06 | 0.036143 | 0.036143 | 0.036143 | 0.99696 | -0.057749 | 0.99754 | -0.046649 | 9.9294
44 | 0.003777 | 0.00094639 | -0.0037767 | -0.00094653 | 3.0097e-07 | -1.363e-07 | 0.0056388 | 0.005639 | 0.005639 | 0.99669 | -0.063051 | 0.9966 | -0.064724 | 1.5492
45 | -0.027881 | -0.0069936 | 0.02789 | 0.0069993 | 9.1452e-06 | 5.6688e-06 | 0.041592 | 0.041592 | 0.041592 | 0.99754 | -0.046649 | 0.9979 | -0.039771 | 11.4263
46 | -0.19293 | -0.049503 | 0.19305 | 0.049585 | 0.00012881 | 8.2221e-05 | 0.2883 | 0.2883 | 0.2883 | 0.99717 | -0.053522 | 0.9979 | -0.039771 | 39.6018
47 | -0.22094 | -0.056584 | 0.22137 | 0.056857 | 0.00042659 | 0.00027247 | 0.32989 | 0.32989 | 0.32989 | 0.9979 | -0.039771 | 1 | 0 | 45.3149
48 | 0.093638 | 0.023683 | -0.093637 | -0.023682 | 1.093e-06 | 6.9755e-07 | 0.13941 | 0.13941 | 0.13941 | 1 | 0 | 0.99999 | -0.00024331 | 38.2998
49 | 0.090063 | 0.022787 | -0.089949 | -0.022714 | 0.00011418 | 7.2854e-05 | 0.13409 | 0.13409 | 0.13409 | 0.99999 | -0.00024331 | 0.9986 | -0.026699 | 36.8387
50 | 0.086953 | 0.021963 | -0.086851 | -0.021898 | 0.00010191 | 6.5012e-05 | 0.12963 | 0.12963 | 0.12963 | 0.9986 | -0.026699 | 0.99732 | -0.051186 | 35.6121
51 | 0.0097617 | 0.0024467 | -0.0097609 | -0.0024463 | 8.0703e-07 | 3.9381e-07 | 0.014844 | 0.014844 | 0.014844 | 0.97856 | -0.41145 | 0.97847 | -0.41319 | 4.078
52 | 0.077462 | 0.019532 | -0.077433 | -0.019514 | 2.8802e-05 | 1.8364e-05 | 0.11798 | 0.11798 | 0.11798 | 0.97738 | -0.43461 | 0.97698 | -0.44238 | 32.4109
53 | 0.057568 | 0.014485 | -0.057502 | -0.014443 | 6.5981e-05 | 4.1944e-05 | 0.087863 | 0.087863 | 0.087863 | 0.97518 | -0.47779 | 0.97396 | -0.50181 | 24.1383
54 | 0.05476 | 0.013756 | -0.054744 | -0.013745 | 1.6062e-05 | 1.0204e-05 | 0.083674 | 0.083674 | 0.083674 | 0.97396 | -0.50181 | 0.97364 | -0.50796 | 22.9873
55 | 0.011288 | 0.0028292 | -0.011288 | -0.0028292 | 1.3987e-07 | 7.3954e-08 | 0.017258 | 0.017258 | 0.017258 | 0.97327 | -0.51532 | 0.97326 | -0.51558 | 4.7412
56 | -0.013555 | -0.0033973 | 0.013557 | 0.0033987 | 2.4623e-06 | 1.3858e-06 | 0.020723 | 0.020723 | 0.020723 | 0.97327 | -0.51532 | 0.97346 | -0.51151 | 5.6932
57 | 0.0088575 | 0.0022201 | -0.0088559 | -0.0022194 | 1.5763e-06 | 7.2407e-07 | 0.013542 | 0.013542 | 0.013542 | 0.97326 | -0.51558 | 0.97307 | -0.51931 | 3.7204
58 | -0.049591 | -0.012451 | 0.0496 | 0.012456 | 8.3924e-06 | 5.3227e-06 | 0.075812 | 0.075812 | 0.075812 | 0.97346 | -0.51151 | 0.97364 | -0.50796 | 20.8275
59 | 0.036034 | 0.0090522 | -0.036022 | -0.0090445 | 1.2159e-05 | 7.6492e-06 | 0.055089 | 0.055089 | 0.055089 | 0.97346 | -0.51151 | 0.97311 | -0.51858 | 15.1343
60 | 0.0063303 | 0.0015864 | -0.0063302 | -0.0015864 | 2.8806e-08 | 8.2528e-09 | 0.0096802 | 0.0096802 | 0.0096802 | 0.97307 | -0.51931 | 0.97306 | -0.51941 | 2.6594
61 | 0.033283 | 0.0083581 | -0.033262 | -0.008345 | 2.101e-05 | 1.3178e-05 | 0.050901 | 0.050901 | 0.050901 | 0.97311 | -0.51858 | 0.97243 | -0.53182 | 13.9838
62 | 0.028068 | 0.0070432 | -0.028068 | -0.0070432 | 6.0362e-09 | 3.7506e-09 | 0.042953 | 0.042953 | 0.042953 | 0.97243 | -0.53182 | 0.97243 | -0.53182 | 11.8003
63 | 0.025257 | 0.0063386 | -0.025249 | -0.0063336 | 8.2135e-06 | 5.0748e-06 | 0.038651 | 0.038651 | 0.038651 | 0.97243 | -0.53182 | 0.97209 | -0.53864 | 10.6185
64 | 0.002835 | 0.00071044 | -0.002835 | -0.00071051 | 6.3339e-08 | -7.0646e-08 | 0.0043397 | 0.0043397 | 0.0043397 | 0.97209 | -0.53864 | 0.97207 | -0.53911 | 1.1922
65 | 0.022414 | 0.0056231 | -0.022406 | -0.0056184 | 7.7082e-06 | 4.7169e-06 | 0.034312 | 0.034312 | 0.034312 | 0.97209 | -0.53864 | 0.97172 | -0.54586 | 9.4263
66 | 0.082435 | 0.020791 | -0.082387 | -0.020761 | 4.7296e-05 | 3.0161e-05 | 0.12304 | 0.12304 | 0.12304 | 0.99732 | -0.051186 | 0.9967 | -0.063179 | 33.8021
67 | 0.075868 | 0.019127 | -0.075819 | -0.019096 | 4.8222e-05 | 3.0732e-05 | 0.11331 | 0.11331 | 0.11331 | 0.9967 | -0.063179 | 0.99601 | -0.07647 | 31.128
68 | 0.072285 | 0.01821 | -0.072217 | -0.018167 | 6.8099e-05 | 4.3381e-05 | 0.10803 | 0.10803 | 0.10803 | 0.99601 | -0.07647 | 0.99498 | -0.096188 | 29.6775
69 | 0.049204 | 0.012392 | -0.049198 | -0.012388 | 5.7827e-06 | 3.664e-06 | 0.073606 | 0.073606 | 0.073606 | 0.99498 | -0.096188 | 0.99486 | -0.098646 | 20.2215
70 | 0.023014 | 0.0057751 | -0.023006 | -0.0057701 | 8.0908e-06 | 4.9417e-06 | 0.03442 | 0.03442 | 0.03442 | 0.99498 | -0.096188 | 0.9946 | -0.10356 | 9.4561
71 | 0.003802 | 0.00095275 | -0.0038018 | -0.00095282 | 2.0078e-07 | -6.8247e-08 | 0.005814 | 0.0058141 | 0.0058141 | 0.97306 | -0.51941 | 0.97301 | -0.52052 | 1.5973
72 | 0.046558 | 0.011727 | -0.046521 | -0.011704 | 3.639e-05 | 2.303e-05 | 0.069657 | 0.069657 | 0.069657 | 0.99486 | -0.098646 | 0.99401 | -0.115 | 19.1367
73 | 0.020673 | 0.0051855 | -0.020664 | -0.0051804 | 8.4941e-06 | 5.1291e-06 | 0.03093 | 0.03093 | 0.03093 | 0.9946 | -0.10356 | 0.99416 | -0.11219 | 8.4973
74 | 0.043312 | 0.010899 | -0.043285 | -0.010882 | 2.6713e-05 | 1.6877e-05 | 0.064853 | 0.064853 | 0.064853 | 0.99401 | -0.115 | 0.99334 | -0.12792 | 17.8167
75 | 0.017736 | 0.0044464 | -0.017734 | -0.0044455 | 1.382e-06 | 8.1669e-07 | 0.026547 | 0.026547 | 0.026547 | 0.99416 | -0.11219 | 0.99407 | -0.11382 | 7.293
76 | 0.041081 | 0.01033 | -0.041073 | -0.010325 | 8.285e-06 | 5.2269e-06 | 0.061552 | 0.061552 | 0.061552 | 0.99334 | -0.12792 | 0.99312 | -0.13214 | 16.9098
77 | 0.013896 | 0.0034835 | -0.013892 | -0.0034816 | 3.3143e-06 | 1.8564e-06 | 0.020801 | 0.020801 | 0.020801 | 0.99407 | -0.11382 | 0.99381 | -0.11883 | 5.7145
78 | 0.039013 | 0.0098086 | -0.038981 | -0.0097886 | 3.1793e-05 | 2.0027e-05 | 0.058465 | 0.058466 | 0.058466 | 0.99312 | -0.13214 | 0.99224 | -0.14922 | 16.062
79 | 0.020921 | 0.0052462 | -0.02092 | -0.0052455 | 1.168e-06 | 7.0991e-07 | 0.032037 | 0.032037 | 0.032037 | 0.97172 | -0.54586 | 0.97167 | -0.54703 | 8.8015
80 | 0.017979 | 0.0045085 | -0.017973 | -0.0045048 | 6.2823e-06 | 3.7471e-06 | 0.027535 | 0.027535 | 0.027535 | 0.97167 | -0.54703 | 0.97129 | -0.55437 | 7.5645
81 | 0.016486 | 0.0041322 | -0.016486 | -0.0041322 | 1.7366e-08 | 1.0215e-08 | 0.025257 | 0.025257 | 0.025257 | 0.97129 | -0.55437 | 0.97129 | -0.55439 | 6.9387
82 | 0.0069632 | 0.0017452 | -0.0069632 | -0.0017451 | 5.2404e-08 | 1.834e-08 | 0.010668 | 0.010668 | 0.010668 | 0.97129 | -0.55439 | 0.97129 | -0.55455 | 2.9307
83 | 0.009523 | 0.002387 | -0.0095216 | -0.0023863 | 1.357e-06 | 6.5809e-07 | 0.014589 | 0.014589 | 0.014589 | 0.97129 | -0.55439 | 0.97114 | -0.55738 | 4.0081
84 | 0.033144 | 0.0083257 | -0.033142 | -0.0083243 | 2.1963e-06 | 1.375e-06 | 0.049712 | 0.049712 | 0.049712 | 0.99224 | -0.14922 | 0.99216 | -0.15061 | 13.6572
85 | 0.029275 | 0.0073551 | -0.029257 | -0.0073437 | 1.8351e-05 | 1.1417e-05 | 0.043912 | 0.043913 | 0.043913 | 0.99216 | -0.15061 | 0.99148 | -0.16375 | 12.0639
86 | 0.027213 | 0.0068314 | -0.027209 | -0.0068292 | 3.6464e-06 | 2.2585e-06 | 0.040845 | 0.040845 | 0.040845 | 0.99148 | -0.16375 | 0.99134 | -0.16656 | 11.2211
87 | 0.024811 | 0.0062282 | -0.024802 | -0.0062223 | 9.6125e-06 | 5.9139e-06 | 0.037246 | 0.037246 | 0.037246 | 0.99134 | -0.16656 | 0.99092 | -0.17469 | 10.2324
88 | 0.022969 | 0.0057629 | -0.022966 | -0.0057614 | 2.4556e-06 | 1.5007e-06 | 0.034493 | 0.034493 | 0.034493 | 0.99092 | -0.17469 | 0.9908 | -0.17693 | 9.4762
89 | 0.02059 | 0.0051657 | -0.020582 | -0.0051614 | 7.1275e-06 | 4.3057e-06 | 0.030924 | 0.030924 | 0.030924 | 0.9908 | -0.17693 | 0.99043 | -0.18419 | 8.4956
90 | 0.011164 | 0.0027978 | -0.011163 | -0.0027976 | 4.645e-07 | 2.3984e-07 | 0.016715 | 0.016715 | 0.016715 | 0.99381 | -0.11883 | 0.99377 | -0.1197 | 4.5922
91 | 0.0066612 | 0.0016692 | -0.0066605 | -0.001669 | 7.589e-07 | 2.2217e-07 | 0.0099741 | 0.0099742 | 0.0099742 | 0.99377 | -0.1197 | 0.99364 | -0.12209 | 2.7402
92 | 0.019188 | 0.0048119 | -0.019187 | -0.0048117 | 1.9271e-07 | 1.1538e-07 | 0.028828 | 0.028828 | 0.028828 | 0.99043 | -0.18419 | 0.99042 | -0.18441 | 7.9199
93 | 0.0043829 | 0.0010982 | -0.0043829 | -0.0010982 | 5.2619e-08 | -8.5134e-09 | 0.0065635 | 0.0065635 | 0.0065635 | 0.99364 | -0.12209 | 0.99363 | -0.12235 | 1.8032
94 | 0.016795 | 0.0042121 | -0.01679 | -0.0042091 | 5.2039e-06 | 3.0501e-06 | 0.025234 | 0.025234 | 0.025234 | 0.99042 | -0.18441 | 0.99008 | -0.19091 | 6.9324
95 | 0.014722 | 0.003691 | -0.014722 | -0.0036905 | 7.5043e-07 | 4.2772e-07 | 0.022127 | 0.022127 | 0.022127 | 0.99008 | -0.19091 | 0.99003 | -0.19198 | 6.0789
96 | 0.012484 | 0.0031298 | -0.012482 | -0.0031283 | 2.7725e-06 | 1.5045e-06 | 0.018764 | 0.018765 | 0.018765 | 0.99003 | -0.19198 | 0.98979 | -0.19664 | 5.1551
97 | 0.0021977 | 0.00055055 | -0.0021976 | -0.00055078 | 8.9591e-08 | -2.2834e-07 | 0.0032911 | 0.0032912 | 0.0032912 | 0.99363 | -0.12235 | 0.99359 | -0.1232 | 0.90418
98 | 0.0097454 | 0.0024426 | -0.0097444 | -0.0024421 | 1.0089e-06 | 4.8464e-07 | 0.014651 | 0.014651 | 0.014651 | 0.98979 | -0.19664 | 0.98968 | -0.19881 | 4.025
99 | 0.0025795 | 0.00064639 | -0.0025795 | -0.00064647 | 4.9738e-08 | -8.1472e-08 | 0.0038783 | 0.0038784 | 0.0038784 | 0.98968 | -0.19881 | 0.98966 | -0.19922 | 1.0655

## res_trafo
| p_hv_mw | q_hv_mvar | p_lv_mw | q_lv_mvar | pl_mw | ql_mvar | i_hv_ka | i_lv_ka | vm_hv_pu | va_hv_degree | vm_lv_pu | va_lv_degree | loading_percent
0 | -1.2729e-15 | -1.3162e-15 | 0.00165 | 1.2699e-07 | 0.00165 | 1.2699e-07 | 5.2857e-17 | 0.0023815 | 0.99998 | 149.9956 | 1 | 0 | 0.2619

## res_ext_grid
| p_mw | q_mvar
0 | 0.32099 | 0.081624

## res_load
| p_mw | q_mvar
0 | 0.0052224 | 0.0013089
1 | 0.0036248 | 0.00090846
2 | 0.00050144 | 0.00012567
3 | 0.0019575 | 0.0004906
4 | 0.0042859 | 0.0010742
5 | 0.0025084 | 0.00062866
6 | 0.0034833 | 0.00087299
7 | 0.0090826 | 0.0022763
8 | 0.002246 | 0.00056289
9 | 0.0086657 | 0.0021718
10 | 0.002954 | 0.00074035
11 | 0.0042397 | 0.0010626
12 | 0.0027436 | 0.0006876
13 | 0.0060983 | 0.0015284
14 | 0.0065242 | 0.0016351
15 | 0.0019517 | 0.00048915
16 | 0.0039817 | 0.00099792
17 | 0.0045188 | 0.0011325
18 | 0.0076053 | 0.0019061
19 | 0.0013758 | 0.00034481
20 | 0.001433 | 0.00035914
21 | 0.0014356 | 0.00035979
22 | 0.0011389 | 0.00028543
23 | 0.0018064 | 0.00045272
24 | 0.0020569 | 0.00051552
25 | 0.003995 | 0.0010012
26 | 0.0028111 | 0.00070452
27 | 0.0078327 | 0.001963
28 | 0.0041362 | 0.0010366
29 | 0.0028012 | 0.00070206
30 | 0.0023846 | 0.00059764
31 | 0.0026213 | 0.00065697
32 | 0.0044376 | 0.0011122
33 | 0.0038796 | 0.00097232
34 | 0.0043062 | 0.0010792
35 | 0.0036527 | 0.00091546
36 | 0.0037767 | 0.00094653
37 | 0.0039308 | 0.00098516
38 | 0.0043261 | 0.0010842
39 | 0.0035741 | 0.00089575
40 | 0.0029963 | 0.00075095
41 | 0.0014639 | 0.00036689
42 | 0.0097609 | 0.0024463
43 | 0.0022248 | 0.00055758
44 | 0.0017863 | 0.00044768
45 | 0.0031349 | 0.00078569
46 | 0.0027423 | 0.00068727
47 | 0.0022667 | 0.0005681
48 | 0.0024302 | 0.00060907
49 | 0.0025256 | 0.00063298
50 | 0.005144 | 0.0012892
51 | 0.0027387 | 0.00068639
52 | 0.0051941 | 0.0013018
53 | 0.0028112 | 0.00070456
54 | 0.004416 | 0.0011068
55 | 0.0065199 | 0.001634
56 | 0.003534 | 0.0008857
57 | 0.0025283 | 0.00063364
58 | 0.0038018 | 0.00095282
59 | 0.0026402 | 0.00066169
60 | 0.0023326 | 0.00058461
61 | 0.0032097 | 0.00080442
62 | 0.0029288 | 0.00073403
63 | 0.0022037 | 0.0005523
64 | 0.0038387 | 0.00096206
65 | 0.0020597 | 0.00051621
66 | 0.002835 | 0.00071051
67 | 0.0014852 | 0.00037223
68 | 0.0029404 | 0.00073693
69 | 0.0014868 | 0.00037262
70 | 0.0069632 | 0.0017451
71 | 0.0095216 | 0.0023863
72 | 0.0058369 | 0.0014629
73 | 0.0038671 | 0.00096919
74 | 0.0020441 | 0.0005123
75 | 0.0023978 | 0.00060094
76 | 0.0018329 | 0.00045938
77 | 0.0023768 | 0.00059568
78 | 0.0027284 | 0.0006838
79 | 0.0045022 | 0.0011284
80 | 0.0013948 | 0.00034958
81 | 0.0022775 | 0.0005708
82 | 0.0023925 | 0.00059962
83 | 0.0020672 | 0.00051809
84 | 0.0022373 | 0.00056071
85 | 0.0021852 | 0.00054765
86 | 0.0021976 | 0.00055078
87 | 0.0027362 | 0.00068576
88 | 0.0071649 | 0.0017957
89 | 0.0025795 | 0.00064647

## dtypes
| element | column | dtype
0 | bus | name | object
1 | bus | vn_kv | float64
2 | bus | type | object
3 | bus | zone | object
4 | bus | in_service | bool
5 | load | name | object
6 | load | bus | uint32
7 | load | p_mw | float64
8 | load | q_mvar | float64
9 | load | const_z_percent | float64
10 | load | const_i_percent | float64
11 | load | sn_mva | float64
12 | load | scaling | float64
13 | load | in_service | bool
14 | load | type | object
15 | ext_grid | name | object
16 | ext_grid | bus | uint32
17 | ext_grid | vm_pu | float64
18 | ext_grid | va_degree | float64
19 | ext_grid | slack_weight | float64
20 | ext_grid | in_service | bool
21 | line | name | object
22 | line | std_type | object
23 | line | from_bus | uint32
24 | line | to_bus | uint32
25 | line | length_km | float64
26 | line | r_ohm_per_km | float64
27 | line | x_ohm_per_km | float64
28 | line | c_nf_per_km | float64
29 | line | g_us_per_km | float64
30 | line | max_i_ka | float64
31 | line | df | float64
32 | line | parallel | uint32
33 | line | type | object
34 | line | in_service | bool
35 | trafo | name | object
36 | trafo | std_type | object
37 | trafo | hv_bus | uint32
38 | trafo | lv_bus | uint32
39 | trafo | sn_mva | float64
40 | trafo | vn_hv_kv | float64
41 | trafo | vn_lv_kv | float64
42 | trafo | vk_percent | float64
43 | trafo | vkr_percent | float64
44 | trafo | pfe_kw | float64
45 | trafo | i0_percent | float64
46 | trafo | shift_degree | float64
47 | trafo | tap_side | object
48 | trafo | tap_neutral | int32
49 | trafo | tap_min | int32
50 | trafo | tap_max | int32
51 | trafo | tap_step_percent | float64
52 | trafo | tap_step_degree | float64
53 | trafo | tap_pos | int32
54 | trafo | tap_phase_shifter | bool
55 | trafo | parallel | uint32
56 | trafo | df | float64
57 | trafo | in_service | bool
58 | line_geodata | coords | object
59 | bus_geodata | x | float64
60 | bus_geodata | y | float64
61 | bus_geodata | coords | object
62 | res_bus | vm_pu | float64
63 | res_bus | va_degree | float64
64 | res_bus | p_mw | float64
65 | res_bus | q_mvar | float64
66 | res_line | p_from_mw | float64
67 | res_line | q_from_mvar | float64
68 | res_line | p_to_mw | float64
69 | res_line | q_to_mvar | float64
70 | res_line | pl_mw | float64
71 | res_line | ql_mvar | float64
72 | res_line | i_from_ka | float64
73 | res_line | i_to_ka | float64
74 | res_line | i_ka | float64
75 | res_line | vm_from_pu | float64
76 | res_line | va_from_degree | float64
77 | res_line | vm_to_pu | float64
78 | res_line | va_to_degree | float64
79 | res_line | loading_percent | float64
80 | res_trafo | p_hv_mw | float64
81 | res_trafo | q_hv_mvar | float64
82 | res_trafo | p_lv_mw | float64
83 | res_trafo | q_lv_mvar | float64
84 | res_trafo | pl_mw | float64
85 | res_trafo | ql_mvar | float64
86 | res_trafo | i_hv_ka | float64
87 | res_trafo | i_lv_ka | float64
88 | res_trafo | vm_hv_pu | float64
89 | res_trafo | va_hv_degree | float64
90 | res_trafo | vm_lv_pu | float64
91 | res_trafo | va_lv_degree | float64
92 | res_trafo | loading_percent | float64
93 | res_ext_grid | p_mw | float64
94 | res_ext_grid | q_mvar | float64
95 | res_load | p_mw | float64
96 | res_load | q_mvar | float64

## parameters
| version | format_version | converged | OPF_converged | name | f_hz | sn_mva
0 | 2.14.6 | 2.14.0 | TRUE | FALSE |  | 50 | 1