## bus
| name | vn_kv | type | zone | in_service
0 | bus_LV_1347-2_0_6_node_0 | 0.4 | n |  | TRUE
1 | bus_LV_1347-2_0_6_node_63 | 0.4 | n |  | TRUE
2 | bus_LV_1347-2_0_6_node_64 | 0.4 | n |  | TRUE
3 | bus_LV_1347-2_0_6_node_62 | 0.4 | n |  | TRUE
4 | bus_LV_1347-2_0_6_node_1 | 0.4 | n |  | TRUE
5 | bus_LV_1347-2_0_6_node_3 | 0.4 | n |  | TRUE
6 | bus_LV_1347-2_0_6_node_4 | 0.4 | n |  | TRUE
7 | bus_LV_1347-2_0_6_node_18 | 0.4 | n |  | TRUE
8 | bus_LV_1347-2_0_6_node_19 | 0.4 | n |  | TRUE
9 | bus_LV_1347-2_0_6_node_5 | 0.4 | n |  | TRUE
10 | bus_LV_1347-2_0_6_node_6 | 0.4 | n |  | TRUE
11 | bus_LV_1347-2_0_6_node_7 | 0.4 | n |  | TRUE
12 | bus_LV_1347-2_0_6_node_128 | 0.4 | n |  | TRUE
13 | bus_LV_1347-2_0_6_node_186 | 0.4 | n |  | TRUE
14 | bus_LV_1347-2_0_6_node_130 | 0.4 | n |  | TRUE
15 | bus_LV_1347-2_0_6_node_126 | 0.4 | n |  | TRUE
16 | bus_LV_1347-2_0_6_node_185 | 0.4 | n |  | TRUE
17 | bus_LV_1347-2_0_6_node_8 | 0.4 | n |  | TRUE
18 | bus_LV_1347-2_0_6_node_9 | 0.4 | n |  | TRUE
19 | bus_LV_1347-2_0_6_node_12 | 0.4 | n |  | TRUE
20 | bus_LV_1347-2_0_6_node_13 | 0.4 | n |  | TRUE
21 | bus_LV_1347-2_0_6_node_11 | 0.4 | n |  | TRUE
22 | bus_LV_1347-2_0_6_node_10 | 0.4 | n |  | TRUE
23 | bus_LV_1347-2_0_6_node_14 | 0.4 | n |  | TRUE
24 | bus_LV_1347-2_0_6_node_15 | 0.4 | n |  | TRUE
25 | bus_LV_1347-2_0_6_node_16 | 0.4 | n |  | TRUE
26 | bus_LV_1347-2_0_6_node_17 | 0.4 | n |  | TRUE
27 | bus_LV_1347-2_0_6_node_189 | 0.4 | n |  | TRUE
28 | bus_LV_1347-2_0_6_node_190 | 0.4 | n |  | TRUE
29 | bus_LV_1347-2_0_6_node_20 | 0.4 | n |  | TRUE
30 | bus_LV_1347-2_0_6_node_21 | 0.4 | n |  | TRUE
31 | bus_LV_1347-2_0_6_node_22 | 0.4 | n |  | TRUE
32 | bus_LV_1347-2_0_6_node_123 | 0.4 | n |  | TRUE
33 | bus_LV_1347-2_0_6_node_124 | 0.4 | n |  | TRUE
34 | bus_LV_1347-2_0_6_node_121 | 0.4 | n |  | TRUE
35 | bus_LV_1347-2_0_6_node_23 | 0.4 | n |  | TRUE
36 | bus_LV_1347-2_0_6_node_24 | 0.4 | n |  | TRUE
37 | bus_LV_1347-2_0_6_node_25 | 0.4 | n |  | TRUE
38 | bus_LV_1347-2_0_6_node_26 | 0.4 | n |  | TRUE
39 | bus_LV_1347-2_0_6_node_27 | 0.4 | n |  | TRUE
40 | bus_LV_1347-2_0_6_node_111 | 0.4 | n |  | TRUE
41 | bus_LV_1347-2_0_6_node_112 | 0.4 | n |  | TRUE
42 | bus_LV_1347-2_0_6_node_108 | 0.4 | n |  | TRUE
43 | bus_LV_1347-2_0_6_node_28 | 0.4 | n |  | TRUE
44 | bus_LV_1347-2_0_6_node_29 | 0.4 | n |  | TRUE
45 | bus_LV_1347-2_0_6_node_30 | 0.4 | n |  | TRUE
46 | bus_LV_1347-2_0_6_node_31 | 0.4 | n |  | TRUE
47 | bus_LV_1347-2_0_6_node_32 | 0.4 | n |  | TRUE
48 | bus_LV_1347-2_0_6_node_44 | 0.4 | n |  | TRUE
49 | bus_LV_1347-2_0_6_node_91 | 0.4 | n |  | TRUE
50 | bus_LV_1347-2_0_6_node_42 | 0.4 | n |  | TRUE
51 | bus_LV_1347-2_0_6_node_36 | 0.4 | n |  | TRUE
52 | bus_LV_1347-2_0_6_node_33 | 0.4 | n |  | TRUE
53 | bus_LV_1347-2_0_6_node_34 | 0.4 | n |  | TRUE
54 | bus_LV_1347-2_0_6_node_35 | 0.4 | n |  | TRUE
55 | bus_LV_1347-2_0_6_node_37 | 0.4 | n |  | TRUE
56 | bus_LV_1347-2_0_6_node_38 | 0.4 | n |  | TRUE
57 | bus_LV_1347-2_0_6_node_39 | 0.4 | n |  | TRUE
58 | bus_LV_1347-2_0_6_node_40 | 0.4 | n |  | TRUE
59 | bus_LV_1347-2_0_6_node_41 | 0.4 | n |  | TRUE
60 | bus_LV_1347-2_0_6_node_48 | 0.4 | n |  | TRUE
61 | bus_LV_1347-2_0_6_node_49 | 0.4 | n |  | TRUE
62 | bus_LV_1347-2_0_6_node_43 | 0.4 | n |  | TRUE
63 | bus_LV_1347-2_0_6_node_45 | 0.4 | n |  | TRUE
64 | bus_LV_1347-2_0_6_node_46 | 0.4 | n |  | TRUE
65 | bus_LV_1347-2_0_6_node_47 | 0.4 | n |  | TRUE
66 | bus_LV_1347-2_0_6_node_58 | 0.4 | n |  | TRUE
67 | bus_LV_1347-2_0_6_node_56 | 0.4 | n |  | TRUE
68 | bus_LV_1347-2_0_6_node_50 | 0.4 | n |  | TRUE
69 | bus_LV_1347-2_0_6_node_51 | 0.4 | n |  | TRUE
70 | bus_LV_1347-2_0_6_node_52 | 0.4 | n |  | TRUE
71 | bus_LV_1347-2_0_6_node_53 | 0.4 | n |  | TRUE
72 | bus_LV_1347-2_0_6_node_54 | 0.4 | n |  | TRUE
73 | bus_LV_1347-2_0_6_node_61 | 0.4 | n |  | TRUE
74 | bus_LV_1347-2_0_6_node_59 | 0.4 | n |  | TRUE
75 | bus_LV_1347-2_0_6_node_55 | 0.4 | n |  | TRUE
76 | bus_LV_1347-2_0_6_node_57 | 0.4 | n |  | TRUE
77 | bus_LV_1347-2_0_6_node_60 | 0.4 | n |  | TRUE
78 | bus_LV_1347-2_0_6_node_65 | 0.4 | n |  | TRUE
79 | bus_LV_1347-2_0_6_node_66 | 0.4 | n |  | TRUE
80 | bus_LV_1347-2_0_6_node_67 | 0.4 | n |  | TRUE
81 | bus_LV_1347-2_0_6_node_72 | 0.4 | n |  | TRUE
82 | bus_LV_1347-2_0_6_node_73 | 0.4 | n |  | TRUE
83 | bus_LV_1347-2_0_6_node_74 | 0.4 | n |  | TRUE
84 | bus_LV_1347-2_0_6_node_68 | 0.4 | n |  | TRUE
85 | bus_LV_1347-2_0_6_node_69 | 0.4 | n |  | TRUE
86 | bus_LV_1347-2_0_6_node_70 | 0.4 | n |  | TRUE
87 | bus_LV_1347-2_0_6_node_71 | 0.4 | n |  | TRUE
88 | bus_LV_1347-2_0_6_node_75 | 0.4 | n |  | TRUE
89 | bus_LV_1347-2_0_6_node_117 | 0.4 | n |  | TRUE
90 | bus_LV_1347-2_0_6_node_76 | 0.4 | n |  | TRUE
91 | bus_LV_1347-2_0_6_node_110 | 0.4 | n |  | TRUE
92 | bus_LV_1347-2_0_6_node_77 | 0.4 | n |  | TRUE
93 | bus_LV_1347-2_0_6_node_116 | 0.4 | n |  | TRUE
94 | bus_LV_1347-2_0_6_node_78 | 0.4 | n |  | TRUE
95 | bus_LV_1347-2_0_6_node_79 | 0.4 | n |  | TRUE
96 | bus_LV_1347-2_0_6_node_80 | 0.4 | n |  | TRUE
97 | bus_LV_1347-2_0_6_node_81 | 0.4 | n |  | TRUE
98 | bus_LV_1347-2_0_6_node_82 | 0.4 | n |  | TRUE
99 | bus_LV_1347-2_0_6_node_83 | 0.4 | n |  | TRUE
100 | bus_LV_1347-2_0_6_node_84 | 0.4 | n |  | TRUE
101 | bus_LV_1347-2_0_6_node_85 | 0.4 | n |  | TRUE
102 | bus_LV_1347-2_0_6_node_86 | 0.4 | n |  | TRUE
103 | bus_LV_1347-2_0_6_node_87 | 0.4 | n |  | TRUE
104 | bus_LV_1347-2_0_6_node_88 | 0.4 | n |  | TRUE
105 | bus_LV_1347-2_0_6_node_89 | 0.4 | n |  | TRUE
106 | bus_LV_1347-2_0_6_node_90 | 0.4 | n |  | TRUE
107 | bus_LV_1347-2_0_6_node_92 | 0.4 | n |  | TRUE
108 | bus_LV_1347-2_0_6_node_93 | 0.4 | n |  | TRUE
109 | bus_LV_1347-2_0_6_node_95 | 0.4 | n |  | TRUE
110 | bus_LV_1347-2_0_6_node_94 | 0.4 | n |  | TRUE
111 | bus_LV_1347-2_0_6_node_96 | 0.4 | n |  | TRUE
112 | bus_LV_1347-2_0_6_node_97 | 0.4 | n |  | TRUE
113 | bus_LV_1347-2_0_6_node_98 | 0.4 | n |  | TRUE
114 | bus_LV_1347-2_0_6_node_99 | 0.4 | n |  | TRUE
115 | bus_LV_1347-2_0_6_node_100 | 0.4 | n |  | TRUE
116 | bus_LV_1347-2_0_6_node_101 | 0.4 | n |  | TRUE
117 | bus_LV_1347-2_0_6_node_102 | 0.4 | n |  | TRUE
118 | bus_LV_1347-2_0_6_node_103 | 0.4 | n |  | TRUE
119 | bus_LV_1347-2_0_6_node_104 | 0.4 | n |  | TRUE
120 | bus_LV_1347-2_0_6_node_105 | 0.4 | n |  | TRUE
121 | bus_LV_1347-2_0_6_node_106 | 0.4 | n |  | TRUE
122 | bus_LV_1347-2_0_6_node_107 | 0.4 | n |  | TRUE
123 | bus_LV_1347-2_0_6_node_109 | 0.4 | n |  | TRUE
124 | bus_LV_1347-2_0_6_node_134 | 0.4 | n |  | TRUE
125 | bus_LV_1347-2_0_6_node_135 | 0.4 | n |  | TRUE
126 | bus_LV_1347-2_0_6_node_113 | 0.4 | n |  | TRUE
127 | bus_LV_1347-2_0_6_node_114 | 0.4 | n |  | TRUE
128 | bus_LV_1347-2_0_6_node_115 | 0.4 | n |  | TRUE
129 | bus_LV_1347-2_0_6_node_122 | 0.4 | n |  | TRUE
130 | bus_LV_1347-2_0_6_node_120 | 0.4 | n |  | TRUE
131 | bus_LV_1347-2_0_6_node_118 | 0.4 | n |  | TRUE
132 | bus_LV_1347-2_0_6_node_119 | 0.4 | n |  | TRUE
133 | bus_LV_1347-2_0_6_node_125 | 0.4 | n |  | TRUE
134 | bus_LV_1347-2_0_6_node_127 | 0.4 | n |  | TRUE
135 | bus_LV_1347-2_0_6_node_129 | 0.4 | n |  | TRUE
136 | bus_LV_1347-2_0_6_node_131 | 0.4 | n |  | TRUE
137 | bus_LV_1347-2_0_6_node_182 | 0.4 | n |  | TRUE
138 | bus_LV_1347-2_0_6_node_132 | 0.4 | n |  | TRUE
139 | bus_LV_1347-2_0_6_node_133 | 0.4 | n |  | TRUE
140 | bus_LV_1347-2_0_6_node_181 | 0.4 | n |  | TRUE
141 | bus_LV_1347-2_0_6_node_172 | 0.4 | n |  | TRUE
142 | bus_LV_1347-2_0_6_node_180 | 0.4 | n |  | TRUE
143 | bus_LV_1347-2_0_6_node_136 | 0.4 | n |  | TRUE
144 | bus_LV_1347-2_0_6_node_177 | 0.4 | n |  | TRUE
145 | bus_LV_1347-2_0_6_node_139 | 0.4 | n |  | TRUE
146 | bus_LV_1347-2_0_6_node_140 | 0.4 | n |  | TRUE
147 | bus_LV_1347-2_0_6_node_170 | 0.4 | n |  | TRUE
148 | bus_LV_1347-2_0_6_node_137 | 0.4 | n |  | TRUE
149 | bus_LV_1347-2_0_6_node_138 | 0.4 | n |  | TRUE
150 | bus_LV_1347-2_0_6_node_142 | 0.4 | n |  | TRUE
151 | bus_LV_1347-2_0_6_node_141 | 0.4 | n |  | TRUE
152 | bus_LV_1347-2_0_6_node_143 | 0.4 | n |  | TRUE
153 | bus_LV_1347-2_0_6_node_169 | 0.4 | n |  | TRUE
154 | bus_LV_1347-2_0_6_node_167 | 0.4 | n |  | TRUE
155 | bus_LV_1347-2_0_6_node_144 | 0.4 | n |  | TRUE
156 | bus_LV_1347-2_0_6_node_171 | 0.4 | n |  | TRUE
157 | bus_LV_1347-2_0_6_node_146 | 0.4 | n |  | TRUE
158 | bus_LV_1347-2_0_6_node_145 | 0.4 | n |  | TRUE
159 | bus_LV_1347-2_0_6_node_147 | 0.4 | n |  | TRUE
160 | bus_LV_1347-2_0_6_node_166 | 0.4 | n |  | TRUE
161 | bus_LV_1347-2_0_6_node_148 | 0.4 | n |  | TRUE
162 | bus_LV_1347-2_0_6_node_168 | 0.4 | n |  | TRUE
163 | bus_LV_1347-2_0_6_node_161 | 0.4 | n |  | TRUE
164 | bus_LV_1347-2_0_6_node_150 | 0.4 | n |  | TRUE
165 | bus_LV_1347-2_0_6_node_149 | 0.4 | n |  | TRUE
166 | bus_LV_1347-2_0_6_node_151 | 0.4 | n |  | TRUE
167 | bus_LV_1347-2_0_6_node_160 | 0.4 | n |  | TRUE
168 | bus_LV_1347-2_0_6_node_159 | 0.4 | n |  | TRUE
169 | bus_LV_1347-2_0_6_node_152 | 0.4 | n |  | TRUE
170 | bus_LV_1347-2_0_6_node_162 | 0.4 | n |  | TRUE
171 | bus_LV_1347-2_0_6_node_158 | 0.4 | n |  | TRUE
172 | bus_LV_1347-2_0_6_node_153 | 0.4 | n |  | TRUE
173 | bus_LV_1347-2_0_6_node_156 | 0.4 | n |  | TRUE
174 | bus_LV_1347-2_0_6_node_157 | 0.4 | n |  | TRUE
175 | bus_LV_1347-2_0_6_node_163 | 0.4 | n |  | TRUE
176 | bus_LV_1347-2_0_6_node_164 | 0.4 | n |  | TRUE
177 | bus_LV_1347-2_0_6_node_165 | 0.4 | n |  | TRUE
178 | bus_LV_1347-2_0_6_node_200 | 0.4 | n |  | TRUE
179 | bus_LV_1347-2_0_6_node_195 | 0.4 | n |  | TRUE
180 | bus_LV_1347-2_0_6_node_196 | 0.4 | n |  | TRUE
181 | bus_LV_1347-2_0_6_node_194 | 0.4 | n |  | TRUE
182 | bus_LV_1347-2_0_6_node_197 | 0.4 | n |  | TRUE
183 | bus_LV_1347-2_0_6_node_198 | 0.4 | n |  | TRUE
184 | bus_LV_1347-2_0_6_node_199 | 0.4 | n |  | TRUE
185 | bus_LV_1347-2_0_6_node_174 | 0.4 | n |  | TRUE
186 | bus_LV_1347-2_0_6_node_175 | 0.4 | n |  | TRUE
187 | bus_LV_1347-2_0_6_node_176 | 0.4 | n |  | TRUE
188 | bus_LV_1347-2_0_6_node_179 | 0.4 | n |  | TRUE
189 | bus_LV_1347-2_0_6_node_178 | 0.4 | n |  | TRUE
190 | bus_LV_1347-2_0_6_node_184 | 0.4 | n |  | TRUE
191 | bus_LV_1347-2_0_6_node_191 | 0.4 | n |  | TRUE
192 | bus_LV_1347-2_0_6_node_192 | 0.4 | n |  | TRUE
193 | bus_LV_1347-2_0_6_node_193 | 0.4 | n |  | TRUE
194 | bus_LV_1347-2_0_6_node_183 | 0.4 | n |  | TRUE
195 | bus_LV_1347-2_0_6_node_187 | 0.4 | n |  | TRUE
196 | bus_LV_1347-2_0_6_node_188 | 0.4 | n |  | TRUE
197 | bus_MV_21_0_node_9 | 20 | n |  | TRUE

## load
| name | bus | p_mw | q_mvar | const_z_percent | const_i_percent | sn_mva | scaling | in_service | type
0 | LV_1347-2_0_6_load_0 | 0 | 0.010223 | 0.0025621 | 0 | 0 |  | 1 | TRUE | wye
1 | LV_1347-2_0_6_load_62 | 3 | 0.0016282 | 0.00040808 | 0 | 0 |  | 1 | TRUE | wye
2 | LV_1347-2_0_6_load_1 | 4 | 0.0012598 | 0.00031572 | 0 | 0 |  | 1 | TRUE | wye
3 | LV_1347-2_0_6_load_4 | 6 | 0.0018863 | 0.00047275 | 0 | 0 |  | 1 | TRUE | wye
4 | LV_1347-2_0_6_load_18 | 7 | 0.001872 | 0.00046916 | 0 | 0 |  | 1 | TRUE | wye
5 | LV_1347-2_0_6_load_6 | 10 | 0.0026595 | 0.00066652 | 0 | 0 |  | 1 | TRUE | wye
6 | LV_1347-2_0_6_load_7 | 11 | 0.0016998 | 0.00042601 | 0 | 0 |  | 1 | TRUE | wye
7 | LV_1347-2_0_6_load_186 | 13 | 0.0019258 | 0.00048265 | 0 | 0 |  | 1 | TRUE | wye
8 | LV_1347-2_0_6_load_130 | 14 | 0.00075883 | 0.00019018 | 0 | 0 |  | 1 | TRUE | wye
9 | LV_1347-2_0_6_load_126 | 15 | 0.001726 | 0.00043256 | 0 | 0 |  | 1 | TRUE | wye
10 | LV_1347-2_0_6_load_8 | 17 | 0.00020812 | 5.216e-05 | 0 | 0 |  | 1 | TRUE | wye
11 | LV_1347-2_0_6_load_9 | 18 | 0.00013767 | 3.4505e-05 | 0 | 0 |  | 1 | TRUE | wye
12 | LV_1347-2_0_6_load_12 | 19 | 0.00032944 | 8.2565e-05 | 0 | 0 |  | 1 | TRUE | wye
13 | LV_1347-2_0_6_load_13 | 20 | 0.0025089 | 0.00062878 | 0 | 0 |  | 1 | TRUE | wye
14 | LV_1347-2_0_6_load_10 | 22 | 0.00022212 | 5.5667e-05 | 0 | 0 |  | 1 | TRUE | wye
15 | LV_1347-2_0_6_load_15 | 24 | 0.0002833 | 7.1001e-05 | 0 | 0 |  | 1 | TRUE | wye
16 | LV_1347-2_0_6_load_189 | 27 | 0.00082051 | 0.00020564 | 0 | 0 |  | 1 | TRUE | wye
17 | LV_1347-2_0_6_load_190 | 28 | 0.0013944 | 0.00034947 | 0 | 0 |  | 1 | TRUE | wye
18 | LV_1347-2_0_6_load_20 | 29 | 0.0023628 | 0.00059218 | 0 | 0 |  | 1 | TRUE | wye
19 | LV_1347-2_0_6_load_21 | 30 | 0.0028254 | 0.0007081 | 0 | 0 |  | 1 | TRUE | wye
20 | LV_1347-2_0_6_load_124 | 33 | 0.0079363 | 0.001989 | 0 | 0 |  | 1 | TRUE | wye
21 | LV_1347-2_0_6_load_121 | 34 | 0.0011373 | 0.00028502 | 0 | 0 |  | 1 | TRUE | wye
22 | LV_1347-2_0_6_load_23 | 35 | 0.0072315 | 0.0018124 | 0 | 0 |  | 1 | TRUE | wye
23 | LV_1347-2_0_6_load_24 | 36 | 0.0029373 | 0.00073617 | 0 | 0 |  | 1 | TRUE | wye
24 | LV_1347-2_0_6_load_25 | 37 | 0.005937 | 0.001488 | 0 | 0 |  | 1 | TRUE | wye
25 | LV_1347-2_0_6_load_26 | 38 | 0.0032298 | 0.00080946 | 0 | 0 |  | 1 | TRUE | wye
26 | LV_1347-2_0_6_load_27 | 39 | 0.0029376 | 0.00073624 | 0 | 0 |  | 1 | TRUE | wye
27 | LV_1347-2_0_6_load_112 | 41 | 0.0022711 | 0.00056918 | 0 | 0 |  | 1 | TRUE | wye
28 | LV_1347-2_0_6_load_28 | 43 | 0.042783 | 0.010722 | 0 | 0 |  | 1 | TRUE | wye
29 | LV_1347-2_0_6_load_29 | 44 | 0.0046398 | 0.0011628 | 0 | 0 |  | 1 | TRUE | wye
30 | LV_1347-2_0_6_load_30 | 45 | 0.0058354 | 0.0014625 | 0 | 0 |  | 1 | TRUE | wye
31 | LV_1347-2_0_6_load_31 | 46 | 0.0052693 | 0.0013206 | 0 | 0 |  | 1 | TRUE | wye
32 | LV_1347-2_0_6_load_32 | 47 | 0.0077973 | 0.0019542 | 0 | 0 |  | 1 | TRUE | wye
33 | LV_1347-2_0_6_load_44 | 48 | 0.002347 | 0.00058821 | 0 | 0 |  | 1 | TRUE | wye
34 | LV_1347-2_0_6_load_91 | 49 | 0.0098155 | 0.00246 | 0 | 0 |  | 1 | TRUE | wye
35 | LV_1347-2_0_6_load_42 | 50 | 0.0027738 | 0.00069518 | 0 | 0 |  | 1 | TRUE | wye
36 | LV_1347-2_0_6_load_33 | 52 | 0.0010992 | 0.00027549 | 0 | 0 |  | 1 | TRUE | wye
37 | LV_1347-2_0_6_load_34 | 53 | 0.0026978 | 0.00067614 | 0 | 0 |  | 1 | TRUE | wye
38 | LV_1347-2_0_6_load_35 | 54 | 0.004532 | 0.0011358 | 0 | 0 |  | 1 | TRUE | wye
39 | LV_1347-2_0_6_load_37 | 55 | 0.024364 | 0.0061062 | 0 | 0 |  | 1 | TRUE | wye
40 | LV_1347-2_0_6_load_38 | 56 | 0.0023827 | 0.00059717 | 0 | 0 |  | 1 | TRUE | wye
41 | LV_1347-2_0_6_load_39 | 57 | 0.0033547 | 0.00084077 | 0 | 0 |  | 1 | TRUE | wye
42 | LV_1347-2_0_6_load_40 | 58 | 0.0028619 | 0.00071726 | 0 | 0 |  | 1 | TRUE | wye
43 | LV_1347-2_0_6_load_41 | 59 | 0.0027241 | 0.00068273 | 0 | 0 |  | 1 | TRUE | wye
44 | LV_1347-2_0_6_load_48 | 60 | 0.0037041 | 0.00092833 | 0 | 0 |  | 1 | TRUE | wye
45 | LV_1347-2_0_6_load_49 | 61 | 0.0038849 | 0.00097364 | 0 | 0 |  | 1 | TRUE | wye
46 | LV_1347-2_0_6_load_43 | 62 | 0.0030007 | 0.00075204 | 0 | 0 |  | 1 | TRUE | wye
47 | LV_1347-2_0_6_load_45 | 63 | 0.0029397 | 0.00073676 | 0 | 0 |  | 1 | TRUE | wye
48 | LV_1347-2_0_6_load_46 | 64 | 0.0030324 | 0.00075999 | 0 | 0 |  | 1 | TRUE | wye
49 | LV_1347-2_0_6_load_47 | 65 | 0.002994 | 0.00075037 | 0 | 0 |  | 1 | TRUE | wye
50 | LV_1347-2_0_6_load_58 | 66 | 0.0029302 | 0.00073439 | 0 | 0 |  | 1 | TRUE | wye
51 | LV_1347-2_0_6_load_56 | 67 | 0.0031145 | 0.00078057 | 0 | 0 |  | 1 | TRUE | wye
52 | LV_1347-2_0_6_load_50 | 68 | 0.006563 | 0.0016449 | 0 | 0 |  | 1 | TRUE | wye
53 | LV_1347-2_0_6_load_51 | 69 | 0.0038224 | 0.00095799 | 0 | 0 |  | 1 | TRUE | wye
54 | LV_1347-2_0_6_load_53 | 71 | 0.0016175 | 0.00040537 | 0 | 0 |  | 1 | TRUE | wye
55 | LV_1347-2_0_6_load_54 | 72 | 0.0018092 | 0.00045342 | 0 | 0 |  | 1 | TRUE | wye
56 | LV_1347-2_0_6_load_61 | 73 | 0.0023168 | 0.00058065 | 0 | 0 |  | 1 | TRUE | wye
57 | LV_1347-2_0_6_load_59 | 74 | 0.0022749 | 0.00057014 | 0 | 0 |  | 1 | TRUE | wye
58 | LV_1347-2_0_6_load_55 | 75 | 0.0012204 | 0.00030587 | 0 | 0 |  | 1 | TRUE | wye
59 | LV_1347-2_0_6_load_60 | 77 | 0.0030799 | 0.0007719 | 0 | 0 |  | 1 | TRUE | wye
60 | LV_1347-2_0_6_load_65 | 78 | 0.0034376 | 0.00086155 | 0 | 0 |  | 1 | TRUE | wye
61 | LV_1347-2_0_6_load_66 | 79 | 0.0029182 | 0.00073137 | 0 | 0 |  | 1 | TRUE | wye
62 | LV_1347-2_0_6_load_67 | 80 | 0.0032882 | 0.00082409 | 0 | 0 |  | 1 | TRUE | wye
63 | LV_1347-2_0_6_load_73 | 82 | 0.0049334 | 0.0012364 | 0 | 0 |  | 1 | TRUE | wye
64 | LV_1347-2_0_6_load_74 | 83 | 0.0035122 | 0.00088024 | 0 | 0 |  | 1 | TRUE | wye
65 | LV_1347-2_0_6_load_68 | 84 | 0.0034982 | 0.00087674 | 0 | 0 |  | 1 | TRUE | wye
66 | LV_1347-2_0_6_load_69 | 85 | 0.0042906 | 0.0010753 | 0 | 0 |  | 1 | TRUE | wye
67 | LV_1347-2_0_6_load_70 | 86 | 0.0019424 | 0.00048682 | 0 | 0 |  | 1 | TRUE | wye
68 | LV_1347-2_0_6_load_71 | 87 | 0.0018924 | 0.00047428 | 0 | 0 |  | 1 | TRUE | wye
69 | LV_1347-2_0_6_load_75 | 88 | 0.0045018 | 0.0011283 | 0 | 0 |  | 1 | TRUE | wye
70 | LV_1347-2_0_6_load_117 | 89 | 0.0029629 | 0.00074257 | 0 | 0 |  | 1 | TRUE | wye
71 | LV_1347-2_0_6_load_76 | 90 | 0.0027512 | 0.00068951 | 0 | 0 |  | 1 | TRUE | wye
72 | LV_1347-2_0_6_load_110 | 91 | 0.0033132 | 0.00083036 | 0 | 0 |  | 1 | TRUE | wye
73 | LV_1347-2_0_6_load_77 | 92 | 0.002348 | 0.00058847 | 0 | 0 |  | 1 | TRUE | wye
74 | LV_1347-2_0_6_load_116 | 93 | 0.0036881 | 0.00092432 | 0 | 0 |  | 1 | TRUE | wye
75 | LV_1347-2_0_6_load_78 | 94 | 0.00608 | 0.0015238 | 0 | 0 |  | 1 | TRUE | wye
76 | LV_1347-2_0_6_load_79 | 95 | 0.0024165 | 0.00060564 | 0 | 0 |  | 1 | TRUE | wye
77 | LV_1347-2_0_6_load_80 | 96 | 0.0022498 | 0.00056385 | 0 | 0 |  | 1 | TRUE | wye
78 | LV_1347-2_0_6_load_81 | 97 | 0.0025202 | 0.00063161 | 0 | 0 |  | 1 | TRUE | wye
79 | LV_1347-2_0_6_load_82 | 98 | 0.0024467 | 0.0006132 | 0 | 0 |  | 1 | TRUE | wye
80 | LV_1347-2_0_6_load_83 | 99 | 0.0020496 | 0.00051367 | 0 | 0 |  | 1 | TRUE | wye
81 | LV_1347-2_0_6_load_84 | 100 | 0.0032694 | 0.00081938 | 0 | 0 |  | 1 | TRUE | wye
82 | LV_1347-2_0_6_load_85 | 101 | 0.002244 | 0.00056241 | 0 | 0 |  | 1 | TRUE | wye
83 | LV_1347-2_0_6_load_86 | 102 | 0.0028019 | 0.00070223 | 0 | 0 |  | 1 | TRUE | wye
84 | LV_1347-2_0_6_load_87 | 103 | 0.0016232 | 0.00040681 | 0 | 0 |  | 1 | TRUE | wye
85 | LV_1347-2_0_6_load_88 | 104 | 0.0085333 | 0.0021386 | 0 | 0 |  | 1 | TRUE | wye
86 | LV_1347-2_0_6_load_89 | 105 | 0.0014096 | 0.00035328 | 0 | 0 |  | 1 | TRUE | wye
87 | LV_1347-2_0_6_load_90 | 106 | 0.007025 | 0.0017606 | 0 | 0 |  | 1 | TRUE | wye
88 | LV_1347-2_0_6_load_93 | 108 | 0.0018226 | 0.00045678 | 0 | 0 |  | 1 | TRUE | wye
89 | LV_1347-2_0_6_load_95 | 109 | 0.0014874 | 0.00037277 | 0 | 0 |  | 1 | TRUE | wye
90 | LV_1347-2_0_6_load_94 | 110 | 0.0014742 | 0.00036946 | 0 | 0 |  | 1 | TRUE | wye
91 | LV_1347-2_0_6_load_97 | 112 | 0.00097637 | 0.0002447 | 0 | 0 |  | 1 | TRUE | wye
92 | LV_1347-2_0_6_load_98 | 113 | 0.0015303 | 0.00038354 | 0 | 0 |  | 1 | TRUE | wye
93 | LV_1347-2_0_6_load_99 | 114 | 0.00098139 | 0.00024596 | 0 | 0 |  | 1 | TRUE | wye
94 | LV_1347-2_0_6_load_100 | 115 | 0.0012219 | 0.00030624 | 0 | 0 |  | 1 | TRUE | wye
95 | LV_1347-2_0_6_load_101 | 116 | 0.0030404 | 0.00076199 | 0 | 0 |  | 1 | TRUE | wye
96 | LV_1347-2_0_6_load_102 | 117 | 0.0034988 | 0.00087689 | 0 | 0 |  | 1 | TRUE | wye
97 | LV_1347-2_0_6_load_103 | 118 | 0.0032584 | 0.00081662 | 0 | 0 |  | 1 | TRUE | wye
98 | LV_1347-2_0_6_load_104 | 119 | 0.0088353 | 0.0022143 | 0 | 0 |  | 1 | TRUE | wye
99 | LV_1347-2_0_6_load_105 | 120 | 0.0017054 | 0.00042742 | 0 | 0 |  | 1 | TRUE | wye
100 | LV_1347-2_0_6_load_106 | 121 | 0.0019015 | 0.00047657 | 0 | 0 |  | 1 | TRUE | wye
101 | LV_1347-2_0_6_load_109 | 123 | 0.00083064 | 0.00020818 | 0 | 0 |  | 1 | TRUE | wye
102 | LV_1347-2_0_6_load_134 | 124 | 0.0053991 | 0.0013531 | 0 | 0 |  | 1 | TRUE | wye
103 | LV_1347-2_0_6_load_113 | 126 | 0.0029157 | 0.00073074 | 0 | 0 |  | 1 | TRUE | wye
104 | LV_1347-2_0_6_load_114 | 127 | 0.0019997 | 0.00050117 | 0 | 0 |  | 1 | TRUE | wye
105 | LV_1347-2_0_6_load_115 | 128 | 0.0047025 | 0.0011786 | 0 | 0 |  | 1 | TRUE | wye
106 | LV_1347-2_0_6_load_122 | 129 | 0.0019958 | 0.00050018 | 0 | 0 |  | 1 | TRUE | wye
107 | LV_1347-2_0_6_load_120 | 130 | 0.0064057 | 0.0016054 | 0 | 0 |  | 1 | TRUE | wye
108 | LV_1347-2_0_6_load_118 | 131 | 0.0022936 | 0.00057484 | 0 | 0 |  | 1 | TRUE | wye
109 | LV_1347-2_0_6_load_119 | 132 | 0.0020533 | 0.00051462 | 0 | 0 |  | 1 | TRUE | wye
110 | LV_1347-2_0_6_load_125 | 133 | 0.0028489 | 0.00071399 | 0 | 0 |  | 1 | TRUE | wye
111 | LV_1347-2_0_6_load_127 | 134 | 0.00084096 | 0.00021076 | 0 | 0 |  | 1 | TRUE | wye
112 | LV_1347-2_0_6_load_129 | 135 | 0.0062705 | 0.0015715 | 0 | 0 |  | 1 | TRUE | wye
113 | LV_1347-2_0_6_load_182 | 137 | 0.0035323 | 0.00088527 | 0 | 0 |  | 1 | TRUE | wye
114 | LV_1347-2_0_6_load_133 | 139 | 0.00080074 | 0.00020068 | 0 | 0 |  | 1 | TRUE | wye
115 | LV_1347-2_0_6_load_181 | 140 | 0.0031573 | 0.0007913 | 0 | 0 |  | 1 | TRUE | wye
116 | LV_1347-2_0_6_load_172 | 141 | 0.0032021 | 0.00080252 | 0 | 0 |  | 1 | TRUE | wye
117 | LV_1347-2_0_6_load_180 | 142 | 0.0027395 | 0.00068659 | 0 | 0 |  | 1 | TRUE | wye
118 | LV_1347-2_0_6_load_177 | 144 | 0.0030675 | 0.0007688 | 0 | 0 |  | 1 | TRUE | wye
119 | LV_1347-2_0_6_load_139 | 145 | 0.0014625 | 0.00036654 | 0 | 0 |  | 1 | TRUE | wye
120 | LV_1347-2_0_6_load_170 | 147 | 0.0023292 | 0.00058375 | 0 | 0 |  | 1 | TRUE | wye
121 | LV_1347-2_0_6_load_137 | 148 | 0.0032614 | 0.00081739 | 0 | 0 |  | 1 | TRUE | wye
122 | LV_1347-2_0_6_load_141 | 151 | 0.0035608 | 0.00089242 | 0 | 0 |  | 1 | TRUE | wye
123 | LV_1347-2_0_6_load_143 | 152 | 0.0068594 | 0.0017191 | 0 | 0 |  | 1 | TRUE | wye
124 | LV_1347-2_0_6_load_169 | 153 | 0.0034819 | 0.00087264 | 0 | 0 |  | 1 | TRUE | wye
125 | LV_1347-2_0_6_load_167 | 154 | 0.0016257 | 0.00040744 | 0 | 0 |  | 1 | TRUE | wye
126 | LV_1347-2_0_6_load_171 | 156 | 0.00806 | 0.00202 | 0 | 0 |  | 1 | TRUE | wye
127 | LV_1347-2_0_6_load_145 | 158 | 0.0036575 | 0.00091665 | 0 | 0 |  | 1 | TRUE | wye
128 | LV_1347-2_0_6_load_147 | 159 | 0.0094695 | 0.0023733 | 0 | 0 |  | 1 | TRUE | wye
129 | LV_1347-2_0_6_load_166 | 160 | 0.0030831 | 0.00077271 | 0 | 0 |  | 1 | TRUE | wye
130 | LV_1347-2_0_6_load_168 | 162 | 0.0024379 | 0.00061099 | 0 | 0 |  | 1 | TRUE | wye
131 | LV_1347-2_0_6_load_161 | 163 | 0.0029059 | 0.00072828 | 0 | 0 |  | 1 | TRUE | wye
132 | LV_1347-2_0_6_load_149 | 165 | 0.0060229 | 0.0015095 | 0 | 0 |  | 1 | TRUE | wye
133 | LV_1347-2_0_6_load_151 | 166 | 0.0043479 | 0.0010897 | 0 | 0 |  | 1 | TRUE | wye
134 | LV_1347-2_0_6_load_160 | 167 | 0.0038122 | 0.00095543 | 0 | 0 |  | 1 | TRUE | wye
135 | LV_1347-2_0_6_load_159 | 168 | 0.0012669 | 0.00031751 | 0 | 0 |  | 1 | TRUE | wye
136 | LV_1347-2_0_6_load_152 | 169 | 0.0011887 | 0.00029792 | 0 | 0 |  | 1 | TRUE | wye
137 | LV_1347-2_0_6_load_162 | 170 | 0.0015667 | 0.00039264 | 0 | 0 |  | 1 | TRUE | wye
138 | LV_1347-2_0_6_load_158 | 171 | 0.0015531 | 0.00038925 | 0 | 0 |  | 1 | TRUE | wye
139 | LV_1347-2_0_6_load_153 | 172 | 0.0021742 | 0.00054491 | 0 | 0 |  | 1 | TRUE | wye
140 | LV_1347-2_0_6_load_156 | 173 | 0.0024719 | 0.00061951 | 0 | 0 |  | 1 | TRUE | wye
141 | LV_1347-2_0_6_load_157 | 174 | 0.0019392 | 0.000486 | 0 | 0 |  | 1 | TRUE | wye
142 | LV_1347-2_0_6_load_163 | 175 | 0.0077538 | 0.0019433 | 0 | 0 |  | 1 | TRUE | wye
143 | LV_1347-2_0_6_load_164 | 176 | 0.0056038 | 0.0014044 | 0 | 0 |  | 1 | TRUE | wye
144 | LV_1347-2_0_6_load_165 | 177 | 0.0040858 | 0.001024 | 0 | 0 |  | 1 | TRUE | wye
145 | LV_1347-2_0_6_load_200 | 178 | 0.0042163 | 0.0010567 | 0 | 0 |  | 1 | TRUE | wye
146 | LV_1347-2_0_6_load_196 | 180 | 0.0040479 | 0.0010145 | 0 | 0 |  | 1 | TRUE | wye
147 | LV_1347-2_0_6_load_194 | 181 | 0.0032667 | 0.00081872 | 0 | 0 |  | 1 | TRUE | wye
148 | LV_1347-2_0_6_load_197 | 182 | 0.0020679 | 0.00051827 | 0 | 0 |  | 1 | TRUE | wye
149 | LV_1347-2_0_6_load_198 | 183 | 0.0092243 | 0.0023118 | 0 | 0 |  | 1 | TRUE | wye
150 | LV_1347-2_0_6_load_199 | 184 | 0.0026127 | 0.00065479 | 0 | 0 |  | 1 | TRUE | wye
151 | LV_1347-2_0_6_load_174 | 185 | 0.01405 | 0.0035212 | 0 | 0 |  | 1 | TRUE | wye
152 | LV_1347-2_0_6_load_179 | 188 | 0.0021731 | 0.00054464 | 0 | 0 |  | 1 | TRUE | wye
153 | LV_1347-2_0_6_load_178 | 189 | 0.016882 | 0.004231 | 0 | 0 |  | 1 | TRUE | wye
154 | LV_1347-2_0_6_load_191 | 191 | 0.0074786 | 0.0018743 | 0 | 0 |  | 1 | TRUE | wye
155 | LV_1347-2_0_6_load_192 | 192 | 0.0019673 | 0.00049305 | 0 | 0 |  | 1 | TRUE | wye
156 | LV_1347-2_0_6_load_183 | 194 | 0.0052033 | 0.0013041 | 0 | 0 |  | 1 | TRUE | wye

## ext_grid
| name | bus | vm_pu | va_degree | slack_weight | in_service
0 |  | 119 | 1 | 0 | 1 | TRUE

## line
| name | std_type | from_bus | to_bus | length_km | r_ohm_per_km | x_ohm_per_km | c_nf_per_km | g_us_per_km | max_i_ka | df | parallel | type | in_service
0 | LV_1347-2_0_6_line_0 |  | 0 | 1 | 0.27318 | 0.125 | 0.08 | 261 | 0 | 0.364 | 1 | 1 | cs | TRUE
1 | LV_1347-2_0_6_line_1 |  | 1 | 2 | 0.005656 | 0.125 | 0.08 | 261 | 0 | 0.364 | 1 | 1 | cs | TRUE
2 | LV_1347-2_0_6_line_2 |  | 1 | 3 | 0.023248 | 0.125 | 0.08 | 261 | 0 | 0.364 | 1 | 1 | cs | TRUE
3 | LV_1347-2_0_6_line_3 |  | 2 | 54 | 0.011917 | 0.125 | 0.08 | 261 | 0 | 0.364 | 1 | 1 | cs | TRUE
4 | LV_1347-2_0_6_line_4 |  | 3 | 72 | 0.022881 | 0.125 | 0.08 | 261 | 0 | 0.364 | 1 | 1 | cs | TRUE
5 | LV_1347-2_0_6_line_5 |  | 4 | 5 | 0.056707 | 0.125 | 0.08 | 261 | 0 | 0.364 | 1 | 1 | cs | TRUE
6 | LV_1347-2_0_6_line_6 |  | 5 | 6 | 0.036204 | 0.125 | 0.08 | 261 | 0 | 0.364 | 1 | 1 | cs | TRUE
7 | LV_1347-2_0_6_line_7 |  | 6 | 7 | 0.22715 | 0.125 | 0.08 | 261 | 0 | 0.364 | 1 | 1 | cs | TRUE
8 | LV_1347-2_0_6_line_8 |  | 7 | 8 | 0.081322 | 0.125 | 0.08 | 261 | 0 | 0.364 | 1 | 1 | cs | TRUE
9 | LV_1347-2_0_6_line_9 |  | 8 | 29 | 0.1031 | 0.125 | 0.08 | 261 | 0 | 0.364 | 1 | 1 | cs | TRUE
10 | LV_1347-2_0_6_line_10 |  | 9 | 10 | 0.045058 | 0.125 | 0.08 | 261 | 0 | 0.364 | 1 | 1 | cs | TRUE
11 | LV_1347-2_0_6_line_11 |  | 9 | 11 | 0.021328 | 0.125 | 0.08 | 261 | 0 | 0.364 | 1 | 1 | cs | TRUE
12 | LV_1347-2_0_6_line_12 |  | 10 | 12 | 0.018595 | 0.125 | 0.08 | 261 | 0 | 0.364 | 1 | 1 | cs | TRUE
13 | LV_1347-2_0_6_line_13 |  | 11 | 13 | 0.039402 | 0.125 | 0.08 | 261 | 0 | 0.364 | 1 | 1 | cs | TRUE
14 | LV_1347-2_0_6_line_14 |  | 12 | 14 | 0.018656 | 0.125 | 0.08 | 261 | 0 | 0.364 | 1 | 1 | cs | TRUE
15 | LV_1347-2_0_6_line_15 |  | 12 | 15 | 0.0049982 | 0.125 | 0.08 | 261 | 0 | 0.364 | 1 | 1 | cs | TRUE
16 | LV_1347-2_0_6_line_16 |  | 13 | 16 | 0.025471 | 0.125 | 0.08 | 261 | 0 | 0.364 | 1 | 1 | cs | TRUE
17 | LV_1347-2_0_6_line_17 |  | 14 | 137 | 0.0068019 | 0.125 | 0.08 | 261 | 0 | 0.364 | 1 | 1 | cs | TRUE
18 | LV_1347-2_0_6_line_18 |  | 15 | 134 | 0.025337 | 0.125 | 0.08 | 261 | 0 | 0.364 | 1 | 1 | cs | TRUE
19 | LV_1347-2_0_6_line_19 |  | 16 | 195 | 0.061556 | 0.125 | 0.08 | 261 | 0 | 0.364 | 1 | 1 | cs | TRUE
20 | LV_1347-2_0_6_line_20 |  | 17 | 18 | 0.035682 | 0.125 | 0.08 | 261 | 0 | 0.364 | 1 | 1 | cs | TRUE
21 | LV_1347-2_0_6_line_21 |  | 17 | 19 | 0.066929 | 0.125 | 0.08 | 261 | 0 | 0.364 | 1 | 1 | cs | TRUE
22 | LV_1347-2_0_6_line_22 |  | 19 | 20 | 0.070563 | 0.125 | 0.08 | 261 | 0 | 0.364 | 1 | 1 | cs | TRUE
23 | LV_1347-2_0_6_line_23 |  | 19 | 21 | 0.049938 | 0.125 | 0.08 | 261 | 0 | 0.364 | 1 | 1 | cs | TRUE
24 | LV_1347-2_0_6_line_24 |  | 21 | 23 | 0.049609 | 0.125 | 0.08 | 261 | 0 | 0.364 | 1 | 1 | cs | TRUE
25 | LV_1347-2_0_6_line_25 |  | 21 | 22 | 0.024995 | 0.125 | 0.08 | 261 | 0 | 0.364 | 1 | 1 | cs | TRUE
26 | LV_1347-2_0_6_line_26 |  | 23 | 24 | 0.022692 | 0.125 | 0.08 | 261 | 0 | 0.364 | 1 | 1 | cs | TRUE
27 | LV_1347-2_0_6_line_27 |  | 24 | 25 | 0.075175 | 0.125 | 0.08 | 261 | 0 | 0.364 | 1 | 1 | cs | TRUE
28 | LV_1347-2_0_6_line_28 |  | 25 | 26 | 0.008714 | 0.125 | 0.08 | 261 | 0 | 0.364 | 1 | 1 | cs | TRUE
29 | LV_1347-2_0_6_line_29 |  | 26 | 27 | 0.016298 | 0.125 | 0.08 | 261 | 0 | 0.364 | 1 | 1 | cs | TRUE
30 | LV_1347-2_0_6_line_30 |  | 27 | 28 | 0.0053549 | 0.125 | 0.08 | 261 | 0 | 0.364 | 1 | 1 | cs | TRUE
31 | LV_1347-2_0_6_line_31 |  | 28 | 196 | 0.019496 | 0.125 | 0.08 | 261 | 0 | 0.364 | 1 | 1 | cs | TRUE
32 | LV_1347-2_0_6_line_32 |  | 29 | 30 | 0.025168 | 0.125 | 0.08 | 261 | 0 | 0.364 | 1 | 1 | cs | TRUE
33 | LV_1347-2_0_6_line_33 |  | 30 | 31 | 0.067397 | 0.125 | 0.08 | 261 | 0 | 0.364 | 1 | 1 | cs | TRUE
34 | LV_1347-2_0_6_line_34 |  | 31 | 32 | 0.013982 | 0.125 | 0.08 | 261 | 0 | 0.364 | 1 | 1 | cs | TRUE
35 | LV_1347-2_0_6_line_35 |  | 32 | 33 | 0.02736 | 0.125 | 0.08 | 261 | 0 | 0.364 | 1 | 1 | cs | TRUE
36 | LV_1347-2_0_6_line_36 |  | 32 | 34 | 0.047299 | 0.125 | 0.08 | 261 | 0 | 0.364 | 1 | 1 | cs | TRUE
37 | LV_1347-2_0_6_line_37 |  | 33 | 133 | 0.0085026 | 0.125 | 0.08 | 261 | 0 | 0.364 | 1 | 1 | cs | TRUE
38 | LV_1347-2_0_6_line_38 |  | 34 | 132 | 0.00080721 | 0.125 | 0.08 | 261 | 0 | 0.364 | 1 | 1 | cs | TRUE
39 | LV_1347-2_0_6_line_39 |  | 35 | 36 | 0.012477 | 0.125 | 0.08 | 261 | 0 | 0.364 | 1 | 1 | cs | TRUE
40 | LV_1347-2_0_6_line_40 |  | 35 | 37 | 0.013936 | 0.125 | 0.08 | 261 | 0 | 0.364 | 1 | 1 | cs | TRUE
41 | LV_1347-2_0_6_line_41 |  | 36 | 38 | 0.019618 | 0.125 | 0.08 | 261 | 0 | 0.364 | 1 | 1 | cs | TRUE
42 | LV_1347-2_0_6_line_42 |  | 37 | 39 | 0.025476 | 0.125 | 0.08 | 261 | 0 | 0.364 | 1 | 1 | cs | TRUE
43 | LV_1347-2_0_6_line_43 |  | 39 | 40 | 0.014574 | 0.125 | 0.08 | 261 | 0 | 0.364 | 1 | 1 | cs | TRUE
44 | LV_1347-2_0_6_line_44 |  | 40 | 41 | 0.0026328 | 0.125 | 0.08 | 261 | 0 | 0.364 | 1 | 1 | cs | TRUE
45 | LV_1347-2_0_6_line_45 |  | 40 | 42 | 0.017902 | 0.125 | 0.08 | 261 | 0 | 0.364 | 1 | 1 | cs | TRUE
46 | LV_1347-2_0_6_line_46 |  | 41 | 126 | 0.050311 | 0.125 | 0.08 | 261 | 0 | 0.364 | 1 | 1 | cs | TRUE
47 | LV_1347-2_0_6_line_47 |  | 42 | 91 | 0.031964 | 0.125 | 0.08 | 261 | 0 | 0.364 | 1 | 5 | cs | TRUE
48 | LV_1347-2_0_6_line_48 |  | 42 | 122 | 0.005638 | 0.125 | 0.08 | 261 | 0 | 0.364 | 1 | 5 | cs | TRUE
49 | LV_1347-2_0_6_line_49 |  | 43 | 44 | 0.0093452 | 0.125 | 0.08 | 261 | 0 | 0.364 | 1 | 1 | cs | TRUE
50 | LV_1347-2_0_6_line_50 |  | 43 | 45 | 0.018231 | 0.125 | 0.08 | 261 | 0 | 0.364 | 1 | 1 | cs | TRUE
51 | LV_1347-2_0_6_line_51 |  | 44 | 46 | 0.020706 | 0.125 | 0.08 | 261 | 0 | 0.364 | 1 | 1 | cs | TRUE
52 | LV_1347-2_0_6_line_52 |  | 45 | 47 | 0.020495 | 0.125 | 0.08 | 261 | 0 | 0.364 | 1 | 1 | cs | TRUE
53 | LV_1347-2_0_6_line_53 |  | 46 | 48 | 0.019305 | 0.125 | 0.08 | 261 | 0 | 0.364 | 1 | 1 | cs | TRUE
54 | LV_1347-2_0_6_line_54 |  | 47 | 49 | 0.013069 | 0.125 | 0.08 | 261 | 0 | 0.364 | 1 | 1 | cs | TRUE
55 | LV_1347-2_0_6_line_55 |  | 48 | 50 | 0.0030794 | 0.125 | 0.08 | 261 | 0 | 0.364 | 1 | 1 | cs | TRUE
56 | LV_1347-2_0_6_line_56 |  | 49 | 51 | 0.067003 | 0.125 | 0.08 | 261 | 0 | 0.364 | 1 | 1 | cs | TRUE
57 | LV_1347-2_0_6_line_57 |  | 50 | 62 | 0.022565 | 0.125 | 0.08 | 261 | 0 | 0.364 | 1 | 1 | cs | TRUE
58 | LV_1347-2_0_6_line_58 |  | 51 | 55 | 0.006536 | 0.125 | 0.08 | 261 | 0 | 0.364 | 1 | 1 | cs | TRUE
59 | LV_1347-2_0_6_line_59 |  | 52 | 53 | 0.080289 | 0.125 | 0.08 | 261 | 0 | 0.364 | 1 | 1 | cs | TRUE
60 | LV_1347-2_0_6_line_60 |  | 53 | 54 | 0.0010827 | 0.125 | 0.08 | 261 | 0 | 0.364 | 1 | 1 | cs | TRUE
61 | LV_1347-2_0_6_line_61 |  | 56 | 57 | 0.00026397 | 0.125 | 0.08 | 261 | 0 | 0.364 | 1 | 1 | cs | TRUE
62 | LV_1347-2_0_6_line_62 |  | 57 | 58 | 0.02062 | 0.125 | 0.08 | 261 | 0 | 0.364 | 1 | 1 | cs | TRUE
63 | LV_1347-2_0_6_line_63 |  | 58 | 59 | 8.4581e-05 | 0.125 | 0.08 | 261 | 0 | 0.364 | 1 | 1 | cs | TRUE
64 | LV_1347-2_0_6_line_64 |  | 59 | 60 | 0.019911 | 0.125 | 0.08 | 261 | 0 | 0.364 | 1 | 1 | cs | TRUE
65 | LV_1347-2_0_6_line_65 |  | 60 | 61 | 0.0060297 | 0.125 | 0.08 | 261 | 0 | 0.364 | 1 | 1 | cs | TRUE
66 | LV_1347-2_0_6_line_66 |  | 61 | 68 | 0.019933 | 0.125 | 0.08 | 261 | 0 | 0.364 | 1 | 1 | cs | TRUE
67 | LV_1347-2_0_6_line_67 |  | 62 | 63 | 0.0013025 | 0.125 | 0.08 | 261 | 0 | 0.364 | 1 | 1 | cs | TRUE
68 | LV_1347-2_0_6_line_68 |  | 63 | 64 | 0.019934 | 0.125 | 0.08 | 261 | 0 | 0.364 | 1 | 1 | cs | TRUE
69 | LV_1347-2_0_6_line_69 |  | 64 | 65 | 0.0011965 | 0.125 | 0.08 | 261 | 0 | 0.364 | 1 | 1 | cs | TRUE
70 | LV_1347-2_0_6_line_70 |  | 65 | 66 | 0.02231 | 0.125 | 0.08 | 261 | 0 | 0.364 | 1 | 1 | cs | TRUE
71 | LV_1347-2_0_6_line_71 |  | 66 | 67 | 0.00058935 | 0.125 | 0.08 | 261 | 0 | 0.364 | 1 | 2 | cs | TRUE
72 | LV_1347-2_0_6_line_72 |  | 67 | 75 | 0.020892 | 0.125 | 0.08 | 261 | 0 | 0.364 | 1 | 5 | cs | TRUE
73 | LV_1347-2_0_6_line_73 |  | 68 | 69 | 0.01206 | 0.125 | 0.08 | 261 | 0 | 0.364 | 1 | 1 | cs | TRUE
74 | LV_1347-2_0_6_line_74 |  | 69 | 70 | 0.015346 | 0.125 | 0.08 | 261 | 0 | 0.364 | 1 | 1 | cs | TRUE
75 | LV_1347-2_0_6_line_75 |  | 70 | 71 | 0.0058622 | 0.125 | 0.08 | 261 | 0 | 0.364 | 1 | 1 | cs | TRUE
76 | LV_1347-2_0_6_line_76 |  | 70 | 72 | 0.016782 | 0.125 | 0.08 | 261 | 0 | 0.364 | 1 | 1 | cs | TRUE
77 | LV_1347-2_0_6_line_77 |  | 71 | 73 | 0.025161 | 0.125 | 0.08 | 261 | 0 | 0.364 | 1 | 1 | cs | TRUE
78 | LV_1347-2_0_6_line_78 |  | 73 | 74 | 0.022759 | 0.125 | 0.08 | 261 | 0 | 0.364 | 1 | 1 | cs | TRUE
79 | LV_1347-2_0_6_line_79 |  | 74 | 76 | 0.013943 | 0.125 | 0.08 | 261 | 0 | 0.364 | 1 | 1 | cs | TRUE
80 | LV_1347-2_0_6_line_80 |  | 75 | 76 | 0.019246 | 0.125 | 0.08 | 261 | 0 | 0.364 | 1 | 5 | cs | TRUE
81 | LV_1347-2_0_6_line_81 |  | 76 | 77 | 0.0072057 | 0.125 | 0.08 | 261 | 0 | 0.364 | 1 | 5 | cs | TRUE
82 | LV_1347-2_0_6_line_82 |  | 77 | 78 | 0.0060325 | 0.125 | 0.08 | 261 | 0 | 0.364 | 1 | 5 | cs | TRUE
83 | LV_1347-2_0_6_line_83 |  | 78 | 79 | 0.021005 | 0.125 | 0.08 | 261 | 0 | 0.364 | 1 | 5 | cs | TRUE
84 | LV_1347-2_0_6_line_84 |  | 79 | 80 | 0.023013 | 0.125 | 0.08 | 261 | 0 | 0.364 | 1 | 5 | cs | TRUE
85 | LV_1347-2_0_6_line_85 |  | 80 | 81 | 0.015123 | 0.125 | 0.08 | 261 | 0 | 0.364 | 1 | 5 | cs | TRUE
86 | LV_1347-2_0_6_line_86 |  | 81 | 82 | 0.019958 | 0.125 | 0.08 | 261 | 0 | 0.364 | 1 | 1 | cs | TRUE
87 | LV_1347-2_0_6_line_87 |  | 81 | 83 | 0.0078405 | 0.125 | 0.08 | 261 | 0 | 0.364 | 1 | 5 | cs | TRUE
88 | LV_1347-2_0_6_line_88 |  | 82 | 90 | 0.0022864 | 0.125 | 0.08 | 261 | 0 | 0.364 | 1 | 1 | cs | TRUE
89 | LV_1347-2_0_6_line_89 |  | 83 | 91 | 0.02524 | 0.125 | 0.08 | 261 | 0 | 0.364 | 1 | 5 | cs | TRUE
90 | LV_1347-2_0_6_line_90 |  | 84 | 85 | 0.023308 | 0.125 | 0.08 | 261 | 0 | 0.364 | 1 | 1 | cs | TRUE
91 | LV_1347-2_0_6_line_91 |  | 84 | 86 | 0.018601 | 0.125 | 0.08 | 261 | 0 | 0.364 | 1 | 1 | cs | TRUE
92 | LV_1347-2_0_6_line_92 |  | 85 | 87 | 0.0029593 | 0.125 | 0.08 | 261 | 0 | 0.364 | 1 | 1 | cs | TRUE
93 | LV_1347-2_0_6_line_93 |  | 87 | 88 | 0.01788 | 0.125 | 0.08 | 261 | 0 | 0.364 | 1 | 1 | cs | TRUE
94 | LV_1347-2_0_6_line_94 |  | 88 | 89 | 0.010155 | 0.125 | 0.08 | 261 | 0 | 0.364 | 1 | 1 | cs | TRUE
95 | LV_1347-2_0_6_line_95 |  | 89 | 93 | 0.013014 | 0.125 | 0.08 | 261 | 0 | 0.364 | 1 | 1 | cs | TRUE
96 | LV_1347-2_0_6_line_96 |  | 90 | 92 | 0.018753 | 0.125 | 0.08 | 261 | 0 | 0.364 | 1 | 1 | cs | TRUE
97 | LV_1347-2_0_6_line_97 |  | 92 | 94 | 0.0099962 | 0.125 | 0.08 | 261 | 0 | 0.364 | 1 | 1 | cs | TRUE
98 | LV_1347-2_0_6_line_98 |  | 93 | 127 | 0.023525 | 0.125 | 0.08 | 261 | 0 | 0.364 | 1 | 1 | cs | TRUE
99 | LV_1347-2_0_6_line_99 |  | 94 | 95 | 0.0094869 | 0.125 | 0.08 | 261 | 0 | 0.364 | 1 | 1 | cs | TRUE
100 | LV_1347-2_0_6_line_100 |  | 95 | 96 | 0.020658 | 0.125 | 0.08 | 261 | 0 | 0.364 | 1 | 1 | cs | TRUE
101 | LV_1347-2_0_6_line_101 |  | 96 | 97 | 0.01288 | 0.125 | 0.08 | 261 | 0 | 0.364 | 1 | 1 | cs | TRUE
102 | LV_1347-2_0_6_line_102 |  | 97 | 98 | 0.010183 | 0.125 | 0.08 | 261 | 0 | 0.364 | 1 | 1 | cs | TRUE
103 | LV_1347-2_0_6_line_103 |  | 98 | 99 | 0.01598 | 0.125 | 0.08 | 261 | 0 | 0.364 | 1 | 1 | cs | TRUE
104 | LV_1347-2_0_6_line_104 |  | 99 | 100 | 0.0080426 | 0.125 | 0.08 | 261 | 0 | 0.364 | 1 | 1 | cs | TRUE
105 | LV_1347-2_0_6_line_105 |  | 100 | 101 | 0.014766 | 0.125 | 0.08 | 261 | 0 | 0.364 | 1 | 1 | cs | TRUE
106 | LV_1347-2_0_6_line_106 |  | 101 | 102 | 0.0071628 | 0.125 | 0.08 | 261 | 0 | 0.364 | 1 | 1 | cs | TRUE
107 | LV_1347-2_0_6_line_107 |  | 102 | 103 | 0.01573 | 0.125 | 0.08 | 261 | 0 | 0.364 | 1 | 1 | cs | TRUE
108 | LV_1347-2_0_6_line_108 |  | 103 | 104 | 0.0072202 | 0.125 | 0.08 | 261 | 0 | 0.364 | 1 | 1 | cs | TRUE
109 | LV_1347-2_0_6_line_109 |  | 104 | 105 | 0.015175 | 0.125 | 0.08 | 261 | 0 | 0.364 | 1 | 1 | cs | TRUE
110 | LV_1347-2_0_6_line_110 |  | 105 | 106 | 0.0078677 | 0.125 | 0.08 | 261 | 0 | 0.364 | 1 | 1 | cs | TRUE
111 | LV_1347-2_0_6_line_111 |  | 106 | 107 | 0.016884 | 0.125 | 0.08 | 261 | 0 | 0.364 | 1 | 1 | cs | TRUE
112 | LV_1347-2_0_6_line_112 |  | 107 | 108 | 0.0048511 | 0.125 | 0.08 | 261 | 0 | 0.364 | 1 | 1 | cs | TRUE
113 | LV_1347-2_0_6_line_113 |  | 108 | 109 | 0.020469 | 0.125 | 0.08 | 261 | 0 | 0.364 | 1 | 1 | cs | TRUE
114 | LV_1347-2_0_6_line_114 |  | 110 | 111 | 0.016412 | 0.125 | 0.08 | 261 | 0 | 0.364 | 1 | 1 | cs | TRUE
115 | LV_1347-2_0_6_line_115 |  | 111 | 112 | 0.016196 | 0.125 | 0.08 | 261 | 0 | 0.364 | 1 | 1 | cs | TRUE
116 | LV_1347-2_0_6_line_116 |  | 112 | 113 | 0.022648 | 0.125 | 0.08 | 261 | 0 | 0.364 | 1 | 1 | cs | TRUE
117 | LV_1347-2_0_6_line_117 |  | 113 | 114 | 0.020002 | 0.125 | 0.08 | 261 | 0 | 0.364 | 1 | 1 | cs | TRUE
118 | LV_1347-2_0_6_line_118 |  | 114 | 115 | 0.02046 | 0.125 | 0.08 | 261 | 0 | 0.364 | 1 | 1 | cs | TRUE
119 | LV_1347-2_0_6_line_119 |  | 115 | 116 | 0.015084 | 0.125 | 0.08 | 261 | 0 | 0.364 | 1 | 1 | cs | TRUE
120 | LV_1347-2_0_6_line_120 |  | 116 | 117 | 0.01245 | 0.125 | 0.08 | 261 | 0 | 0.364 | 1 | 1 | cs | TRUE
121 | LV_1347-2_0_6_line_121 |  | 117 | 118 | 0.021539 | 0.125 | 0.08 | 261 | 0 | 0.364 | 1 | 1 | cs | TRUE
122 | LV_1347-2_0_6_line_122 |  | 118 | 119 | 0.03117 | 0.125 | 0.08 | 261 | 0 | 0.364 | 1 | 1 | cs | TRUE
123 | LV_1347-2_0_6_line_123 |  | 119 | 120 | 0.032351 | 0.125 | 0.08 | 261 | 0 | 0.364 | 1 | 5 | cs | TRUE
124 | LV_1347-2_0_6_line_124 |  | 120 | 121 | 0.020827 | 0.125 | 0.08 | 261 | 0 | 0.364 | 1 | 5 | cs | TRUE
125 | LV_1347-2_0_6_line_125 |  | 121 | 122 | 0.015375 | 0.125 | 0.08 | 261 | 0 | 0.364 | 1 | 5 | cs | TRUE
126 | LV_1347-2_0_6_line_126 |  | 122 | 123 | 0.038162 | 0.125 | 0.08 | 261 | 0 | 0.364 | 1 | 5 | cs | TRUE
127 | LV_1347-2_0_6_line_127 |  | 123 | 124 | 0.0068107 | 0.125 | 0.08 | 261 | 0 | 0.364 | 1 | 5 | cs | TRUE
128 | LV_1347-2_0_6_line_128 |  | 124 | 125 | 0.034291 | 0.125 | 0.08 | 261 | 0 | 0.364 | 1 | 5 | cs | TRUE
129 | LV_1347-2_0_6_line_129 |  | 125 | 143 | 0.011764 | 0.125 | 0.08 | 261 | 0 | 0.364 | 1 | 5 | cs | TRUE
130 | LV_1347-2_0_6_line_130 |  | 125 | 138 | 0.010951 | 0.125 | 0.08 | 261 | 0 | 0.364 | 1 | 3 | cs | TRUE
131 | LV_1347-2_0_6_line_131 |  | 126 | 127 | 0.012604 | 0.125 | 0.08 | 261 | 0 | 0.364 | 1 | 1 | cs | TRUE
132 | LV_1347-2_0_6_line_132 |  | 126 | 128 | 0.021762 | 0.125 | 0.08 | 261 | 0 | 0.364 | 1 | 1 | cs | TRUE
133 | LV_1347-2_0_6_line_133 |  | 128 | 129 | 0.0010731 | 0.125 | 0.08 | 261 | 0 | 0.364 | 1 | 1 | cs | TRUE
134 | LV_1347-2_0_6_line_134 |  | 129 | 130 | 0.022522 | 0.125 | 0.08 | 261 | 0 | 0.364 | 1 | 1 | cs | TRUE
135 | LV_1347-2_0_6_line_135 |  | 130 | 131 | 0.016278 | 0.125 | 0.08 | 261 | 0 | 0.364 | 1 | 1 | cs | TRUE
136 | LV_1347-2_0_6_line_136 |  | 131 | 132 | 0.0055899 | 0.125 | 0.08 | 261 | 0 | 0.364 | 1 | 1 | cs | TRUE
137 | LV_1347-2_0_6_line_137 |  | 134 | 135 | 0.043631 | 0.125 | 0.08 | 261 | 0 | 0.364 | 1 | 1 | cs | TRUE
138 | LV_1347-2_0_6_line_138 |  | 135 | 136 | 0.0010023 | 0.125 | 0.08 | 261 | 0 | 0.364 | 1 | 1 | cs | TRUE
139 | LV_1347-2_0_6_line_139 |  | 136 | 138 | 0.024093 | 0.125 | 0.08 | 261 | 0 | 0.364 | 1 | 2 | cs | TRUE
140 | LV_1347-2_0_6_line_140 |  | 136 | 139 | 0.02104 | 0.125 | 0.08 | 261 | 0 | 0.364 | 1 | 1 | cs | TRUE
141 | LV_1347-2_0_6_line_141 |  | 137 | 140 | 0.026944 | 0.125 | 0.08 | 261 | 0 | 0.364 | 1 | 1 | cs | TRUE
142 | LV_1347-2_0_6_line_142 |  | 138 | 141 | 0.0060819 | 0.125 | 0.08 | 261 | 0 | 0.364 | 1 | 1 | cs | TRUE
143 | LV_1347-2_0_6_line_143 |  | 139 | 142 | 0.027493 | 0.125 | 0.08 | 261 | 0 | 0.364 | 1 | 1 | cs | TRUE
144 | LV_1347-2_0_6_line_144 |  | 140 | 194 | 0.007419 | 0.125 | 0.08 | 261 | 0 | 0.364 | 1 | 1 | cs | TRUE
145 | LV_1347-2_0_6_line_145 |  | 142 | 144 | 0.010809 | 0.125 | 0.08 | 261 | 0 | 0.364 | 1 | 1 | cs | TRUE
146 | LV_1347-2_0_6_line_146 |  | 143 | 145 | 0.003293 | 0.125 | 0.08 | 261 | 0 | 0.364 | 1 | 1 | cs | TRUE
147 | LV_1347-2_0_6_line_147 |  | 143 | 146 | 0.005398 | 0.125 | 0.08 | 261 | 0 | 0.364 | 1 | 5 | cs | TRUE
148 | LV_1347-2_0_6_line_148 |  | 144 | 186 | 0.021463 | 0.125 | 0.08 | 261 | 0 | 0.364 | 1 | 1 | cs | TRUE
149 | LV_1347-2_0_6_line_149 |  | 146 | 147 | 0.0048007 | 0.125 | 0.08 | 261 | 0 | 0.364 | 1 | 5 | cs | TRUE
150 | LV_1347-2_0_6_line_150 |  | 147 | 150 | 0.013762 | 0.125 | 0.08 | 261 | 0 | 0.364 | 1 | 5 | cs | TRUE
151 | LV_1347-2_0_6_line_151 |  | 148 | 149 | 0.0016856 | 0.125 | 0.08 | 261 | 0 | 0.364 | 1 | 1 | cs | TRUE
152 | LV_1347-2_0_6_line_152 |  | 149 | 150 | 0.005312 | 0.125 | 0.08 | 261 | 0 | 0.364 | 1 | 1 | cs | TRUE
153 | LV_1347-2_0_6_line_153 |  | 150 | 153 | 0.033956 | 0.125 | 0.08 | 261 | 0 | 0.364 | 1 | 5 | cs | TRUE
154 | LV_1347-2_0_6_line_154 |  | 150 | 154 | 0.0081259 | 0.125 | 0.08 | 261 | 0 | 0.364 | 1 | 5 | cs | TRUE
155 | LV_1347-2_0_6_line_155 |  | 151 | 152 | 0.0022226 | 0.125 | 0.08 | 261 | 0 | 0.364 | 1 | 1 | cs | TRUE
156 | LV_1347-2_0_6_line_156 |  | 152 | 155 | 0.0012366 | 0.125 | 0.08 | 261 | 0 | 0.364 | 1 | 1 | cs | TRUE
157 | LV_1347-2_0_6_line_157 |  | 153 | 156 | 0.022488 | 0.125 | 0.08 | 261 | 0 | 0.364 | 1 | 5 | cs | TRUE
158 | LV_1347-2_0_6_line_158 |  | 154 | 157 | 0.013613 | 0.125 | 0.08 | 261 | 0 | 0.364 | 1 | 5 | cs | TRUE
159 | LV_1347-2_0_6_line_159 |  | 155 | 158 | 0.022881 | 0.125 | 0.08 | 261 | 0 | 0.364 | 1 | 5 | cs | TRUE
160 | LV_1347-2_0_6_line_160 |  | 155 | 157 | 0.005119 | 0.125 | 0.08 | 261 | 0 | 0.364 | 1 | 5 | cs | TRUE
161 | LV_1347-2_0_6_line_161 |  | 157 | 160 | 0.010173 | 0.125 | 0.08 | 261 | 0 | 0.364 | 1 | 5 | cs | TRUE
162 | LV_1347-2_0_6_line_162 |  | 158 | 159 | 0.018635 | 0.125 | 0.08 | 261 | 0 | 0.364 | 1 | 5 | cs | TRUE
163 | LV_1347-2_0_6_line_163 |  | 159 | 161 | 0.0029373 | 0.125 | 0.08 | 261 | 0 | 0.364 | 1 | 5 | cs | TRUE
164 | LV_1347-2_0_6_line_164 |  | 160 | 162 | 0.06207 | 0.125 | 0.08 | 261 | 0 | 0.364 | 1 | 5 | cs | TRUE
165 | LV_1347-2_0_6_line_165 |  | 161 | 165 | 0.015994 | 0.125 | 0.08 | 261 | 0 | 0.364 | 1 | 1 | cs | TRUE
166 | LV_1347-2_0_6_line_166 |  | 161 | 164 | 0.004975 | 0.125 | 0.08 | 261 | 0 | 0.364 | 1 | 5 | cs | TRUE
167 | LV_1347-2_0_6_line_167 |  | 163 | 164 | 0.013197 | 0.125 | 0.08 | 261 | 0 | 0.364 | 1 | 1 | cs | TRUE
168 | LV_1347-2_0_6_line_168 |  | 164 | 167 | 0.012784 | 0.125 | 0.08 | 261 | 0 | 0.364 | 1 | 2 | cs | TRUE
169 | LV_1347-2_0_6_line_169 |  | 164 | 168 | 0.032007 | 0.125 | 0.08 | 261 | 0 | 0.364 | 1 | 1 | cs | TRUE
170 | LV_1347-2_0_6_line_170 |  | 165 | 166 | 0.039759 | 0.125 | 0.08 | 261 | 0 | 0.364 | 1 | 1 | cs | TRUE
171 | LV_1347-2_0_6_line_171 |  | 166 | 169 | 0.002117 | 0.125 | 0.08 | 261 | 0 | 0.364 | 1 | 1 | cs | TRUE
172 | LV_1347-2_0_6_line_172 |  | 167 | 170 | 0.021176 | 0.125 | 0.08 | 261 | 0 | 0.364 | 1 | 1 | cs | TRUE
173 | LV_1347-2_0_6_line_173 |  | 168 | 171 | 0.0016577 | 0.125 | 0.08 | 261 | 0 | 0.364 | 1 | 1 | cs | TRUE
174 | LV_1347-2_0_6_line_174 |  | 169 | 172 | 0.035059 | 0.125 | 0.08 | 261 | 0 | 0.364 | 1 | 1 | cs | TRUE
175 | LV_1347-2_0_6_line_175 |  | 170 | 175 | 0.016426 | 0.125 | 0.08 | 261 | 0 | 0.364 | 1 | 1 | cs | TRUE
176 | LV_1347-2_0_6_line_176 |  | 171 | 174 | 0.021062 | 0.125 | 0.08 | 261 | 0 | 0.364 | 1 | 1 | cs | TRUE
177 | LV_1347-2_0_6_line_177 |  | 173 | 174 | 0.029579 | 0.125 | 0.08 | 261 | 0 | 0.364 | 1 | 1 | cs | TRUE
178 | LV_1347-2_0_6_line_178 |  | 175 | 176 | 0.016612 | 0.125 | 0.08 | 261 | 0 | 0.364 | 1 | 1 | cs | TRUE
179 | LV_1347-2_0_6_line_179 |  | 176 | 177 | 0.023988 | 0.125 | 0.08 | 261 | 0 | 0.364 | 1 | 1 | cs | TRUE
180 | LV_1347-2_0_6_line_180 |  | 177 | 178 | 0.035368 | 0.125 | 0.08 | 261 | 0 | 0.364 | 1 | 1 | cs | TRUE
181 | LV_1347-2_0_6_line_181 |  | 178 | 184 | 0.0028532 | 0.125 | 0.08 | 261 | 0 | 0.364 | 1 | 1 | cs | TRUE
182 | LV_1347-2_0_6_line_182 |  | 179 | 180 | 0.016771 | 0.125 | 0.08 | 261 | 0 | 0.364 | 1 | 1 | cs | TRUE
183 | LV_1347-2_0_6_line_183 |  | 179 | 181 | 0.028576 | 0.125 | 0.08 | 261 | 0 | 0.364 | 1 | 1 | cs | TRUE
184 | LV_1347-2_0_6_line_184 |  | 180 | 182 | 0.0015128 | 0.125 | 0.08 | 261 | 0 | 0.364 | 1 | 1 | cs | TRUE
185 | LV_1347-2_0_6_line_185 |  | 181 | 193 | 0.0091444 | 0.125 | 0.08 | 261 | 0 | 0.364 | 1 | 1 | cs | TRUE
186 | LV_1347-2_0_6_line_186 |  | 182 | 183 | 0.025784 | 0.125 | 0.08 | 261 | 0 | 0.364 | 1 | 1 | cs | TRUE
187 | LV_1347-2_0_6_line_187 |  | 183 | 184 | 0.001671 | 0.125 | 0.08 | 261 | 0 | 0.364 | 1 | 1 | cs | TRUE
188 | LV_1347-2_0_6_line_188 |  | 185 | 186 | 0.023034 | 0.125 | 0.08 | 261 | 0 | 0.364 | 1 | 1 | cs | TRUE
189 | LV_1347-2_0_6_line_189 |  | 185 | 187 | 0.044993 | 0.125 | 0.08 | 261 | 0 | 0.364 | 1 | 1 | cs | TRUE
190 | LV_1347-2_0_6_line_190 |  | 187 | 188 | 0.040361 | 0.125 | 0.08 | 261 | 0 | 0.364 | 1 | 1 | cs | TRUE
191 | LV_1347-2_0_6_line_191 |  | 189 | 190 | 0.0088173 | 0.125 | 0.08 | 261 | 0 | 0.364 | 1 | 1 | cs | TRUE
192 | LV_1347-2_0_6_line_192 |  | 190 | 194 | 0.020804 | 0.125 | 0.08 | 261 | 0 | 0.364 | 1 | 1 | cs | TRUE
193 | LV_1347-2_0_6_line_193 |  | 191 | 192 | 0.024175 | 0.125 | 0.08 | 261 | 0 | 0.364 | 1 | 1 | cs | TRUE
194 | LV_1347-2_0_6_line_194 |  | 192 | 193 | 0.031337 | 0.125 | 0.08 | 261 | 0 | 0.364 | 1 | 1 | cs | TRUE
195 | LV_1347-2_0_6_line_195 |  | 195 | 196 | 0.034871 | 0.125 | 0.08 | 261 | 0 | 0.364 | 1 | 1 | cs | TRUE

## trafo
| name | std_type | hv_bus | lv_bus | sn_mva | vn_hv_kv | vn_lv_kv | vk_percent | vkr_percent | pfe_kw | i0_percent | shift_degree | tap_side | tap_neutral | tap_min | tap_max | tap_step_percent | tap_step_degree | tap_pos | tap_phase_shifter | parallel | df | in_service
0 | LV_1347-2_0_6_trafo_104 | 0.63 MVA 20/0.4 kV | 197 | 119 | 0.63 | 20 | 0.4 | 6 | 1.206 | 1.65 | 0.2619 | 150 | hv | 0 | -2 | 2 | 2.5 | 0 | 0 | FALSE | 1 | 1 | TRUE

## line_geodata
| x0 | y0 | x1 | y1 | x2 | y2 | x3 | y3 | x4 | y4 | x5 | y5 | x6 | y6
0 | 2714396.0897 | 1228872.8908 | 2714642.6517 | 1228755.2759
1 | 2714396.0897 | 1228872.8908 | 2714390.5077 | 1228873.8954
2 | 2714396.0897 | 1228872.8908 | 2714401.0858 | 1228895.596
3 | 2714390.5077 | 1228873.8954 | 2714378.8151 | 1228876.1986
4 | 2714406.003 | 1228917.9424 | 2714401.0858 | 1228895.596
5 | 2714819.1579 | 1229491.8456 | 2714861.82 | 1229529.2041
6 | 2714819.1579 | 1229491.8456 | 2714791.8159 | 1229468.1148
7 | 2714771.3768 | 1229241.884 | 2714791.8159 | 1229468.1148
8 | 2714763.5009 | 1229167.9751 | 2714774.8207 | 1229182.6049 | 2714780.3214 | 1229195.6101 | 2714780.0751 | 1229225.6287 | 2714776.5048 | 1229235.4896 | 2714771.3768 | 1229241.884
9 | 2714686.324 | 1229099.6109 | 2714763.5009 | 1229167.9751
10 | 2714570.3676 | 1229283.6751 | 2714529.677 | 1229264.3224
11 | 2714570.3676 | 1229283.6751 | 2714561.5226 | 1229303.0823
12 | 2714512.8843 | 1229256.3357 | 2714529.677 | 1229264.3224
13 | 2714561.5226 | 1229303.0823 | 2714545.1818 | 1229338.9364
14 | 2714512.8843 | 1229256.3357 | 2714505.4705 | 1229273.455
15 | 2714512.8843 | 1229256.3357 | 2714508.3708 | 1229254.1886
16 | 2714534.6183 | 1229362.1141 | 2714545.1818 | 1229338.9364
17 | 2714505.4705 | 1229273.455 | 2714502.7674 | 1229279.6967
18 | 2714485.4906 | 1229243.3044 | 2714508.3708 | 1229254.1886
19 | 2714509.0771 | 1229418.1437 | 2714534.6183 | 1229362.1141
20 | 2714540.657 | 1229724.6678 | 2714538.4172 | 1229714.2832 | 2714540.8313 | 1229705.0114 | 2714531.368 | 1229692.7637
21 | 2714515.3745 | 1229627.7736 | 2714531.368 | 1229692.7637
22 | 2714515.3745 | 1229627.7736 | 2714535.8061 | 1229639.4192 | 2714545.4966 | 1229637.5154 | 2714552.8583 | 1229625.5257 | 2714555.5102 | 1229618.4602 | 2714549.8412 | 1229607.8983 | 2714547.7522 | 1229605.0076
23 | 2714470.6291 | 1229609.2298 | 2714497.5106 | 1229623.2026 | 2714504.6706 | 1229621.6725 | 2714515.3745 | 1229627.7736
24 | 2714430.7148 | 1229583.008 | 2714432.2757 | 1229589.3096 | 2714470.6291 | 1229609.2298
25 | 2714470.6291 | 1229609.2298 | 2714473.6414 | 1229626.7236 | 2714479.9284 | 1229630.3221
26 | 2714430.7148 | 1229583.008 | 2714440.7123 | 1229562.6374
27 | 2714473.7291 | 1229495.1008 | 2714467.272 | 1229508.5203 | 2714440.7123 | 1229562.6374
28 | 2714478.2377 | 1229487.6373 | 2714473.7291 | 1229495.1008
29 | 2714478.2377 | 1229487.6373 | 2714484.935 | 1229472.7784
30 | 2714484.935 | 1229472.7784 | 2714487.1354 | 1229467.8965
31 | 2714495.1466 | 1229450.1225 | 2714487.1354 | 1229467.8965
32 | 2714686.324 | 1229099.6109 | 2714667.4848 | 1229082.9229
33 | 2714614.8233 | 1229041.4657 | 2714628.7956 | 1229048.6516 | 2714667.4848 | 1229082.9229
34 | 2714614.8233 | 1229041.4657 | 2714603.4496 | 1229049.6417
35 | 2714603.4496 | 1229049.6417 | 2714624.5166 | 1229067.0997
36 | 2714603.4496 | 1229049.6417 | 2714587.1118 | 1229068.8419 | 2714579.178 | 1229077.0621 | 2714570.7962 | 1229083.6557
37 | 2714631.0634 | 1229072.5249 | 2714624.5166 | 1229067.0997
38 | 2714570.7962 | 1229083.6557 | 2714570.1618 | 1229084.1548
39 | 2714504.8214 | 1229162.5065 | 2714514.9942 | 1229169.7312
40 | 2714504.8214 | 1229162.5065 | 2714493.4593 | 1229154.437
41 | 2714514.9942 | 1229169.7312 | 2714530.9892 | 1229181.0909
42 | 2714493.4593 | 1229154.437 | 2714472.6887 | 1229139.6857
43 | 2714461.932 | 1229129.879 | 2714471.0265 | 1229138.5052 | 2714472.6887 | 1229139.6857
44 | 2714461.932 | 1229129.879 | 2714464.5417 | 1229129.5313
45 | 2714444.2525 | 1229132.9968 | 2714461.932 | 1229129.879
46 | 2714513.7501 | 1229120.547 | 2714505.9762 | 1229124.0111 | 2714464.5417 | 1229129.5313
47 | 2714444.2525 | 1229132.9968 | 2714445.7386 | 1229108.9512 | 2714443.9634 | 1229101.282
48 | 2714444.2525 | 1229132.9968 | 2714442.2639 | 1229138.2738
49 | 2714258.6493 | 1228979.1928 | 2714267.9319 | 1228980.2725
50 | 2714258.6493 | 1228979.1928 | 2714244.046 | 1228977.4942 | 2714240.5431 | 1228977.0598
51 | 2714288.4991 | 1228982.6648 | 2714267.9319 | 1228980.2725
52 | 2714240.5431 | 1228977.0598 | 2714220.2041 | 1228974.5378
53 | 2714307.6753 | 1228984.8953 | 2714288.4991 | 1228982.6648
54 | 2714207.234 | 1228972.9295 | 2714220.2041 | 1228974.5378
55 | 2714310.7341 | 1228985.2511 | 2714307.6753 | 1228984.8953
56 | 2714207.234 | 1228972.9295 | 2714168.5667 | 1228918.2101
57 | 2714310.7341 | 1228985.2511 | 2714333.1484 | 1228987.8583
58 | 2714168.5667 | 1228918.2101 | 2714162.1781 | 1228919.5902
59 | 2714298.9774 | 1228891.9254 | 2714377.7528 | 1228876.4079
60 | 2714378.8151 | 1228876.1986 | 2714377.7528 | 1228876.4079
61 | 2714316.0565 | 1228922.9103 | 2714316.3185 | 1228922.9423
62 | 2714316.3185 | 1228922.9423 | 2714336.7867 | 1228925.4412
63 | 2714336.7867 | 1228925.4412 | 2714336.8707 | 1228925.4514
64 | 2714356.6345 | 1228927.8643 | 2714336.8707 | 1228925.4514
65 | 2714356.6345 | 1228927.8643 | 2714362.6198 | 1228928.595
66 | 2714362.6198 | 1228928.595 | 2714382.4056 | 1228931.0106
67 | 2714334.4422 | 1228988.0088 | 2714333.1484 | 1228987.8583
68 | 2714334.4422 | 1228988.0088 | 2714354.2427 | 1228990.3119
69 | 2714355.4312 | 1228990.4501 | 2714354.2427 | 1228990.3119
70 | 2714355.4312 | 1228990.4501 | 2714377.592 | 1228993.0278
71 | 2714378.1774 | 1228993.0959 | 2714377.592 | 1228993.0278
72 | 2714398.9291 | 1228995.5097 | 2714378.1774 | 1228993.0959
73 | 2714394.377 | 1228932.4721 | 2714382.4056 | 1228931.0106
74 | 2714409.6095 | 1228934.3318 | 2714394.377 | 1228932.4721
75 | 2714409.6095 | 1228934.3318 | 2714410.7776 | 1228940.0764
76 | 2714409.6095 | 1228934.3318 | 2714406.003 | 1228917.9424
77 | 2714410.7776 | 1228940.0764 | 2714415.7912 | 1228964.7327
78 | 2714415.7912 | 1228964.7327 | 2714420.3262 | 1228987.0352
79 | 2714417.4755 | 1229000.49 | 2714420.721 | 1228988.9768 | 2714420.3262 | 1228987.0352
80 | 2714417.4755 | 1229000.49 | 2714402.2253 | 1228995.8931 | 2714398.9291 | 1228995.5097
81 | 2714417.4755 | 1229000.49 | 2714421.912 | 1229006.168
82 | 2714425.6261 | 1229010.9215 | 2714425.6261 | 1229010.9215 | 2714421.912 | 1229006.168
83 | 2714425.6261 | 1229010.9215 | 2714429.4895 | 1229031.5685
84 | 2714429.4895 | 1229031.5685 | 2714433.722 | 1229054.1888
85 | 2714436.5035 | 1229069.0537 | 2714433.722 | 1229054.1888
86 | 2714436.5035 | 1229069.0537 | 2714416.7124 | 1229066.478
87 | 2714436.5035 | 1229069.0537 | 2714438.2716 | 1229076.6922
88 | 2714414.4452 | 1229066.1829 | 2714416.7124 | 1229066.478
89 | 2714438.2716 | 1229076.6922 | 2714443.9634 | 1229101.282
90 | 2714495.4911 | 1229018.726 | 2714499.6051 | 1229041.6676
91 | 2714492.2078 | 1229000.4168 | 2714495.4911 | 1229018.726
92 | 2714499.6051 | 1229041.6676 | 2714500.1274 | 1229044.5804
93 | 2714503.2833 | 1229062.1795 | 2714500.1274 | 1229044.5804
94 | 2714503.2833 | 1229062.1795 | 2714505.0758 | 1229072.1751
95 | 2714507.373 | 1229084.9852 | 2714505.0758 | 1229072.1751
96 | 2714414.4452 | 1229066.1829 | 2714395.8493 | 1229063.7627
97 | 2714395.8493 | 1229063.7627 | 2714385.9367 | 1229062.4726
98 | 2714511.5253 | 1229108.1404 | 2714507.373 | 1229084.9852
99 | 2714376.5291 | 1229061.2483 | 2714385.9367 | 1229062.4726
100 | 2714376.5291 | 1229061.2483 | 2714356.0435 | 1229058.5822
101 | 2714356.0435 | 1229058.5822 | 2714343.2717 | 1229056.92
102 | 2714333.1743 | 1229055.6059 | 2714343.2717 | 1229056.92
103 | 2714333.1743 | 1229055.6059 | 2714317.3283 | 1229053.5436
104 | 2714309.353 | 1229052.5056 | 2714317.3283 | 1229053.5436
105 | 2714309.353 | 1229052.5056 | 2714294.71 | 1229050.5999
106 | 2714287.6071 | 1229049.6755 | 2714294.71 | 1229050.5999
107 | 2714287.6071 | 1229049.6755 | 2714272.0083 | 1229047.6454
108 | 2714264.8486 | 1229046.7136 | 2714272.0083 | 1229047.6454
109 | 2714264.8486 | 1229046.7136 | 2714249.8003 | 1229044.7551
110 | 2714241.9984 | 1229043.7398 | 2714249.8003 | 1229044.7551
111 | 2714225.2554 | 1229041.5607 | 2714241.9984 | 1229043.7398
112 | 2714225.2554 | 1229041.5607 | 2714220.4379 | 1229040.9915
113 | 2714220.4379 | 1229040.9915 | 2714200.1108 | 1229038.5897
114 | 2714216.5647 | 1229106.5442 | 2714218.7403 | 1229090.2766
115 | 2714216.5647 | 1229106.5442 | 2714232.6365 | 1229108.5493
116 | 2714232.6365 | 1229108.5493 | 2714255.1101 | 1229111.3531
117 | 2714255.1101 | 1229111.3531 | 2714274.9586 | 1229113.8293
118 | 2714274.9586 | 1229113.8293 | 2714295.2613 | 1229116.3623
119 | 2714310.2296 | 1229118.2297 | 2714295.2613 | 1229116.3623
120 | 2714310.2296 | 1229118.2297 | 2714322.5836 | 1229119.7709
121 | 2714322.5836 | 1229119.7709 | 2714343.957 | 1229122.4374
122 | 2714343.957 | 1229122.4374 | 2714374.8867 | 1229126.2962
123 | 2714374.8867 | 1229126.2962 | 2714406.9889 | 1229130.3012
124 | 2714406.9889 | 1229130.3012 | 2714413.4076 | 1229131.1019 | 2714427.3424 | 1229134.5652
125 | 2714442.2639 | 1229138.2738 | 2714427.3424 | 1229134.5652
126 | 2714442.2639 | 1229138.2738 | 2714436.4391 | 1229151.5053 | 2714431.371 | 1229162.4385 | 2714427.1607 | 1229173.3059
127 | 2714427.1607 | 1229173.3059 | 2714424.7002 | 1229179.6567
128 | 2714412.3121 | 1229211.6323 | 2714424.7002 | 1229179.6567
129 | 2714401.259 | 1229207.5165 | 2714412.3121 | 1229211.6323
130 | 2714412.3121 | 1229211.6323 | 2714422.4699 | 1229215.7976
131 | 2714513.7501 | 1229120.547 | 2714511.5253 | 1229108.1404
132 | 2714513.7501 | 1229120.547 | 2714532.6401 | 1229109.7422
133 | 2714533.5715 | 1229109.2094 | 2714532.6401 | 1229109.7422
134 | 2714533.5715 | 1229109.2094 | 2714539.9106 | 1229105.5835 | 2714552.4724 | 1229096.9914
135 | 2714565.7684 | 1229087.6109 | 2714562.98 | 1229089.8044 | 2714552.4724 | 1229096.9914
136 | 2714565.7684 | 1229087.6109 | 2714570.1618 | 1229084.1548
137 | 2714485.4906 | 1229243.3044 | 2714460.2141 | 1229231.2802 | 2714445.743 | 1229225.3481
138 | 2714444.8156 | 1229224.9679 | 2714445.743 | 1229225.3481
139 | 2714422.4699 | 1229215.7976 | 2714444.8156 | 1229224.9679
140 | 2714444.8156 | 1229224.9679 | 2714437.6489 | 1229244.7502
141 | 2714492.0596 | 1229304.4221 | 2714502.7674 | 1229279.6967
142 | 2714422.4699 | 1229215.7976 | 2714420.5979 | 1229220.5319 | 2714419.6701 | 1229220.184
143 | 2714437.6489 | 1229244.7502 | 2714428.2843 | 1229270.5993
144 | 2714492.0596 | 1229304.4221 | 2714489.1113 | 1229311.2301
145 | 2714424.6025 | 1229280.762 | 2714428.2843 | 1229270.5993
146 | 2714401.259 | 1229207.5165 | 2714402.5149 | 1229204.4716
147 | 2714399.2453 | 1229212.5261 | 2714401.259 | 1229207.5165
148 | 2714417.2918 | 1229300.9418 | 2714424.6025 | 1229280.762
149 | 2714399.2453 | 1229212.5261 | 2714394.7566 | 1229210.8235
150 | 2714381.8892 | 1229205.9427 | 2714394.7566 | 1229210.8235
151 | 2714383.344 | 1229200.8334 | 2714384.9233 | 1229201.4225
152 | 2714381.8892 | 1229205.9427 | 2714383.344 | 1229200.8334
153 | 2714381.8892 | 1229205.9427 | 2714372.599 | 1229238.603
154 | 2714381.8892 | 1229205.9427 | 2714374.3086 | 1229203.0161
155 | 2714366.2979 | 1229194.4219 | 2714364.2175 | 1229193.6394
156 | 2714363.0601 | 1229193.2041 | 2714364.2175 | 1229193.6394
157 | 2714372.599 | 1229238.603 | 2714366.4462 | 1229260.2333
158 | 2714361.6091 | 1229198.1133 | 2714374.3086 | 1229203.0161
159 | 2714363.0601 | 1229193.2041 | 2714341.1941 | 1229186.4646
160 | 2714361.6091 | 1229198.1133 | 2714363.0601 | 1229193.2041
161 | 2714361.6091 | 1229198.1133 | 2714358.7302 | 1229207.8706
162 | 2714341.1941 | 1229186.4646 | 2714323.3856 | 1229180.9758
163 | 2714320.5786 | 1229180.1106 | 2714323.3856 | 1229180.9758
164 | 2714358.7302 | 1229207.8706 | 2714341.1647 | 1229267.4035
165 | 2714320.5786 | 1229180.1106 | 2714305.2285 | 1229175.6188
166 | 2714319.319 | 1229184.9235 | 2714320.5786 | 1229180.1106
167 | 2714319.319 | 1229184.9235 | 2714332.0373 | 1229188.4472
168 | 2714319.319 | 1229184.9235 | 2714315.8947 | 1229197.24
169 | 2714319.319 | 1229184.9235 | 2714303.7656 | 1229180.7435 | 2714288.1312 | 1229177.8419
170 | 2714305.2285 | 1229175.6188 | 2714290.4807 | 1229171.3032 | 2714266.4278 | 1229167.244
171 | 2714266.4278 | 1229167.244 | 2714264.3404 | 1229166.8917
172 | 2714315.8947 | 1229197.24 | 2714310.2224 | 1229217.6416
173 | 2714286.5013 | 1229177.5394 | 2714288.1312 | 1229177.8419
174 | 2714264.3404 | 1229166.8917 | 2714229.77 | 1229161.0576
175 | 2714305.8225 | 1229233.4673 | 2714310.2224 | 1229217.6416
176 | 2714265.7929 | 1229173.696 | 2714286.5013 | 1229177.5394
177 | 2714236.7101 | 1229168.2984 | 2714265.7929 | 1229173.696
178 | 2714305.8225 | 1229233.4673 | 2714301.3728 | 1229249.4718
179 | 2714301.3728 | 1229249.4718 | 2714297.1502 | 1229264.6593 | 2714288.9261 | 1229264.7401
180 | 2714288.9261 | 1229264.7401 | 2714311.1348 | 1229292.2663
181 | 2714311.1348 | 1229292.2663 | 2714310.4393 | 1229295.0334
182 | 2714299.2898 | 1229339.3917 | 2714303.378 | 1229323.1268
183 | 2714299.2898 | 1229339.3917 | 2714292.642 | 1229360.7695 | 2714296.6125 | 1229365.5161
184 | 2714303.7468 | 1229321.6596 | 2714303.378 | 1229323.1268
185 | 2714294.0869 | 1229374.2966 | 2714295.0725 | 1229371.5134 | 2714296.6125 | 1229365.5161
186 | 2714303.7468 | 1229321.6596 | 2714310.032 | 1229296.6539
187 | 2714310.032 | 1229296.6539 | 2714310.4393 | 1229295.0334
188 | 2714417.2918 | 1229300.9418 | 2714409.4467 | 1229322.5983
189 | 2714394.1223 | 1229364.9014 | 2714409.4467 | 1229322.5983
190 | 2714394.1223 | 1229364.9014 | 2714430.7459 | 1229381.8639
191 | 2714480.8437 | 1229330.3208 | 2714472.8402 | 1229326.6209
192 | 2714480.8437 | 1229330.3208 | 2714489.1113 | 1229311.2301
193 | 2714343.6621 | 1229398.719 | 2714323.0948 | 1229386.0143
194 | 2714294.0869 | 1229374.2966 | 2714320.3338 | 1229384.3088 | 2714323.0948 | 1229386.0143
195 | 2714509.0771 | 1229418.1437 | 2714495.1466 | 1229450.1225

## bus_geodata
| x | y | coords
0 | 2714642.6517 | 1228755.2759
1 | 2714396.0897 | 1228872.8908
2 | 2714390.5077 | 1228873.8954
3 | 2714401.0858 | 1228895.596
4 | 2714861.82 | 1229529.2041
5 | 2714819.1579 | 1229491.8456
6 | 2714791.8159 | 1229468.1148
7 | 2714771.3768 | 1229241.884
8 | 2714763.5009 | 1229167.9751
9 | 2714570.3676 | 1229283.6751
10 | 2714529.677 | 1229264.3224
11 | 2714561.5226 | 1229303.0823
12 | 2714512.8843 | 1229256.3357
13 | 2714545.1818 | 1229338.9364
14 | 2714505.4705 | 1229273.455
15 | 2714508.3708 | 1229254.1886
16 | 2714534.6183 | 1229362.1141
17 | 2714531.368 | 1229692.7637
18 | 2714540.657 | 1229724.6678
19 | 2714515.3745 | 1229627.7736
20 | 2714547.7522 | 1229605.0076
21 | 2714470.6291 | 1229609.2298
22 | 2714479.9284 | 1229630.3221
23 | 2714430.7148 | 1229583.008
24 | 2714440.7123 | 1229562.6374
25 | 2714473.7291 | 1229495.1008
26 | 2714478.2377 | 1229487.6373
27 | 2714484.935 | 1229472.7784
28 | 2714487.1354 | 1229467.8965
29 | 2714686.324 | 1229099.6109
30 | 2714667.4848 | 1229082.9229
31 | 2714614.8233 | 1229041.4657
32 | 2714603.4496 | 1229049.6417
33 | 2714624.5166 | 1229067.0997
34 | 2714570.7962 | 1229083.6557
35 | 2714504.8214 | 1229162.5065
36 | 2714514.9942 | 1229169.7312
37 | 2714493.4593 | 1229154.437
38 | 2714530.9892 | 1229181.0909
39 | 2714472.6887 | 1229139.6857
40 | 2714461.932 | 1229129.879
41 | 2714464.5417 | 1229129.5313
42 | 2714444.2525 | 1229132.9968
43 | 2714258.6493 | 1228979.1928
44 | 2714267.9319 | 1228980.2725
45 | 2714240.5432 | 1228977.0598
46 | 2714288.4991 | 1228982.6648
47 | 2714220.2041 | 1228974.5378
48 | 2714307.6753 | 1228984.8953
49 | 2714207.234 | 1228972.9295
50 | 2714310.7341 | 1228985.2511
51 | 2714168.5667 | 1228918.2101
52 | 2714298.9774 | 1228891.9254
53 | 2714377.7528 | 1228876.4079
54 | 2714378.8151 | 1228876.1986
55 | 2714162.1781 | 1228919.5902
56 | 2714316.0565 | 1228922.9103
57 | 2714316.3185 | 1228922.9423
58 | 2714336.7867 | 1228925.4412
59 | 2714336.8707 | 1228925.4514
60 | 2714356.6345 | 1228927.8643
61 | 2714362.6198 | 1228928.595
62 | 2714333.1484 | 1228987.8583
63 | 2714334.4422 | 1228988.0088
64 | 2714354.2427 | 1228990.3119
65 | 2714355.4312 | 1228990.4502
66 | 2714377.592 | 1228993.0278
67 | 2714378.1774 | 1228993.0959
68 | 2714382.4056 | 1228931.0106
69 | 2714394.377 | 1228932.4721
70 | 2714409.6095 | 1228934.3318
71 | 2714410.7776 | 1228940.0764
72 | 2714406.003 | 1228917.9424
73 | 2714415.7912 | 1228964.7327
74 | 2714420.3262 | 1228987.0352
75 | 2714398.9291 | 1228995.5097
76 | 2714417.4755 | 1229000.49
77 | 2714421.912 | 1229006.168
78 | 2714425.6261 | 1229010.9215
79 | 2714429.4895 | 1229031.5685
80 | 2714433.722 | 1229054.1888
81 | 2714436.5035 | 1229069.0537
82 | 2714416.7124 | 1229066.478
83 | 2714438.2716 | 1229076.6922
84 | 2714495.4911 | 1229018.726
85 | 2714499.6051 | 1229041.6676
86 | 2714492.2078 | 1229000.4168
87 | 2714500.1274 | 1229044.5804
88 | 2714503.2833 | 1229062.1795
89 | 2714505.0758 | 1229072.1751
90 | 2714414.4452 | 1229066.1829
91 | 2714443.9634 | 1229101.282
92 | 2714395.8493 | 1229063.7627
93 | 2714507.373 | 1229084.9852
94 | 2714385.9367 | 1229062.4726
95 | 2714376.5291 | 1229061.2483
96 | 2714356.0435 | 1229058.5822
97 | 2714343.2717 | 1229056.92
98 | 2714333.1743 | 1229055.6059
99 | 2714317.3283 | 1229053.5436
100 | 2714309.353 | 1229052.5056
101 | 2714294.71 | 1229050.5999
102 | 2714287.6071 | 1229049.6755
103 | 2714272.0083 | 1229047.6454
104 | 2714264.8486 | 1229046.7136
105 | 2714249.8003 | 1229044.7551
106 | 2714241.9984 | 1229043.7398
107 | 2714225.2554 | 1229041.5607
108 | 2714220.4379 | 1229040.9915
109 | 2714200.1108 | 1229038.5897
110 | 2714218.7403 | 1229090.2766
111 | 2714216.5647 | 1229106.5442
112 | 2714232.6365 | 1229108.5493
113 | 2714255.1101 | 1229111.3531
114 | 2714274.9586 | 1229113.8293
115 | 2714295.2613 | 1229116.3623
116 | 2714310.2296 | 1229118.2297
117 | 2714322.5836 | 1229119.7709
118 | 2714343.957 | 1229122.4374
119 | 2714374.8867 | 1229126.2962
120 | 2714406.9889 | 1229130.3012
121 | 2714427.3424 | 1229134.5652
122 | 2714442.2639 | 1229138.2738
123 | 2714427.1607 | 1229173.3059
124 | 2714424.7002 | 1229179.6567
125 | 2714412.3121 | 1229211.6323
126 | 2714513.7501 | 1229120.547
127 | 2714511.5253 | 1229108.1404
128 | 2714532.6401 | 1229109.7422
129 | 2714533.5715 | 1229109.2094
130 | 2714552.4724 | 1229096.9914
131 | 2714565.7684 | 1229087.6109
132 | 2714570.1618 | 1229084.1548
133 | 2714631.0634 | 1229072.5249
134 | 2714485.4906 | 1229243.3044
135 | 2714445.743 | 1229225.3481
136 | 2714444.8156 | 1229224.9679
137 | 2714502.7674 | 1229279.6967
138 | 2714422.4699 | 1229215.7976
139 | 2714437.6489 | 1229244.7502
140 | 2714492.0596 | 1229304.4221
141 | 2714419.6701 | 1229220.184
142 | 2714428.2843 | 1229270.5993
143 | 2714401.259 | 1229207.5165
144 | 2714424.6025 | 1229280.762
145 | 2714402.5149 | 1229204.4716
146 | 2714399.2453 | 1229212.5261
147 | 2714394.7566 | 1229210.8235
148 | 2714384.9233 | 1229201.4225
149 | 2714383.344 | 1229200.8334
150 | 2714381.8892 | 1229205.9427
151 | 2714366.2979 | 1229194.4219
152 | 2714364.2175 | 1229193.6394
153 | 2714372.599 | 1229238.603
154 | 2714374.3086 | 1229203.0161
155 | 2714363.0601 | 1229193.2041
156 | 2714366.4462 | 1229260.2333
157 | 2714361.6091 | 1229198.1133
158 | 2714341.1941 | 1229186.4646
159 | 2714323.3856 | 1229180.9758
160 | 2714358.7302 | 1229207.8706
161 | 2714320.5786 | 1229180.1106
162 | 2714341.1647 | 1229267.4035
163 | 2714332.0373 | 1229188.4472
164 | 2714319.319 | 1229184.9235
165 | 2714305.2285 | 1229175.6188
166 | 2714266.4278 | 1229167.244
167 | 2714315.8947 | 1229197.24
168 | 2714288.1312 | 1229177.8419
169 | 2714264.3404 | 1229166.8917
170 | 2714310.2224 | 1229217.6416
171 | 2714286.5013 | 1229177.5394
172 | 2714229.77 | 1229161.0576
173 | 2714236.7101 | 1229168.2984
174 | 2714265.7929 | 1229173.696
175 | 2714305.8225 | 1229233.4673
176 | 2714301.3728 | 1229249.4718
177 | 2714288.9261 | 1229264.7401
178 | 2714311.1348 | 1229292.2663
179 | 2714299.2898 | 1229339.3917
180 | 2714303.378 | 1229323.1268
181 | 2714296.6125 | 1229365.5161
182 | 2714303.7468 | 1229321.6596
183 | 2714310.032 | 1229296.6539
184 | 2714310.4393 | 1229295.0334
185 | 2714409.4467 | 1229322.5983
186 | 2714417.2918 | 1229300.9418
187 | 2714394.1223 | 1229364.9014
188 | 2714430.7459 | 1229381.8639
189 | 2714472.8402 | 1229326.6209
190 | 2714480.8437 | 1229330.3208
191 | 2714343.6621 | 1229398.719
192 | 2714323.0948 | 1229386.0143
193 | 2714294.0869 | 1229374.2966
194 | 2714489.1113 | 1229311.2301
195 | 2714509.0771 | 1229418.1437
196 | 2714495.1466 | 1229450.1225
197 | 2714442.2639 | 1229138.2738

## line_std_types
| c_nf_per_km | r_ohm_per_km | x_ohm_per_km | max_i_ka | type | q_mm2 | alpha | voltage_rating
NAYY 4x50 SE | 210 | 0.642 | 0.083 | 0.142 | cs | 50 | 0.00403 | LV
NAYY 4x120 SE | 264 | 0.225 | 0.08 | 0.242 | cs | 120 | 0.00403 | LV
NAYY 4x150 SE | 261 | 0.208 | 0.08 | 0.27 | cs | 150 | 0.00403 | LV
NA2XS2Y 1x95 RM/25 12/20 kV | 216 | 0.313 | 0.132 | 0.252 | cs | 95 | 0.00403 | MV
NA2XS2Y 1x185 RM/25 12/20 kV | 273 | 0.161 | 0.117 | 0.362 | cs | 185 | 0.00403 | MV
NA2XS2Y 1x240 RM/25 12/20 kV | 304 | 0.122 | 0.112 | 0.421 | cs | 240 | 0.00403 | MV
NA2XS2Y 1x95 RM/25 6/10 kV | 315 | 0.313 | 0.123 | 0.249 | cs | 95 | 0.00403 | MV
NA2XS2Y 1x185 RM/25 6/10 kV | 406 | 0.161 | 0.11 | 0.358 | cs | 185 | 0.00403 | MV
NA2XS2Y 1x240 RM/25 6/10 kV | 456 | 0.122 | 0.105 | 0.416 | cs | 240 | 0.00403 | MV
NA2XS2Y 1x150 RM/25 12/20 kV | 250 | 0.206 | 0.116 | 0.319 | cs | 150 | 0.00403 | MV
NA2XS2Y 1x120 RM/25 12/20 kV | 230 | 0.253 | 0.119 | 0.283 | cs | 120 | 0.00403 | MV
NA2XS2Y 1x70 RM/25 12/20 kV | 190 | 0.443 | 0.132 | 0.22 | cs | 70 | 0.00403 | MV
NA2XS2Y 1x150 RM/25 6/10 kV | 360 | 0.206 | 0.11 | 0.315 | cs | 150 | 0.00403 | MV
NA2XS2Y 1x120 RM/25 6/10 kV | 340 | 0.253 | 0.113 | 0.28 | cs | 120 | 0.00403 | MV
NA2XS2Y 1x70 RM/25 6/10 kV | 280 | 0.443 | 0.123 | 0.217 | cs | 70 | 0.00403 | MV
N2XS(FL)2Y 1x120 RM/35 64/110 kV | 112 | 0.153 | 0.166 | 0.366 | cs | 120 | 0.00393 | HV
N2XS(FL)2Y 1x185 RM/35 64/110 kV | 125 | 0.099 | 0.156 | 0.457 | cs | 185 | 0.00393 | HV
N2XS(FL)2Y 1x240 RM/35 64/110 kV | 135 | 0.075 | 0.149 | 0.526 | cs | 240 | 0.00393 | HV
N2XS(FL)2Y 1x300 RM/35 64/110 kV | 144 | 0.06 | 0.144 | 0.588 | cs | 300 | 0.00393 | HV
15-AL1/3-ST1A 0.4 | 11 | 1.8769 | 0.35 | 0.105 | ol | 16 | 0.00403 | LV
24-AL1/4-ST1A 0.4 | 11.25 | 1.2012 | 0.335 | 0.14 | ol | 24 | 0.00403 | LV
48-AL1/8-ST1A 0.4 | 12.2 | 0.5939 | 0.3 | 0.21 | ol | 48 | 0.00403 | LV
94-AL1/15-ST1A 0.4 | 13.2 | 0.306 | 0.29 | 0.35 | ol | 94 | 0.00403 | LV
34-AL1/6-ST1A 10.0 | 9.7 | 0.8342 | 0.36 | 0.17 | ol | 34 | 0.00403 | MV
48-AL1/8-ST1A 10.0 | 10.1 | 0.5939 | 0.35 | 0.21 | ol | 48 | 0.00403 | MV
70-AL1/11-ST1A 10.0 | 10.4 | 0.4132 | 0.339 | 0.29 | ol | 70 | 0.00403 | MV
94-AL1/15-ST1A 10.0 | 10.75 | 0.306 | 0.33 | 0.35 | ol | 94 | 0.00403 | MV
122-AL1/20-ST1A 10.0 | 11.1 | 0.2376 | 0.323 | 0.41 | ol | 122 | 0.00403 | MV
149-AL1/24-ST1A 10.0 | 11.25 | 0.194 | 0.315 | 0.47 | ol | 149 | 0.00403 | MV
34-AL1/6-ST1A 20.0 | 9.15 | 0.8342 | 0.382 | 0.17 | ol | 34 | 0.00403 | MV
48-AL1/8-ST1A 20.0 | 9.5 | 0.5939 | 0.372 | 0.21 | ol | 48 | 0.00403 | MV
70-AL1/11-ST1A 20.0 | 9.7 | 0.4132 | 0.36 | 0.29 | ol | 70 | 0.00403 | MV
94-AL1/15-ST1A 20.0 | 10 | 0.306 | 0.35 | 0.35 | ol | 94 | 0.00403 | MV
122-AL1/20-ST1A 20.0 | 10.3 | 0.2376 | 0.344 | 0.41 | ol | 122 | 0.00403 | MV
149-AL1/24-ST1A 20.0 | 10.5 | 0.194 | 0.337 | 0.47 | ol | 149 | 0.00403 | MV
184-AL1/30-ST1A 20.0 | 10.75 | 0.1571 | 0.33 | 0.535 | ol | 184 | 0.00403 | MV
243-AL1/39-ST1A 20.0 | 11 | 0.1188 | 0.32 | 0.645 | ol | 243 | 0.00403 | MV
48-AL1/8-ST1A 110.0 | 8 | 0.5939 | 0.46 | 0.21 | ol | 48 | 0.00403 | HV
70-AL1/11-ST1A 110.0 | 8.4 | 0.4132 | 0.45 | 0.29 | ol | 70 | 0.00403 | HV
94-AL1/15-ST1A 110.0 | 8.65 | 0.306 | 0.44 | 0.35 | ol | 94 | 0.00403 | HV
122-AL1/20-ST1A 110.0 | 8.5 | 0.2376 | 0.43 | 0.41 | ol | 122 | 0.00403 | HV
149-AL1/24-ST1A 110.0 | 8.75 | 0.194 | 0.41 | 0.47 | ol | 149 | 0.00403 | HV
184-AL1/30-ST1A 110.0 | 8.8 | 0.1571 | 0.4 | 0.535 | ol | 184 | 0.00403 | HV
243-AL1/39-ST1A 110.0 | 9 | 0.1188 | 0.39 | 0.645 | ol | 243 | 0.00403 | HV
305-AL1/39-ST1A 110.0 | 9.2 | 0.0949 | 0.38 | 0.74 | ol | 305 | 0.00403 | HV
490-AL1/64-ST1A 110.0 | 9.75 | 0.059 | 0.37 | 0.96 | ol | 490 | 0.00403 | HV
679-AL1/86-ST1A 110.0 | 9.95 | 0.042 | 0.36 | 1.15 | ol | 679 | 0.00403 | HV
490-AL1/64-ST1A 220.0 | 10 | 0.059 | 0.285 | 0.96 | ol | 490 | 0.00403 | HV
679-AL1/86-ST1A 220.0 | 11.7 | 0.042 | 0.275 | 1.15 | ol | 679 | 0.00403 | HV
490-AL1/64-ST1A 380.0 | 11 | 0.059 | 0.253 | 0.96 | ol | 490 | 0.00403 | HV
679-AL1/86-ST1A 380.0 | 14.6 | 0.042 | 0.25 | 1.15 | ol | 679 | 0.00403 | HV

## trafo_std_types
| i0_percent | pfe_kw | vkr_percent | sn_mva | vn_lv_kv | vn_hv_kv | vk_percent | shift_degree | vector_group | tap_side | tap_neutral | tap_min | tap_max | tap_step_degree | tap_step_percent | tap_phase_shifter
160 MVA 380/110 kV | 0.06 | 60 | 0.25 | 160 | 110 | 380 | 12.2 | 0 | Yy0 | hv | 0 | -9 | 9 | 0 | 1.5 | FALSE
100 MVA 220/110 kV | 0.06 | 55 | 0.26 | 100 | 110 | 220 | 12 | 0 | Yy0 | hv | 0 | -9 | 9 | 0 | 1.5 | FALSE
63 MVA 110/20 kV | 0.04 | 22 | 0.32 | 63 | 20 | 110 | 18 | 150 | YNd5 | hv | 0 | -9 | 9 | 0 | 1.5 | FALSE
40 MVA 110/20 kV | 0.05 | 18 | 0.34 | 40 | 20 | 110 | 16.2 | 150 | YNd5 | hv | 0 | -9 | 9 | 0 | 1.5 | FALSE
25 MVA 110/20 kV | 0.07 | 14 | 0.41 | 25 | 20 | 110 | 12 | 150 | YNd5 | hv | 0 | -9 | 9 | 0 | 1.5 | FALSE
63 MVA 110/10 kV | 0.04 | 22 | 0.32 | 63 | 10 | 110 | 18 | 150 | YNd5 | hv | 0 | -9 | 9 | 0 | 1.5 | FALSE
40 MVA 110/10 kV | 0.05 | 18 | 0.34 | 40 | 10 | 110 | 16.2 | 150 | YNd5 | hv | 0 | -9 | 9 | 0 | 1.5 | FALSE
25 MVA 110/10 kV | 0.07 | 14 | 0.41 | 25 | 10 | 110 | 12 | 150 | YNd5 | hv | 0 | -9 | 9 | 0 | 1.5 | FALSE
0.25 MVA 20/0.4 kV | 0.32 | 0.8 | 1.44 | 0.25 | 0.4 | 20 | 6 | 150 | Yzn5 | hv | 0 | -2 | 2 | 0 | 2.5 | FALSE
0.4 MVA 20/0.4 kV | 0.3375 | 1.35 | 1.425 | 0.4 | 0.4 | 20 | 6 | 150 | Dyn5 | hv | 0 | -2 | 2 | 0 | 2.5 | FALSE
0.63 MVA 20/0.4 kV | 0.2619 | 1.65 | 1.206 | 0.63 | 0.4 | 20 | 6 | 150 | Dyn5 | hv | 0 | -2 | 2 | 0 | 2.5 | FALSE
0.25 MVA 10/0.4 kV | 0.24 | 0.6 | 1.2 | 0.25 | 0.4 | 10 | 4 | 150 | Dyn5 | hv | 0 | -2 | 2 | 0 | 2.5 | FALSE
0.4 MVA 10/0.4 kV | 0.2375 | 0.95 | 1.325 | 0.4 | 0.4 | 10 | 4 | 150 | Dyn5 | hv | 0 | -2 | 2 | 0 | 2.5 | FALSE
0.63 MVA 10/0.4 kV | 0.1873 | 1.18 | 1.0794 | 0.63 | 0.4 | 10 | 4 | 150 | Dyn5 | hv | 0 | -2 | 2 | 0 | 2.5 | FALSE

## trafo3w_std_types
| sn_hv_mva | sn_mv_mva | sn_lv_mva | vn_hv_kv | vn_mv_kv | vn_lv_kv | vk_hv_percent | vk_mv_percent | vk_lv_percent | vkr_hv_percent | vkr_mv_percent | vkr_lv_percent | pfe_kw | i0_percent | shift_mv_degree | shift_lv_degree | vector_group | tap_side | tap_neutral | tap_min | tap_max | tap_step_percent
63/25/38 MVA 110/20/10 kV | 63 | 25 | 38 | 110 | 20 | 10 | 10.4 | 10.4 | 10.4 | 0.28 | 0.32 | 0.35 | 35 | 0.89 | 0 | 0 | YN0yn0yn0 | hv | 0 | -10 | 10 | 1.2
63/25/38 MVA 110/10/10 kV | 63 | 25 | 38 | 110 | 10 | 10 | 10.4 | 10.4 | 10.4 | 0.28 | 0.32 | 0.35 | 35 | 0.89 | 0 | 0 | YN0yn0yn0 | hv | 0 | -10 | 10 | 1.2

## fuse_std_types
| fuse_type | i_rated_a | t_avg | t_min | t_total | x_avg | x_min | x_total
HV 100A | HV 100A | 100 | 0 | [10.0, 3.64, 0.854, 0.281, 0.1, 0.0531, 0.022, 0.01] | [10.0, 4.267, 1.21, 0.403, 0.1, 0.058, 0.022, 0.01] | 0 | [300.0, 350.0, 450.0, 550.0, 700.0, 850.0, 1200.0, 1752.0] | [600.0, 700.0, 900.0, 1150.0, 1665.0, 2000.0, 3000.0, 4313.0]
HV 10A | HV 10A | 10 | 0 | [10.0, 1675.0, 0.344, 0.156, 0.1, 0.0417, 0.0171, 0.01] | [10.0, 1.3, 0.3, 0.155, 0.1, 0.0555, 0.023, 0.01] | 0 | [30.0, 32.0, 35.0, 37.0, 39.0, 50.0, 70.0, 88.0] | [60.0, 70.0, 80.0, 87.0, 94.0, 110.0, 150.0, 216.0]
HV 125A | HV 125A | 125 | 0 | [10.0, 1.82, 0.344, 0.1, 0.0467, 0.0269, 0.01] | [10.0, 2.478, 0.426, 0.1, 0.0427, 0.0211, 0.01] | 0 | [375.0, 500.0, 700.0, 925.0, 1200.0, 1500.0, 2341.0] | [750.0, 1000.0, 1500.0, 2200.0, 3000.0, 4000.0, 5765.0]
HV 160A | HV 160A | 160 | 0 | [10.0, 4.15, 1.03, 0.198, 0.1, 0.051, 0.0172, 0.01] | [10.0, 2.3, 0.734, 0.274, 0.1, 0.046, 0.0177, 0.01] | 0 | [480.0, 550.0, 700.0, 1000.0, 1260.0, 1600.0, 2500.0, 3227.0] | [960.0, 1300.0, 1700.0, 2200.0, 2996.0, 4000.0, 6000.0, 7946.0]
HV 16A | HV 16A | 16 | 0 | [10.0, 0.352, 0.164, 0.1, 0.0649, 0.0342, 0.01] | [10.0, 2.34, 0.722, 0.181, 0.1, 0.055, 0.0296, 0.01] | 0 | [48.0, 60.0, 65.0, 71.0, 80.0, 100.0, 162.0] | [96.0, 110.0, 125.0, 150.0, 168.0, 200.0, 250.0, 398.0]
HV 200A | HV 200A | 200 | 0 | [10.0, 4.267, 1.21, 0.403, 0.1, 0.058, 0.022, 0.01] | [10.0, 3.73, 1.654, 0.328, 0.1, 0.0531, 0.019, 0.01] | 0 | [600.0, 700.0, 900.0, 1150.0, 1665.0, 2000.0, 3000.0, 4313.0] | [1200.0, 1500.0, 1800.0, 2700.0, 3960.0, 5000.0, 7500.0, 10620.0]
HV 20A | HV 20A | 20 | 0 | [10.0, 1.3, 0.3, 0.155, 0.1, 0.0555, 0.023, 0.01] | [10.0, 1.3, 0.161, 0.1, 0.0611, 0.0399, 0.0141, 0.01] | 0 | [60.0, 70.0, 80.0, 87.0, 94.0, 110.0, 150.0, 216.0] | [120.0, 150.0, 200.0, 223.0, 260.0, 300.0, 450.0, 532.0]
HV 25A | HV 25A | 25 | 0 | [10.0, 2.512, 0.833, 0.299, 0.1, 0.0372, 0.0223, 0.01] | [10.0, 3.125, 0.597, 0.198, 0.1, 0.0378, 0.022, 0.01] | 0 | [75.0, 82.0, 90.0, 100.0, 124.0, 170.0, 200.0, 289.0] | [150.0, 170.0, 210.0, 250.0, 294.0, 400.0, 500.0, 711.0]
HV 31.5A | HV 31.5A | 31.5 | 0 | [10.0, 2.34, 0.722, 0.181, 0.1, 0.055, 0.0296, 0.01] | [10.0, 2.84, 0.368, 0.164, 0.1, 0.0621, 0.0378, 0.0195, 0.01] | 0 | [95.0, 110.0, 125.0, 150.0, 165.0, 200.0, 250.0, 390.0] | [189.0, 220.0, 300.0, 350.0, 393.0, 450.0, 530.0, 700.0, 960.0]
HV 40A | HV 40A | 40 | 0 | [10.0, 1.3, 0.161, 0.1, 0.0611, 0.0399, 0.0141, 0.01] | [10.0, 2.05, 0.369, 0.198, 0.1, 0.051, 0.0298, 0.01] | 0 | [120.0, 150.0, 200.0, 223.0, 260.0, 300.0, 450.0, 532.0] | [240.0, 300.0, 400.0, 450.0, 530.0, 650.0, 800.0, 1311.0]
HV 50A | HV 50A | 50 | 0 | [10.0, 3.215, 0.597, 0.198, 0.1, 0.0378, 0.022, 0.01] | [10.0, 3.64, 0.854, 0.281, 0.1, 0.0531, 0.022, 0.01] | 0 | [150.0, 170.0, 210.0, 250.0, 294.0, 400.0, 500.0, 711.0] | [300.0, 350.0, 450.0, 550.0, 700.0, 850.0, 1200.0, 1752.0]
HV 6.3A | HV 6.3A | 6.3 | 0 | [10.0, 1.39, 0.344, 0.168, 0.1, 0.056, 0.0263, 0.01] | [10.0, 1.711, 0.516, 0.198, 0.1, 0.0634, 0.0303, 0.01] | 0 | [19.0, 19.5, 20.4, 20.8, 22.0, 25.0, 32.0, 48.0] | [38.0, 40.0, 43.0, 48.0, 53.0, 60.0, 75.0, 118.0]
HV 63A | HV 63A | 63 | 0 | [10.0, 2.84, 0.368, 0.164, 0.1, 0.0621, 0.0378, 0.0195, 0.01] | [10.0, 1.82, 0.344, 0.1, 0.0467, 0.0269, 0.01] | 0 | [189.0, 220.0, 300.0, 350.0, 393.0, 450.0, 530.0, 700.0, 961.0] | [378.0, 500.0, 700.0, 934.0, 1200.0, 1500.0, 2366.0]
HV 80A | HV 80A | 80 | 0 | [10.0, 2.05, 0.369, 0.198, 0.1, 0.051, 0.0298, 0.01] | [10.0, 4.15, 1.03, 0.198, 0.1, 0.051, 0.0172, 0.01] | 0 | [240.0, 300.0, 400.0, 450.0, 530.0, 650.0, 800.0, 1311.0] | [480.0, 550.0, 700.0, 1000.0, 1260.0, 1600.0, 2500.0, 3227.0]
Siemens NH-1-100 | Siemens NH-1-100 | 100 | [5400.0, 2000.0, 400.0, 20.0, 1.0, 0.2, 0.012, 0.004] | 0 | 0 | [150.0, 190.0, 250.0, 430.0, 900.0, 1250.0, 2700.0, 3600.0] | 0 | 0
Siemens NH-1-125 | Siemens NH-1-125 | 125 | [4800.0, 120.0, 7.0, 0.1, 0.004] | 0 | 0 | [180.0, 400.0, 740.0, 2000.0, 4250.0] | 0 | 0
Siemens NH-1-16 | Siemens NH-1-16 | 16 | [4000.0, 400.0, 2.0, 0.1, 0.04, 0.01] | 0 | 0 | [26.0, 35.0, 75.0, 150.0, 200.0, 300.0] | 0 | 0
Siemens NH-1-160 | Siemens NH-1-160 | 160 | [4800.0, 120.0, 7.0, 0.1, 0.004] | 0 | 0 | [210.0, 500.0, 900.0, 2300.0, 5000.0] | 0 | 0
Siemens NH-1-25 | Siemens NH-1-25 | 25 | [4000.0, 1000.0, 10.0, 0.2, 0.02, 0.01] | 0 | 0 | [40.0, 50.0, 100.0, 210.0, 400.0, 500.0] | 0 | 0
Siemens NH-1-50 | Siemens NH-1-50 | 50 | [4000.0, 40.0, 4.0, 1.0, 0.02, 0.01] | 0 | 0 | [86.0, 200.0, 300.0, 400.0, 1000.0, 1280.0] | 0 | 0
Siemens NH-1-63 | Siemens NH-1-63 | 63 | [4000.0, 100.0, 10.0, 2.0, 0.04, 0.01] | 0 | 0 | [100.0, 200.0, 300.0, 400.0, 1000.0, 1500.0] | 0 | 0
Siemens NH-1-80 | Siemens NH-1-80 | 80 | [4800.0, 120.0, 7.0, 0.1, 0.01] | 0 | 0 | [150.58, 250.0, 450.0, 1150.0, 2470.0] | 0 | 0
Siemens NH-2-1000 | Siemens NH-2-1000 | 1000 | [4800.0, 120.0, 7.0, 0.1, 0.004] | 0 | 0 | [1900.0, 3500.0, 8400.0, 24000.0, 52000.0] | 0 | 0
Siemens NH-2-200 | Siemens NH-2-200 | 200 | [4800.0, 120.0, 7.0, 0.1, 0.004] | 0 | 0 | [280.0, 650.0, 1200.0, 3000.0, 7000.0] | 0 | 0
Siemens NH-2-224 | Siemens NH-2-224 | 224 | [4800.0, 120.0, 7.0, 0.2, 0.04, 0.004] | 0 | 0 | [400.0, 750.0, 1453.0, 3025.0, 4315.0, 7600.0] | 0 | 0
Siemens NH-2-250 | Siemens NH-2-250 | 250 | [4800.0, 120.0, 7.0, 0.1, 0.004] | 0 | 0 | [450.0, 800.0, 1650.0, 4000.0, 8500.0] | 0 | 0
Siemens NH-2-315 | Siemens NH-2-315 | 315 | [4800.0, 120.0, 7.0, 0.1, 0.004] | 0 | 0 | [550.0, 920.0, 1900.0, 5000.0, 11000.0] | 0 | 0
Siemens NH-2-355 | Siemens NH-2-355 | 355 | [4800.0, 120.0, 6.0, 0.1, 0.004] | 0 | 0 | [650.0, 1116.27, 2350.0, 5840.0, 12790.0] | 0 | 0
Siemens NH-2-400 | Siemens NH-2-400 | 400 | [4800.0, 120.0, 7.0, 0.1, 0.004] | 0 | 0 | [720.0, 1350.0, 2800.0, 6500.0, 15000.0] | 0 | 0
Siemens NH-2-425 | Siemens NH-2-425 | 425 | [4800.0, 120.0, 7.0, 0.1, 0.004] | 0 | 0 | [850.0, 1500.0, 3050.0, 7500.0, 16500.0] | 0 | 0
Siemens NH-2-630 | Siemens NH-2-630 | 630 | [4800.0, 120.0, 7.0, 0.1, 0.004] | 0 | 0 | [1200.0, 2000.0, 4800.0, 12000.0, 26000.0] | 0 | 0

## res_bus
| vm_pu | va_degree | p_mw | q_mvar
0 | 0.97962 | -0.39212 | 0.010223 | 0.0025621
1 | 0.98221 | -0.34151 | 0 | 0
2 | 0.98217 | -0.34236 | 0 | 0
3 | 0.98261 | -0.33371 | 0.0016282 | 0.00040808
4 | 0.98213 | -0.3442 | 0.0012598 | 0.00031572
5 | 0.9822 | -0.3429 | 0 | 0
6 | 0.98224 | -0.34208 | 0.0018863 | 0.00047275
7 | 0.9829 | -0.32915 | 0.001872 | 0.00046916
8 | 0.98328 | -0.32177 | 0 | 0
9 | 0.98503 | -0.2875 | 0 | 0
10 | 0.98542 | -0.27977 | 0.0026595 | 0.00066652
11 | 0.98484 | -0.29116 | 0.0016998 | 0.00042601
12 | 0.98563 | -0.2757 | 0 | 0
13 | 0.98456 | -0.29672 | 0.0019258 | 0.00048265
14 | 0.98513 | -0.28559 | 0.00075883 | 0.00019018
15 | 0.98583 | -0.27195 | 0.001726 | 0.00043256
16 | 0.98442 | -0.29943 | 0 | 0
17 | 0.98303 | -0.32664 | 0.00020812 | 5.216e-05
18 | 0.98303 | -0.32673 | 0.00013767 | 3.4505e-05
19 | 0.98305 | -0.32622 | 0.00032944 | 8.2565e-05
20 | 0.98289 | -0.32942 | 0.0025089 | 0.00062878
21 | 0.9832 | -0.32335 | 0 | 0
22 | 0.98319 | -0.32345 | 0.00022212 | 5.5667e-05
23 | 0.98335 | -0.3203 | 0 | 0
24 | 0.98343 | -0.3189 | 0.0002833 | 7.1001e-05
25 | 0.98368 | -0.31388 | 0 | 0
26 | 0.98371 | -0.3133 | 0 | 0
27 | 0.98377 | -0.31222 | 0.00082051 | 0.00020564
28 | 0.98379 | -0.31178 | 0.0013944 | 0.00034947
29 | 0.98375 | -0.31242 | 0.0023628 | 0.00059218
30 | 0.98393 | -0.30907 | 0.0028254 | 0.0007081
31 | 0.98456 | -0.29667 | 0 | 0
32 | 0.98469 | -0.2941 | 0 | 0
33 | 0.98442 | -0.29941 | 0.0079363 | 0.001989
34 | 0.98561 | -0.27625 | 0.0011373 | 0.00028502
35 | 0.99002 | -0.19069 | 0.0072315 | 0.0018124
36 | 0.98995 | -0.19206 | 0.0029373 | 0.00073617
37 | 0.99019 | -0.18737 | 0.005937 | 0.001488
38 | 0.98989 | -0.19319 | 0.0032298 | 0.00080946
39 | 0.99064 | -0.17862 | 0.0029376 | 0.00073624
40 | 0.99094 | -0.17285 | 0 | 0
41 | 0.99077 | -0.17611 | 0.0022711 | 0.00056918
42 | 0.99245 | -0.14371 | 0 | 0
43 | 0.97409 | -0.49935 | 0.042783 | 0.010722
44 | 0.97488 | -0.48381 | 0.0046398 | 0.0011628
45 | 0.97328 | -0.51538 | 0.0058354 | 0.0014625
46 | 0.97672 | -0.44772 | 0.0052693 | 0.0013206
47 | 0.97248 | -0.53122 | 0.0077973 | 0.0019542
48 | 0.97853 | -0.41233 | 0.002347 | 0.00058821
49 | 0.97206 | -0.53946 | 0.0098155 | 0.00246
50 | 0.97882 | -0.40657 | 0.0027738 | 0.00069518
51 | 0.97053 | -0.56962 | 0 | 0
52 | 0.98199 | -0.34582 | 0.0010992 | 0.00027549
53 | 0.98207 | -0.34423 | 0.0026978 | 0.00067614
54 | 0.98207 | -0.34415 | 0.004532 | 0.0011358
55 | 0.97038 | -0.57257 | 0.024364 | 0.0061062
56 | 0.98193 | -0.34705 | 0.0023827 | 0.00059717
57 | 0.98193 | -0.34704 | 0.0033547 | 0.00084077
58 | 0.98204 | -0.3449 | 0.0028619 | 0.00071726
59 | 0.98204 | -0.34489 | 0.0027241 | 0.00068273
60 | 0.98225 | -0.34081 | 0.0037041 | 0.00092833
61 | 0.98233 | -0.33918 | 0.0038849 | 0.00097364
62 | 0.98105 | -0.3633 | 0.0030007 | 0.00075204
63 | 0.98118 | -0.36074 | 0.0029397 | 0.00073676
64 | 0.98325 | -0.32056 | 0.0030324 | 0.00075999
65 | 0.98338 | -0.31809 | 0.002994 | 0.00075037
66 | 0.98582 | -0.27092 | 0.0029302 | 0.00073439
67 | 0.98586 | -0.27028 | 0.0031145 | 0.00078057
68 | 0.98268 | -0.33237 | 0.006563 | 0.0016449
69 | 0.98296 | -0.32683 | 0.0038224 | 0.00095799
70 | 0.98338 | -0.31872 | 0 | 0
71 | 0.98365 | -0.3133 | 0.0016175 | 0.00040537
72 | 0.98304 | -0.32538 | 0.0018092 | 0.00045342
73 | 0.98488 | -0.28934 | 0.0023168 | 0.00058065
74 | 0.98604 | -0.26678 | 0.0022749 | 0.00057014
75 | 0.98634 | -0.26102 | 0.0012204 | 0.00030587
76 | 0.98678 | -0.25241 | 0 | 0
77 | 0.98703 | -0.24771 | 0.0030799 | 0.0007719
78 | 0.98724 | -0.24371 | 0.0034376 | 0.00086155
79 | 0.98797 | -0.22953 | 0.0029182 | 0.00073137
80 | 0.98879 | -0.21377 | 0.0032882 | 0.00082409
81 | 0.98934 | -0.20326 | 0 | 0
82 | 0.98827 | -0.2239 | 0.0049334 | 0.0012364
83 | 0.98971 | -0.19619 | 0.0035122 | 0.00088024
84 | 0.98616 | -0.26548 | 0.0034982 | 0.00087674
85 | 0.98628 | -0.2632 | 0.0042906 | 0.0010753
86 | 0.98613 | -0.26612 | 0.0019424 | 0.00048682
87 | 0.9863 | -0.26269 | 0.0018924 | 0.00047428
88 | 0.9865 | -0.25896 | 0.0045018 | 0.0011283
89 | 0.98665 | -0.25603 | 0.0029629 | 0.00074257
90 | 0.98816 | -0.22607 | 0.0027512 | 0.00068951
91 | 0.99091 | -0.17317 | 0.0033132 | 0.00083036
92 | 0.98729 | -0.24293 | 0.002348 | 0.00058847
93 | 0.98687 | -0.25158 | 0.0036881 | 0.00092432
94 | 0.98685 | -0.25151 | 0.00608 | 0.0015238
95 | 0.98648 | -0.25863 | 0.0024165 | 0.00060564
96 | 0.98573 | -0.27325 | 0.0022498 | 0.00056385
97 | 0.98529 | -0.28186 | 0.0025202 | 0.00063161
98 | 0.98496 | -0.28821 | 0.0024467 | 0.0006132
99 | 0.98449 | -0.29747 | 0.0020496 | 0.00051367
100 | 0.98427 | -0.30185 | 0.0032694 | 0.00081938
101 | 0.9839 | -0.30901 | 0.002244 | 0.00056241
102 | 0.98374 | -0.3122 | 0.0028019 | 0.00070223
103 | 0.98342 | -0.3184 | 0.0016232 | 0.00040681
104 | 0.98328 | -0.32104 | 0.0085333 | 0.0021386
105 | 0.98312 | -0.32426 | 0.0014096 | 0.00035328
106 | 0.98304 | -0.32572 | 0.007025 | 0.0017606
107 | 0.98299 | -0.32673 | 0 | 0
108 | 0.98298 | -0.32702 | 0.0018226 | 0.00045678
109 | 0.98295 | -0.32757 | 0.0014874 | 0.00037277
110 | 0.99885 | -0.022083 | 0.0014742 | 0.00036946
111 | 0.99887 | -0.021661 | 0 | 0
112 | 0.9989 | -0.021243 | 0.00097637 | 0.0002447
113 | 0.99895 | -0.020273 | 0.0015303 | 0.00038354
114 | 0.99902 | -0.018882 | 0.00098139 | 0.00024596
115 | 0.99911 | -0.017108 | 0.0012219 | 0.00030624
116 | 0.9992 | -0.015478 | 0.0030404 | 0.00076199
117 | 0.9993 | -0.013473 | 0.0034988 | 0.00087689
118 | 0.99955 | -0.0086892 | 0.0032584 | 0.00081662
119 | 1 | 0 | -0.5955 | -0.15219
120 | 0.9966 | -0.064413 | 0.0017054 | 0.00042742
121 | 0.99442 | -0.10599 | 0.0019015 | 0.00047657
122 | 0.99281 | -0.13669 | 0 | 0
123 | 0.99131 | -0.16559 | 0.00083064 | 0.00020818
124 | 0.99105 | -0.17074 | 0.0053991 | 0.0013531
125 | 0.98974 | -0.19603 | 0 | 0
126 | 0.98765 | -0.23642 | 0.0029157 | 0.00073074
127 | 0.98737 | -0.242 | 0.0019997 | 0.00050117
128 | 0.98686 | -0.25183 | 0.0047025 | 0.0011786
129 | 0.98683 | -0.2525 | 0.0019958 | 0.00050018
130 | 0.98614 | -0.26577 | 0.0064057 | 0.0016054
131 | 0.98575 | -0.27351 | 0.0022936 | 0.00057484
132 | 0.98562 | -0.27593 | 0.0020533 | 0.00051462
133 | 0.9844 | -0.29984 | 0.0028489 | 0.00071399
134 | 0.98684 | -0.25222 | 0.00084096 | 0.00021076
135 | 0.98862 | -0.21767 | 0.0062705 | 0.0015715
136 | 0.98867 | -0.21677 | 0 | 0
137 | 0.98495 | -0.2891 | 0.0035323 | 0.00088527
138 | 0.98948 | -0.20101 | 0 | 0
139 | 0.98823 | -0.22534 | 0.00080074 | 0.00020068
140 | 0.98432 | -0.30133 | 0.0031573 | 0.0007913
141 | 0.98946 | -0.20136 | 0.0032021 | 0.00080252
142 | 0.98767 | -0.23616 | 0.0027395 | 0.00068659
143 | 0.98945 | -0.20151 | 0 | 0
144 | 0.98748 | -0.23989 | 0.0030675 | 0.0007688
145 | 0.98945 | -0.2016 | 0.0014625 | 0.00036654
146 | 0.98933 | -0.204 | 0 | 0
147 | 0.98921 | -0.20622 | 0.0023292 | 0.00058375
148 | 0.98887 | -0.21286 | 0.0032614 | 0.00081739
149 | 0.98887 | -0.21276 | 0 | 0
150 | 0.98889 | -0.21245 | 0 | 0
151 | 0.98833 | -0.22337 | 0.0035608 | 0.00089242
152 | 0.98833 | -0.22323 | 0.0068594 | 0.0017191
153 | 0.98882 | -0.21385 | 0.0034819 | 0.00087264
154 | 0.98872 | -0.2157 | 0.0016257 | 0.00040744
155 | 0.98835 | -0.223 | 0 | 0
156 | 0.98878 | -0.21449 | 0.00806 | 0.00202
157 | 0.98844 | -0.22108 | 0 | 0
158 | 0.98795 | -0.23074 | 0.0036575 | 0.00091665
159 | 0.98763 | -0.2368 | 0.0094695 | 0.0023733
160 | 0.98843 | -0.22128 | 0.0030831 | 0.00077271
161 | 0.98759 | -0.23766 | 0 | 0
162 | 0.98841 | -0.22182 | 0.0024379 | 0.00061099
163 | 0.98749 | -0.23955 | 0.0029059 | 0.00072828
164 | 0.98753 | -0.23886 | 0 | 0
165 | 0.98739 | -0.24158 | 0.0060229 | 0.0015095
166 | 0.98711 | -0.24707 | 0.0043479 | 0.0010897
167 | 0.98719 | -0.24546 | 0.0038122 | 0.00095543
168 | 0.98732 | -0.243 | 0.0012669 | 0.00031751
169 | 0.9871 | -0.24719 | 0.0011887 | 0.00029792
170 | 0.98613 | -0.26589 | 0.0015667 | 0.00039264
171 | 0.98731 | -0.24318 | 0.0015531 | 0.00038925
172 | 0.98703 | -0.24856 | 0.0021742 | 0.00054491
173 | 0.98715 | -0.24615 | 0.0024719 | 0.00061951
174 | 0.98722 | -0.24484 | 0.0019392 | 0.000486
175 | 0.98534 | -0.28131 | 0.0077538 | 0.0019433
176 | 0.98466 | -0.29461 | 0.0056038 | 0.0014044
177 | 0.9838 | -0.31143 | 0.0040858 | 0.001024
178 | 0.98266 | -0.33368 | 0.0042163 | 0.0010567
179 | 0.98186 | -0.34919 | 0 | 0
180 | 0.98206 | -0.34534 | 0.0040479 | 0.0010145
181 | 0.98153 | -0.35576 | 0.0032667 | 0.00081872
182 | 0.98208 | -0.34488 | 0.0020679 | 0.00051827
183 | 0.98253 | -0.33611 | 0.0092243 | 0.0023118
184 | 0.98258 | -0.33526 | 0.0026127 | 0.00065479
185 | 0.98681 | -0.2528 | 0.01405 | 0.0035212
186 | 0.98716 | -0.24611 | 0 | 0
187 | 0.98672 | -0.25455 | 0 | 0
188 | 0.98664 | -0.25612 | 0.0021731 | 0.00054464
189 | 0.98371 | -0.31328 | 0.016882 | 0.004231
190 | 0.98384 | -0.3106 | 0 | 0
191 | 0.98101 | -0.36596 | 0.0074786 | 0.0018743
192 | 0.98117 | -0.36268 | 0.0019673 | 0.00049305
193 | 0.98145 | -0.35732 | 0 | 0
194 | 0.98417 | -0.30428 | 0.0052033 | 0.0013041
195 | 0.98408 | -0.30599 | 0 | 0
196 | 0.98389 | -0.3097 | 0 | 0
197 | 0.99998 | 149.9956 | 0 | 0

## res_line
| p_from_mw | q_from_mvar | p_to_mw | q_to_mvar | pl_mw | ql_mvar | i_from_ka | i_to_ka | i_ka | vm_from_pu | va_from_degree | vm_to_pu | va_to_degree | loading_percent
0 | -0.010223 | -0.0025621 | 0.010248 | 0.0025744 | 2.4699e-05 | 1.2359e-05 | 0.015528 | 0.015527 | 0.015528 | 0.97962 | -0.39212 | 0.98221 | -0.34151 | 4.266
1 | 0.0083302 | 0.0020869 | -0.0083299 | -0.0020868 | 3.3778e-07 | 1.446e-07 | 0.01262 | 0.01262 | 0.01262 | 0.98221 | -0.34151 | 0.98217 | -0.34236 | 3.467
2 | -0.018578 | -0.0046614 | 0.018585 | 0.0046655 | 6.9067e-06 | 4.1259e-06 | 0.028147 | 0.028146 | 0.028147 | 0.98221 | -0.34151 | 0.98261 | -0.33371 | 7.7326
3 | 0.0083299 | 0.0020868 | -0.0083291 | -0.0020865 | 7.1172e-07 | 3.047e-07 | 0.01262 | 0.01262 | 0.01262 | 0.98217 | -0.34236 | 0.98207 | -0.34415 | 3.467
4 | -0.020213 | -0.0050736 | 0.020221 | 0.0050784 | 8.0407e-06 | 4.8561e-06 | 0.030612 | 0.030612 | 0.030612 | 0.98261 | -0.33371 | 0.98304 | -0.32538 | 8.4099
5 | -0.0012598 | -0.00031572 | 0.0012598 | 0.00031506 | 7.7456e-08 | -6.6809e-07 | 0.0019086 | 0.0019084 | 0.0019086 | 0.98213 | -0.3442 | 0.9822 | -0.3429 | 0.52435
6 | -0.0012598 | -0.00031506 | 0.0012599 | 0.00031463 | 4.944e-08 | -4.2659e-07 | 0.0019084 | 0.0019082 | 0.0019084 | 0.9822 | -0.3429 | 0.98224 | -0.34208 | 0.52428
7 | -0.0031462 | -0.00078738 | 0.0031481 | 0.00078574 | 1.9343e-06 | -1.6392e-06 | 0.0047658 | 0.0047648 | 0.0047658 | 0.98224 | -0.34208 | 0.9829 | -0.32915 | 1.3093
8 | -0.0050201 | -0.0012549 | 0.0050218 | 0.001255 | 1.7608e-06 | 9.5779e-08 | 0.0075987 | 0.0075984 | 0.0075987 | 0.9829 | -0.32915 | 0.98328 | -0.32177 | 2.0876
9 | -0.0050218 | -0.001255 | 0.0050241 | 0.0012551 | 2.2321e-06 | 1.2014e-07 | 0.0075984 | 0.0075979 | 0.0075984 | 0.98328 | -0.32177 | 0.98375 | -0.31242 | 2.0875
10 | -0.0095408 | -0.0023874 | 0.0095443 | 0.002389 | 3.5092e-06 | 1.6721e-06 | 0.014411 | 0.014411 | 0.014411 | 0.98503 | -0.2875 | 0.98542 | -0.27977 | 3.9591
11 | 0.0095408 | 0.0023874 | -0.0095391 | -0.0023866 | 1.6611e-06 | 7.9164e-07 | 0.014411 | 0.014411 | 0.014411 | 0.98503 | -0.2875 | 0.98484 | -0.29116 | 3.9592
12 | -0.012204 | -0.0030556 | 0.012206 | 0.0030568 | 2.3677e-06 | 1.2784e-06 | 0.018427 | 0.018427 | 0.018427 | 0.98542 | -0.27977 | 0.98563 | -0.2757 | 5.0623
13 | 0.0078393 | 0.0019606 | -0.0078372 | -0.0019597 | 2.0725e-06 | 8.2515e-07 | 0.011843 | 0.011843 | 0.011843 | 0.98484 | -0.29116 | 0.98456 | -0.29672 | 3.2536
14 | 0.029578 | 0.0074288 | -0.029564 | -0.0074201 | 1.3953e-05 | 8.6921e-06 | 0.044659 | 0.044659 | 0.044659 | 0.98563 | -0.2757 | 0.98513 | -0.28559 | 12.269
15 | -0.041784 | -0.010486 | 0.041791 | 0.01049 | 7.4594e-06 | 4.7103e-06 | 0.063086 | 0.063086 | 0.063086 | 0.98563 | -0.2757 | 0.98583 | -0.27195 | 17.3313
16 | 0.0059115 | 0.0014771 | -0.0059107 | -0.0014769 | 7.6218e-07 | 1.6392e-07 | 0.0089327 | 0.0089328 | 0.0089328 | 0.98456 | -0.29672 | 0.98442 | -0.29943 | 2.4541
17 | 0.028805 | 0.0072299 | -0.0288 | -0.0072269 | 4.8295e-06 | 3.0043e-06 | 0.043513 | 0.043513 | 0.043513 | 0.98513 | -0.28559 | 0.98495 | -0.2891 | 11.9541
18 | -0.043517 | -0.010923 | 0.043558 | 0.010949 | 4.1001e-05 | 2.5918e-05 | 0.065691 | 0.065691 | 0.065691 | 0.98583 | -0.27195 | 0.98684 | -0.25222 | 18.047
19 | 0.0059107 | 0.0014769 | -0.0059088 | -0.0014765 | 1.842e-06 | 3.9656e-07 | 0.0089328 | 0.0089331 | 0.0089331 | 0.98442 | -0.29943 | 0.98408 | -0.30599 | 2.4542
20 | 0.00013768 | 3.4053e-05 | -0.00013767 | -3.4505e-05 | 5.8068e-10 | -4.52e-07 | 0.00020824 | 0.0002084 | 0.0002084 | 0.98303 | -0.32664 | 0.98303 | -0.32673 | 0.057253
21 | -0.0003458 | -8.6213e-05 | 0.0003458 | 8.5368e-05 | 6.8683e-09 | -8.4414e-07 | 0.00052327 | 0.00052297 | 0.00052327 | 0.98303 | -0.32664 | 0.98305 | -0.32622 | 0.14376
22 | 0.0025092 | 0.00062813 | -0.0025089 | -0.00062878 | 3.8171e-07 | -6.5018e-07 | 0.0037979 | 0.0037982 | 0.0037982 | 0.98305 | -0.32622 | 0.98289 | -0.32942 | 1.0435
23 | -0.0031845 | -0.00079606 | 0.0031849 | 0.00079571 | 4.3497e-07 | -3.5485e-07 | 0.0048195 | 0.0048193 | 0.0048195 | 0.98305 | -0.32622 | 0.9832 | -0.32335 | 1.324
24 | -0.003407 | -0.00085106 | 0.0034075 | 0.00085075 | 4.9441e-07 | -3.1282e-07 | 0.0051554 | 0.0051551 | 0.0051554 | 0.9832 | -0.32335 | 0.98335 | -0.3203 | 1.4163
25 | 0.00022212 | 5.5351e-05 | -0.00022212 | -5.5667e-05 | 1.0589e-09 | -3.1631e-07 | 0.00033605 | 0.00033616 | 0.00033616 | 0.9832 | -0.32335 | 0.98319 | -0.32345 | 0.092352
26 | -0.0034075 | -0.00085075 | 0.0034078 | 0.00085061 | 2.2614e-07 | -1.4316e-07 | 0.0051551 | 0.005155 | 0.0051551 | 0.98335 | -0.3203 | 0.98343 | -0.3189 | 1.4162
27 | -0.0036911 | -0.00092161 | 0.0036919 | 0.00092121 | 8.7887e-07 | -3.916e-07 | 0.0055837 | 0.0055834 | 0.0055837 | 0.98343 | -0.3189 | 0.98368 | -0.31388 | 1.534
28 | -0.0036919 | -0.00092121 | 0.003692 | 0.00092117 | 1.0187e-07 | -4.5429e-08 | 0.0055834 | 0.0055833 | 0.0055834 | 0.98368 | -0.31388 | 0.98371 | -0.3133 | 1.5339
29 | -0.003692 | -0.00092117 | 0.0036922 | 0.00092108 | 1.9053e-07 | -8.4989e-08 | 0.0055833 | 0.0055832 | 0.0055833 | 0.98371 | -0.3133 | 0.98377 | -0.31222 | 1.5339
30 | -0.0045127 | -0.0011267 | 0.0045128 | 0.0011267 | 9.3519e-08 | -8.1392e-09 | 0.0068243 | 0.0068243 | 0.0068243 | 0.98377 | -0.31222 | 0.98379 | -0.31178 | 1.8748
31 | -0.0059072 | -0.0014762 | 0.0059078 | 0.0014763 | 5.8345e-07 | 1.2583e-07 | 0.0089334 | 0.0089333 | 0.0089334 | 0.98379 | -0.31178 | 0.98389 | -0.3097 | 2.4542
32 | -0.0073869 | -0.0018473 | 0.0073881 | 0.0018477 | 1.1779e-06 | 4.3428e-07 | 0.011172 | 0.011172 | 0.011172 | 0.98375 | -0.31242 | 0.98393 | -0.30907 | 3.0692
33 | -0.010213 | -0.0025558 | 0.010219 | 0.0025588 | 6.0287e-06 | 3.0018e-06 | 0.015445 | 0.015444 | 0.015445 | 0.98393 | -0.30907 | 0.98456 | -0.29667 | 4.243
34 | -0.010219 | -0.0025588 | 0.010221 | 0.0025595 | 1.2507e-06 | 6.2258e-07 | 0.015444 | 0.015444 | 0.015444 | 0.98456 | -0.29667 | 0.98469 | -0.2941 | 4.243
35 | 0.010788 | 0.0027043 | -0.010785 | -0.0027029 | 2.7268e-06 | 1.3972e-06 | 0.016302 | 0.016303 | 0.016303 | 0.98469 | -0.2941 | 0.98442 | -0.29941 | 4.4787
36 | -0.021009 | -0.0052638 | 0.021027 | 0.0052746 | 1.7876e-05 | 1.0839e-05 | 0.031747 | 0.031746 | 0.031747 | 0.98469 | -0.2941 | 0.98561 | -0.27625 | 8.7216
37 | 0.0028489 | 0.00071392 | -0.0028489 | -0.00071399 | 5.9128e-08 | -7.0255e-08 | 0.0043063 | 0.0043063 | 0.0043063 | 0.98442 | -0.29941 | 0.9844 | -0.29984 | 1.1831
38 | -0.022164 | -0.0055597 | 0.022164 | 0.0055599 | 3.3897e-07 | 2.0665e-07 | 0.033463 | 0.033463 | 0.033463 | 0.98561 | -0.27625 | 0.98562 | -0.27593 | 9.1933
39 | 0.0061677 | 0.0015456 | -0.0061673 | -0.0015455 | 4.0209e-07 | 9.6906e-08 | 0.0092701 | 0.0092701 | 0.0092701 | 0.99002 | -0.19069 | 0.98995 | -0.19206 | 2.5467
40 | -0.013399 | -0.003358 | 0.013401 | 0.0033592 | 2.1196e-06 | 1.1773e-06 | 0.020139 | 0.020139 | 0.020139 | 0.99002 | -0.19069 | 0.99019 | -0.18737 | 5.5328
41 | 0.0032299 | 0.00080931 | -0.0032298 | -0.00080946 | 1.7341e-07 | -1.4123e-07 | 0.0048549 | 0.004855 | 0.004855 | 0.98995 | -0.19206 | 0.98989 | -0.19319 | 1.3338
42 | -0.019338 | -0.0048471 | 0.019346 | 0.0048519 | 8.0683e-06 | 4.8359e-06 | 0.029061 | 0.029061 | 0.029061 | 0.99019 | -0.18737 | 0.99064 | -0.17862 | 7.9838
43 | -0.022284 | -0.0055882 | 0.02229 | 0.0055919 | 6.1235e-06 | 3.7313e-06 | 0.033474 | 0.033473 | 0.033474 | 0.99064 | -0.17862 | 0.99094 | -0.17285 | 9.196
44 | 0.069873 | 0.017629 | -0.069863 | -0.017622 | 1.0878e-05 | 6.9279e-06 | 0.10497 | 0.10497 | 0.10497 | 0.99094 | -0.17285 | 0.99077 | -0.17611 | 28.8366
45 | -0.092164 | -0.023221 | 0.092292 | 0.023303 | 0.00012866 | 8.2112e-05 | 0.13844 | 0.13844 | 0.13844 | 0.99094 | -0.17285 | 0.99245 | -0.14371 | 38.0326
46 | 0.067591 | 0.017053 | -0.067397 | -0.016929 | 0.00019458 | 0.00012388 | 0.10155 | 0.10155 | 0.10155 | 0.99077 | -0.17611 | 0.98765 | -0.23642 | 27.8996
47 | 0.263 | 0.067092 | -0.26263 | -0.066855 | 0.00037356 | 0.00023702 | 0.39475 | 0.39475 | 0.39475 | 0.99245 | -0.14371 | 0.99091 | -0.17317 | 21.6896
48 | -0.35529 | -0.090395 | 0.35541 | 0.090471 | 0.00012021 | 7.6571e-05 | 0.53319 | 0.53319 | 0.53319 | 0.99245 | -0.14371 | 0.99281 | -0.13669 | 29.296
49 | -0.090715 | -0.022781 | 0.090782 | 0.022824 | 6.7313e-05 | 4.2964e-05 | 0.13859 | 0.13859 | 0.13859 | 0.97409 | -0.49935 | 0.97488 | -0.48381 | 38.0747
50 | 0.047932 | 0.012058 | -0.047896 | -0.012035 | 3.6671e-05 | 2.3243e-05 | 0.073237 | 0.073238 | 0.073238 | 0.97409 | -0.49935 | 0.97328 | -0.51538 | 20.1202
51 | -0.095422 | -0.023986 | 0.095587 | 0.024092 | 0.00016477 | 0.0001052 | 0.14567 | 0.14567 | 0.14567 | 0.97488 | -0.48381 | 0.97672 | -0.44772 | 40.0203
52 | 0.04206 | 0.010573 | -0.042029 | -0.010552 | 3.1792e-05 | 2.0092e-05 | 0.064316 | 0.064316 | 0.064316 | 0.97328 | -0.51538 | 0.97248 | -0.53122 | 17.6693
53 | -0.10086 | -0.025412 | 0.10103 | 0.025521 | 0.00017103 | 0.00010922 | 0.1537 | 0.1537 | 0.1537 | 0.97672 | -0.44772 | 0.97853 | -0.41233 | 42.2257
54 | 0.034231 | 0.0085983 | -0.034218 | -0.0085899 | 1.345e-05 | 8.4456e-06 | 0.052385 | 0.052385 | 0.052385 | 0.97248 | -0.53122 | 0.97206 | -0.53946 | 14.3916
55 | -0.10337 | -0.02611 | 0.1034 | 0.026128 | 2.8563e-05 | 1.8241e-05 | 0.15727 | 0.15727 | 0.15727 | 0.97853 | -0.41233 | 0.97882 | -0.40657 | 43.2061
56 | 0.024402 | 0.0061299 | -0.024367 | -0.0061083 | 3.507e-05 | 2.1616e-05 | 0.03736 | 0.03736 | 0.03736 | 0.97206 | -0.53946 | 0.97053 | -0.56962 | 10.2638
57 | -0.10618 | -0.026823 | 0.1064 | 0.026964 | 0.00022067 | 0.00014095 | 0.16149 | 0.16149 | 0.16149 | 0.97882 | -0.40657 | 0.98105 | -0.3633 | 44.3646
58 | 0.024367 | 0.0061083 | -0.024364 | -0.0061062 | 3.4211e-06 | 2.1087e-06 | 0.03736 | 0.03736 | 0.03736 | 0.97053 | -0.56962 | 0.97038 | -0.57257 | 10.2638
59 | -0.0010992 | -0.00027549 | 0.0010993 | 0.00027452 | 8.3513e-08 | -9.6237e-07 | 0.0016656 | 0.0016653 | 0.0016656 | 0.98199 | -0.34582 | 0.98207 | -0.34423 | 0.45759
60 | -0.0037971 | -0.00095066 | 0.0037971 | 0.00095066 | 1.3438e-08 | -5.0995e-09 | 0.005753 | 0.005753 | 0.005753 | 0.98207 | -0.34423 | 0.98207 | -0.34415 | 1.5805
61 | -0.0023827 | -0.00059717 | 0.0023827 | 0.00059717 | 1.2905e-09 | -2.5132e-09 | 0.0036108 | 0.0036108 | 0.0036108 | 0.98193 | -0.34705 | 0.98193 | -0.34704 | 0.99198
62 | -0.0057374 | -0.0014379 | 0.005738 | 0.001438 | 5.8454e-07 | 1.1324e-07 | 0.0086945 | 0.0086944 | 0.0086945 | 0.98193 | -0.34704 | 0.98204 | -0.3449 | 2.3886
63 | -0.0085999 | -0.0021553 | 0.0086 | 0.0021553 | 5.3847e-09 | 2.3769e-09 | 0.013031 | 0.013031 | 0.013031 | 0.98204 | -0.3449 | 0.98204 | -0.34489 | 3.5799
64 | -0.011324 | -0.0028381 | 0.011326 | 0.0028392 | 2.1983e-06 | 1.1549e-06 | 0.017159 | 0.017159 | 0.017159 | 0.98204 | -0.34489 | 0.98225 | -0.34081 | 4.7139
65 | -0.01503 | -0.0037675 | 0.015032 | 0.0037682 | 1.1723e-06 | 6.7396e-07 | 0.02277 | 0.02277 | 0.02277 | 0.98225 | -0.34081 | 0.98233 | -0.33918 | 6.2555
66 | -0.018916 | -0.0047419 | 0.018923 | 0.0047455 | 6.1374e-06 | 3.6755e-06 | 0.028655 | 0.028655 | 0.028655 | 0.98233 | -0.33918 | 0.98268 | -0.33237 | 7.8721
67 | -0.1094 | -0.027716 | 0.10941 | 0.027725 | 1.3466e-05 | 8.6017e-06 | 0.16604 | 0.16604 | 0.16604 | 0.98105 | -0.3633 | 0.98118 | -0.36074 | 45.6149
68 | -0.11235 | -0.028461 | 0.11257 | 0.0286 | 0.0002173 | 0.00013882 | 0.1705 | 0.1705 | 0.1705 | 0.98118 | -0.36074 | 0.98325 | -0.32056 | 46.8397
69 | -0.1156 | -0.02936 | 0.11561 | 0.029369 | 1.3755e-05 | 8.7878e-06 | 0.17509 | 0.17509 | 0.17509 | 0.98325 | -0.32056 | 0.98338 | -0.31809 | 48.1004
70 | -0.11861 | -0.030119 | 0.11888 | 0.030292 | 0.00026991 | 0.00017246 | 0.17962 | 0.17962 | 0.17962 | 0.98338 | -0.31809 | 0.98582 | -0.27092 | 49.345
71 | -0.12181 | -0.031026 | 0.12181 | 0.031029 | 3.7428e-06 | 2.3804e-06 | 0.18404 | 0.18404 | 0.18404 | 0.98582 | -0.27092 | 0.98586 | -0.27028 | 25.2801
72 | -0.12493 | -0.031809 | 0.12498 | 0.031844 | 5.5816e-05 | 3.439e-05 | 0.18874 | 0.18874 | 0.18874 | 0.98586 | -0.27028 | 0.98634 | -0.26102 | 10.3703
73 | -0.025486 | -0.0063904 | 0.025492 | 0.0063945 | 6.7359e-06 | 4.1581e-06 | 0.038593 | 0.038593 | 0.038593 | 0.98268 | -0.33237 | 0.98296 | -0.32683 | 10.6024
74 | -0.029315 | -0.0073525 | 0.029326 | 0.0073596 | 1.1334e-05 | 7.0589e-06 | 0.044379 | 0.044379 | 0.044379 | 0.98296 | -0.32683 | 0.98338 | -0.31872 | 12.192
75 | -0.051363 | -0.012896 | 0.051376 | 0.012904 | 1.3282e-05 | 8.4261e-06 | 0.077729 | 0.077729 | 0.077729 | 0.98338 | -0.31872 | 0.98365 | -0.3133 | 21.3542
76 | 0.022037 | 0.0055361 | -0.02203 | -0.0055319 | 6.9995e-06 | 4.2669e-06 | 0.033351 | 0.033351 | 0.033351 | 0.98338 | -0.31872 | 0.98304 | -0.32538 | 9.1623
77 | -0.052994 | -0.01331 | 0.053055 | 0.013348 | 6.0652e-05 | 3.8498e-05 | 0.080176 | 0.080176 | 0.080176 | 0.98365 | -0.3133 | 0.98488 | -0.28934 | 22.0264
78 | -0.055371 | -0.013929 | 0.055431 | 0.013967 | 5.9757e-05 | 3.7954e-05 | 0.083676 | 0.083676 | 0.083676 | 0.98488 | -0.28934 | 0.98604 | -0.26678 | 22.988
79 | -0.057706 | -0.014537 | 0.057746 | 0.014562 | 3.9676e-05 | 2.5214e-05 | 0.087109 | 0.087109 | 0.087109 | 0.98604 | -0.26678 | 0.98678 | -0.25241 | 23.9311
80 | -0.1262 | -0.032149 | 0.12626 | 0.032182 | 5.2428e-05 | 3.2325e-05 | 0.19058 | 0.19058 | 0.19058 | 0.98634 | -0.26102 | 0.98678 | -0.25241 | 10.4714
81 | -0.184 | -0.046744 | 0.18404 | 0.04677 | 4.1673e-05 | 2.621e-05 | 0.27769 | 0.27769 | 0.27769 | 0.98678 | -0.25241 | 0.98703 | -0.24771 | 15.2576
82 | -0.18712 | -0.047542 | 0.18716 | 0.047565 | 3.6064e-05 | 2.2696e-05 | 0.28233 | 0.28233 | 0.28233 | 0.98703 | -0.24771 | 0.98724 | -0.24371 | 15.5127
83 | -0.1906 | -0.048426 | 0.19073 | 0.048508 | 0.00013023 | 8.2002e-05 | 0.28751 | 0.28751 | 0.28751 | 0.98724 | -0.24371 | 0.98797 | -0.22953 | 15.7974
84 | -0.19365 | -0.04924 | 0.19379 | 0.049332 | 0.00014707 | 9.265e-05 | 0.29191 | 0.29191 | 0.29191 | 0.98797 | -0.22953 | 0.98879 | -0.21377 | 16.0389
85 | -0.19708 | -0.050156 | 0.19718 | 0.050219 | 9.9951e-05 | 6.2998e-05 | 0.29686 | 0.29686 | 0.29686 | 0.98879 | -0.21377 | 0.98934 | -0.20326 | 16.3107
86 | 0.058248 | 0.014687 | -0.058191 | -0.014651 | 5.7484e-05 | 3.6534e-05 | 0.08764 | 0.08764 | 0.08764 | 0.98934 | -0.20326 | 0.98827 | -0.2239 | 24.0769
87 | -0.25543 | -0.064907 | 0.25552 | 0.064962 | 8.6934e-05 | 5.5134e-05 | 0.3845 | 0.38449 | 0.3845 | 0.98934 | -0.20326 | 0.98971 | -0.19619 | 21.1261
88 | 0.053257 | 0.013414 | -0.053252 | -0.013411 | 5.5165e-06 | 3.5012e-06 | 0.080212 | 0.080212 | 0.080212 | 0.98827 | -0.2239 | 0.98816 | -0.22607 | 22.0362
89 | -0.25903 | -0.065842 | 0.25932 | 0.066025 | 0.00028759 | 0.00018244 | 0.38978 | 0.38977 | 0.38978 | 0.98971 | -0.19619 | 0.99091 | -0.17317 | 21.4162
90 | -0.0054407 | -0.0013634 | 0.0054413 | 0.0013634 | 5.8904e-07 | 7.9576e-08 | 0.0082094 | 0.0082093 | 0.0082094 | 0.98616 | -0.26548 | 0.98628 | -0.2632 | 2.2553
91 | 0.0019425 | 0.00048662 | -0.0019424 | -0.00048682 | 5.9923e-08 | -1.9897e-07 | 0.0029309 | 0.002931 | 0.002931 | 0.98616 | -0.26548 | 0.98613 | -0.26612 | 0.80522
92 | -0.0097319 | -0.0024388 | 0.0097322 | 0.0024389 | 2.3923e-07 | 1.1534e-07 | 0.014683 | 0.014683 | 0.014683 | 0.98628 | -0.2632 | 0.9863 | -0.26269 | 4.0337
93 | -0.011625 | -0.0029132 | 0.011627 | 0.0029143 | 2.0622e-06 | 1.0916e-06 | 0.017538 | 0.017538 | 0.017538 | 0.9863 | -0.26269 | 0.9865 | -0.25896 | 4.818
94 | -0.016128 | -0.0040425 | 0.016131 | 0.0040438 | 2.2539e-06 | 1.3128e-06 | 0.024328 | 0.024328 | 0.024328 | 0.9865 | -0.25896 | 0.98665 | -0.25603 | 6.6835
95 | -0.019094 | -0.0047864 | 0.019098 | 0.0047888 | 4.047e-06 | 2.4238e-06 | 0.028796 | 0.028796 | 0.028796 | 0.98665 | -0.25603 | 0.98687 | -0.25158 | 7.9111
96 | 0.050501 | 0.012721 | -0.05046 | -0.012696 | 4.0692e-05 | 2.5803e-05 | 0.076069 | 0.076069 | 0.076069 | 0.98816 | -0.22607 | 0.98729 | -0.24293 | 20.8981
97 | 0.048112 | 0.012107 | -0.048092 | -0.012095 | 1.972e-05 | 1.2493e-05 | 0.07253 | 0.07253 | 0.07253 | 0.98729 | -0.24293 | 0.98685 | -0.25151 | 19.9259
98 | -0.022786 | -0.0057131 | 0.022796 | 0.0057195 | 1.0413e-05 | 6.3638e-06 | 0.034357 | 0.034357 | 0.034357 | 0.98687 | -0.25158 | 0.98737 | -0.242 | 9.4388
99 | 0.042012 | 0.010571 | -0.041998 | -0.010562 | 1.4283e-05 | 9.0201e-06 | 0.063363 | 0.063363 | 0.063363 | 0.98685 | -0.25151 | 0.98648 | -0.25863 | 17.4073
100 | 0.039581 | 0.0099563 | -0.039554 | -0.0099388 | 2.7627e-05 | 1.7418e-05 | 0.059718 | 0.059718 | 0.059718 | 0.98648 | -0.25863 | 0.98573 | -0.27325 | 16.406
101 | 0.037304 | 0.009375 | -0.037289 | -0.0093653 | 1.5321e-05 | 9.6412e-06 | 0.056322 | 0.056322 | 0.056322 | 0.98573 | -0.27325 | 0.98529 | -0.28186 | 15.473
102 | 0.034768 | 0.0087337 | -0.034758 | -0.0087271 | 1.0531e-05 | 6.6101e-06 | 0.052516 | 0.052516 | 0.052516 | 0.98529 | -0.28186 | 0.98496 | -0.28821 | 14.4274
103 | 0.032311 | 0.0081139 | -0.032297 | -0.008105 | 1.4282e-05 | 8.937e-06 | 0.048819 | 0.048819 | 0.048819 | 0.98496 | -0.28821 | 0.98449 | -0.29747 | 13.4119
104 | 0.030247 | 0.0075913 | -0.030241 | -0.0075874 | 6.3048e-06 | 3.9328e-06 | 0.045722 | 0.045722 | 0.045722 | 0.98449 | -0.29747 | 0.98427 | -0.30185 | 12.5609
105 | 0.026972 | 0.006768 | -0.026963 | -0.0067623 | 9.2083e-06 | 5.7057e-06 | 0.040779 | 0.040779 | 0.040779 | 0.98427 | -0.30185 | 0.9839 | -0.30901 | 11.203
106 | 0.024718 | 0.0061999 | -0.024715 | -0.0061976 | 3.7542e-06 | 2.3117e-06 | 0.037385 | 0.037385 | 0.037385 | 0.9839 | -0.30901 | 0.98374 | -0.3122 | 10.2707
107 | 0.021913 | 0.0054953 | -0.021906 | -0.0054914 | 6.4812e-06 | 3.9483e-06 | 0.033147 | 0.033147 | 0.033147 | 0.98374 | -0.3122 | 0.98342 | -0.3184 | 9.1063
108 | 0.020283 | 0.0050846 | -0.020281 | -0.005083 | 2.5503e-06 | 1.5406e-06 | 0.030691 | 0.030691 | 0.030691 | 0.98342 | -0.3184 | 0.98328 | -0.32104 | 8.4316
109 | 0.011747 | 0.0029444 | -0.011745 | -0.0029434 | 1.7985e-06 | 9.5857e-07 | 0.017777 | 0.017777 | 0.017777 | 0.98328 | -0.32104 | 0.98312 | -0.32426 | 4.8839
110 | 0.010336 | 0.0025902 | -0.010335 | -0.0025898 | 7.2206e-07 | 3.6236e-07 | 0.015644 | 0.015644 | 0.015644 | 0.98312 | -0.32426 | 0.98304 | -0.32572 | 4.2978
111 | 0.0033102 | 0.00082917 | -0.00331 | -0.00082928 | 1.5895e-07 | -1.1232e-07 | 0.0050104 | 0.0050105 | 0.0050105 | 0.98304 | -0.32572 | 0.98299 | -0.32673 | 1.3765
112 | 0.00331 | 0.00082928 | -0.00331 | -0.00082931 | 4.567e-08 | -3.2267e-08 | 0.0050105 | 0.0050105 | 0.0050105 | 0.98299 | -0.32673 | 0.98298 | -0.32702 | 1.3765
113 | 0.0014874 | 0.00037253 | -0.0014874 | -0.00037277 | 3.8912e-08 | -2.3456e-07 | 0.0022515 | 0.0022516 | 0.0022516 | 0.98298 | -0.32702 | 0.98295 | -0.32757 | 0.61857
114 | -0.0014742 | -0.00036946 | 0.0014742 | 0.00036927 | 2.9682e-08 | -1.9583e-07 | 0.0021961 | 0.002196 | 0.0021961 | 0.99885 | -0.022083 | 0.99887 | -0.021661 | 0.60333
115 | -0.0014742 | -0.00036927 | 0.0014742 | 0.00036907 | 2.929e-08 | -1.9327e-07 | 0.002196 | 0.002196 | 0.002196 | 0.99887 | -0.021661 | 0.9989 | -0.021243 | 0.60331
116 | -0.0024506 | -0.00061377 | 0.0024507 | 0.00061355 | 1.1317e-07 | -2.2405e-07 | 0.0036504 | 0.0036503 | 0.0036504 | 0.9989 | -0.021243 | 0.99895 | -0.020273 | 1.0029
117 | -0.0039811 | -0.00099709 | 0.0039813 | 0.000997 | 2.6375e-07 | -9.3081e-08 | 0.0059299 | 0.0059298 | 0.0059299 | 0.99895 | -0.020273 | 0.99902 | -0.018882 | 1.6291
118 | -0.0049627 | -0.001243 | 0.0049631 | 0.001243 | 4.1918e-07 | 3.5808e-10 | 0.0073916 | 0.0073915 | 0.0073916 | 0.99902 | -0.018882 | 0.99911 | -0.017108 | 2.0306
119 | -0.006185 | -0.0015492 | 0.0061855 | 0.0015493 | 4.7995e-07 | 1.0961e-07 | 0.0092113 | 0.0092112 | 0.0092113 | 0.99911 | -0.017108 | 0.9992 | -0.015478 | 2.5306
120 | -0.0092259 | -0.0023113 | 0.0092268 | 0.0023117 | 8.8126e-07 | 4.0092e-07 | 0.013739 | 0.013739 | 0.013739 | 0.9992 | -0.015478 | 0.9993 | -0.013473 | 3.7745
121 | -0.012726 | -0.0031886 | 0.012729 | 0.0031902 | 2.9002e-06 | 1.5739e-06 | 0.018949 | 0.018949 | 0.018949 | 0.9993 | -0.013473 | 0.99955 | -0.0086892 | 5.2058
122 | -0.015987 | -0.0040068 | 0.015994 | 0.0040106 | 6.6206e-06 | 3.8284e-06 | 0.0238 | 0.023799 | 0.0238 | 0.99955 | -0.0086892 | 1 | 0 | 6.5383
123 | 0.57786 | 0.14818 | -0.57606 | -0.14703 | 0.0017989 | 0.0011492 | 0.86106 | 0.86106 | 0.86106 | 1 | 0 | 0.9966 | -0.064413 | 47.3109
124 | 0.57436 | 0.14661 | -0.57321 | -0.14587 | 0.0011513 | 0.00073547 | 0.85851 | 0.85851 | 0.85851 | 0.9966 | -0.064413 | 0.99442 | -0.10599 | 47.171
125 | 0.5713 | 0.14539 | -0.57046 | -0.14485 | 0.0008443 | 0.00053936 | 0.85567 | 0.85567 | 0.85567 | 0.99442 | -0.10599 | 0.99281 | -0.13669 | 47.0147
126 | 0.21504 | 0.054383 | -0.21475 | -0.054195 | 0.00029765 | 0.00018803 | 0.32248 | 0.32248 | 0.32248 | 0.99281 | -0.13669 | 0.99131 | -0.16559 | 17.7187
127 | 0.21392 | 0.053987 | -0.21386 | -0.053954 | 5.2711e-05 | 3.3296e-05 | 0.32123 | 0.32123 | 0.32123 | 0.99131 | -0.16559 | 0.99105 | -0.17074 | 17.6502
128 | 0.20846 | 0.052601 | -0.20821 | -0.052441 | 0.00025217 | 0.00015918 | 0.31313 | 0.31313 | 0.31313 | 0.99105 | -0.17074 | 0.98974 | -0.19603 | 17.2048
129 | 0.13133 | 0.033072 | -0.13129 | -0.033051 | 3.4415e-05 | 2.127e-05 | 0.1975 | 0.1975 | 0.1975 | 0.98974 | -0.19603 | 0.98945 | -0.20151 | 10.8516
130 | 0.076886 | 0.019369 | -0.076868 | -0.019358 | 1.8302e-05 | 1.1291e-05 | 0.11563 | 0.11563 | 0.11563 | 0.98974 | -0.19603 | 0.98948 | -0.20101 | 10.5888
131 | 0.024802 | 0.0062247 | -0.024796 | -0.0062207 | 6.6012e-06 | 4.0635e-06 | 0.037371 | 0.037371 | 0.037371 | 0.98765 | -0.23642 | 0.98737 | -0.242 | 10.2667
132 | 0.039679 | 0.0099734 | -0.03965 | -0.009955 | 2.9174e-05 | 1.8393e-05 | 0.059791 | 0.059791 | 0.059791 | 0.98765 | -0.23642 | 0.98686 | -0.25183 | 16.4261
133 | 0.034947 | 0.0087765 | -0.034946 | -0.0087758 | 1.1176e-06 | 7.0156e-07 | 0.052701 | 0.052701 | 0.052701 | 0.98686 | -0.25183 | 0.98683 | -0.2525 | 14.4782
134 | 0.03295 | 0.0082756 | -0.032929 | -0.0082625 | 2.0854e-05 | 1.3059e-05 | 0.049691 | 0.049691 | 0.049691 | 0.98683 | -0.2525 | 0.98614 | -0.26577 | 13.6515
135 | 0.026524 | 0.0066571 | -0.026514 | -0.006651 | 9.7794e-06 | 6.0512e-06 | 0.040026 | 0.040026 | 0.040026 | 0.98614 | -0.26577 | 0.98575 | -0.27351 | 10.9961
136 | 0.02422 | 0.0060762 | -0.024217 | -0.0060745 | 2.8024e-06 | 1.7223e-06 | 0.036563 | 0.036563 | 0.036563 | 0.98575 | -0.27351 | 0.98562 | -0.27593 | 10.0449
137 | -0.044399 | -0.01116 | 0.044472 | 0.011206 | 7.3356e-05 | 4.639e-05 | 0.066959 | 0.066959 | 0.066959 | 0.98684 | -0.25222 | 0.98862 | -0.21767 | 18.3953
138 | -0.050743 | -0.012777 | 0.050745 | 0.012779 | 2.1936e-06 | 1.391e-06 | 0.076397 | 0.076397 | 0.076397 | 0.98862 | -0.21767 | 0.98867 | -0.21677 | 20.9881
139 | -0.07361 | -0.01852 | 0.073666 | 0.018555 | 5.5473e-05 | 3.4884e-05 | 0.11081 | 0.11081 | 0.11081 | 0.98867 | -0.21677 | 0.98948 | -0.20101 | 15.2217
140 | 0.022865 | 0.0057415 | -0.022856 | -0.0057358 | 9.3464e-06 | 5.712e-06 | 0.034418 | 0.034418 | 0.034418 | 0.98867 | -0.21677 | 0.98823 | -0.22534 | 9.4554
141 | 0.025268 | 0.0063416 | -0.025253 | -0.0063325 | 1.4726e-05 | 9.0822e-06 | 0.038177 | 0.038177 | 0.038177 | 0.98495 | -0.2891 | 0.98432 | -0.30133 | 10.4881
142 | 0.0032021 | 0.00080248 | -0.0032021 | -0.00080252 | 5.2888e-08 | -4.4271e-08 | 0.0048155 | 0.0048155 | 0.0048155 | 0.98948 | -0.20101 | 0.98946 | -0.20136 | 1.3229
143 | 0.022055 | 0.0055351 | -0.022044 | -0.0055282 | 1.1372e-05 | 6.9262e-06 | 0.033212 | 0.033212 | 0.033212 | 0.98823 | -0.22534 | 0.98767 | -0.23616 | 9.1242
144 | 0.022096 | 0.0055412 | -0.022092 | -0.0055393 | 3.1043e-06 | 1.8925e-06 | 0.033404 | 0.033404 | 0.033404 | 0.98432 | -0.30133 | 0.98417 | -0.30428 | 9.1768
145 | 0.019304 | 0.0048416 | -0.019301 | -0.0048396 | 3.4288e-06 | 2.0562e-06 | 0.029085 | 0.029085 | 0.029085 | 0.98767 | -0.23616 | 0.98748 | -0.23989 | 7.9903
146 | 0.0014625 | 0.00036651 | -0.0014625 | -0.00036654 | 5.9739e-09 | -3.8472e-08 | 0.0021995 | 0.0021995 | 0.0021995 | 0.98945 | -0.20151 | 0.98945 | -0.2016 | 0.60425
147 | 0.12983 | 0.032685 | -0.12981 | -0.032675 | 1.5442e-05 | 9.5361e-06 | 0.1953 | 0.1953 | 0.1953 | 0.98945 | -0.20151 | 0.98933 | -0.204 | 10.7308
148 | 0.016233 | 0.0040708 | -0.016228 | -0.004068 | 4.8164e-06 | 2.808e-06 | 0.024462 | 0.024462 | 0.024462 | 0.98748 | -0.23989 | 0.98716 | -0.24611 | 6.7204
149 | 0.12981 | 0.032675 | -0.1298 | -0.032667 | 1.3733e-05 | 8.481e-06 | 0.1953 | 0.1953 | 0.1953 | 0.98933 | -0.204 | 0.98921 | -0.20622 | 10.7308
150 | 0.12747 | 0.032083 | -0.12743 | -0.032059 | 3.7969e-05 | 2.3417e-05 | 0.1918 | 0.1918 | 0.1918 | 0.98921 | -0.20622 | 0.98889 | -0.21245 | 10.5383
151 | -0.0032614 | -0.00081739 | 0.0032614 | 0.00081738 | 1.5224e-08 | -1.1881e-08 | 0.0049077 | 0.0049077 | 0.0049077 | 0.98887 | -0.21286 | 0.98887 | -0.21276 | 1.3483
152 | -0.0032614 | -0.00081738 | 0.0032615 | 0.00081734 | 4.7977e-08 | -3.7443e-08 | 0.0049077 | 0.0049076 | 0.0049077 | 0.98887 | -0.21276 | 0.98889 | -0.21245 | 1.3483
153 | 0.011543 | 0.0028897 | -0.011542 | -0.0028914 | 7.6823e-07 | -1.6863e-06 | 0.017368 | 0.017369 | 0.017369 | 0.98889 | -0.21245 | 0.98882 | -0.21385 | 0.95432
154 | 0.11263 | 0.028352 | -0.11261 | -0.028342 | 1.7514e-05 | 1.0688e-05 | 0.16952 | 0.16952 | 0.16952 | 0.98889 | -0.21245 | 0.98872 | -0.2157 | 9.3144
155 | -0.0035608 | -0.00089242 | 0.0035608 | 0.0008924 | 2.3955e-08 | -1.3151e-08 | 0.0053611 | 0.0053611 | 0.0053611 | 0.98833 | -0.22337 | 0.98833 | -0.22323 | 1.4728
156 | -0.01042 | -0.0026115 | 0.01042 | 0.0026116 | 1.1414e-07 | 5.7201e-08 | 0.015688 | 0.015688 | 0.015688 | 0.98833 | -0.22323 | 0.98835 | -0.223 | 4.31
157 | 0.0080603 | 0.0020187 | -0.00806 | -0.00202 | 2.4813e-07 | -1.2835e-06 | 0.012129 | 0.012129 | 0.012129 | 0.98882 | -0.21385 | 0.98878 | -0.21449 | 0.66646
158 | 0.11099 | 0.027934 | -0.11096 | -0.027917 | 2.8499e-05 | 1.7367e-05 | 0.16707 | 0.16707 | 0.16707 | 0.98872 | -0.2157 | 0.98844 | -0.22108 | 9.1799
159 | 0.095006 | 0.02392 | -0.094971 | -0.023899 | 3.513e-05 | 2.1018e-05 | 0.14308 | 0.14308 | 0.14308 | 0.98835 | -0.223 | 0.98795 | -0.23074 | 7.8614
160 | -0.10543 | -0.026532 | 0.10544 | 0.026538 | 9.6773e-06 | 5.8655e-06 | 0.15877 | 0.15876 | 0.15877 | 0.98835 | -0.223 | 0.98844 | -0.22108 | 8.7234
161 | 0.0055211 | 0.0013791 | -0.0055211 | -0.0013798 | 5.269e-08 | -6.1826e-07 | 0.00831 | 0.0083102 | 0.0083102 | 0.98844 | -0.22108 | 0.98843 | -0.22128 | 0.4566
162 | 0.091314 | 0.022983 | -0.091287 | -0.022967 | 2.645e-05 | 1.5736e-05 | 0.13757 | 0.13757 | 0.13757 | 0.98795 | -0.23074 | 0.98763 | -0.2368 | 7.5587
163 | 0.081818 | 0.020594 | -0.081814 | -0.020592 | 3.3493e-06 | 1.9556e-06 | 0.1233 | 0.1233 | 0.1233 | 0.98763 | -0.2368 | 0.98759 | -0.23766 | 6.7748
164 | 0.002438 | 0.00060705 | -0.0024379 | -0.00061099 | 6.2683e-08 | -3.9377e-06 | 0.0036688 | 0.0036702 | 0.0036702 | 0.98843 | -0.22128 | 0.98841 | -0.22182 | 0.20166
165 | 0.013739 | 0.0034439 | -0.013736 | -0.0034424 | 2.57e-06 | 1.4402e-06 | 0.0207 | 0.0207 | 0.0207 | 0.98759 | -0.23766 | 0.98739 | -0.24158 | 5.6869
166 | 0.068076 | 0.017148 | -0.068072 | -0.017146 | 3.9279e-06 | 2.1956e-06 | 0.1026 | 0.1026 | 0.1026 | 0.98759 | -0.23766 | 0.98753 | -0.23886 | 5.6374
167 | -0.0029059 | -0.00072828 | 0.002906 | 0.00072817 | 9.4888e-08 | -1.0811e-07 | 0.0043787 | 0.0043787 | 0.0043787 | 0.98749 | -0.23955 | 0.98753 | -0.23886 | 1.2029
168 | 0.057933 | 0.014605 | -0.057915 | -0.014594 | 1.8278e-05 | 1.1371e-05 | 0.087324 | 0.087324 | 0.087324 | 0.98753 | -0.23886 | 0.98719 | -0.24546 | 11.9951
169 | 0.007233 | 0.0018125 | -0.0072316 | -0.001812 | 1.4257e-06 | 5.0303e-07 | 0.010899 | 0.010899 | 0.010899 | 0.98753 | -0.23886 | 0.98732 | -0.243 | 2.9942
170 | 0.007713 | 0.0019329 | -0.007711 | -0.0019322 | 2.0145e-06 | 7.8087e-07 | 0.011624 | 0.011624 | 0.011624 | 0.98739 | -0.24158 | 0.98711 | -0.24707 | 3.1934
171 | 0.0033631 | 0.00084246 | -0.0033631 | -0.00084247 | 2.0403e-08 | -1.4004e-08 | 0.0050696 | 0.0050696 | 0.0050696 | 0.98711 | -0.24707 | 0.9871 | -0.24719 | 1.3927
172 | 0.054102 | 0.013638 | -0.05405 | -0.013605 | 5.2846e-05 | 3.3551e-05 | 0.081578 | 0.081578 | 0.081578 | 0.98719 | -0.24546 | 0.98613 | -0.26589 | 22.4116
173 | 0.0059647 | 0.0014944 | -0.0059647 | -0.0014944 | 5.0235e-08 | 1.0951e-08 | 0.0089895 | 0.0089895 | 0.0089895 | 0.98732 | -0.243 | 0.98731 | -0.24318 | 2.4696
174 | 0.0021744 | 0.00054455 | -0.0021742 | -0.00054491 | 1.4124e-07 | -3.5773e-07 | 0.0032776 | 0.0032778 | 0.0032778 | 0.9871 | -0.24719 | 0.98703 | -0.24856 | 0.90049
175 | 0.052483 | 0.013212 | -0.052444 | -0.013187 | 3.8652e-05 | 2.4528e-05 | 0.079214 | 0.079214 | 0.079214 | 0.98613 | -0.26589 | 0.98534 | -0.28131 | 21.7622
176 | 0.0044115 | 0.0011052 | -0.0044112 | -0.0011052 | 3.4915e-07 | -4.5872e-08 | 0.0066487 | 0.0066488 | 0.0066488 | 0.98731 | -0.24318 | 0.98722 | -0.24484 | 1.8266
177 | -0.0024719 | -0.00061951 | 0.002472 | 0.00061923 | 1.5399e-07 | -2.7962e-07 | 0.003726 | 0.0037259 | 0.003726 | 0.98715 | -0.24615 | 0.98722 | -0.24484 | 1.0236
178 | 0.04469 | 0.011244 | -0.044662 | -0.011226 | 2.8386e-05 | 1.7956e-05 | 0.067505 | 0.067505 | 0.067505 | 0.98534 | -0.28131 | 0.98466 | -0.29461 | 18.5453
179 | 0.039058 | 0.0098217 | -0.039027 | -0.0098019 | 3.1352e-05 | 1.9761e-05 | 0.059036 | 0.059037 | 0.059037 | 0.98466 | -0.29461 | 0.9838 | -0.31143 | 16.2188
180 | 0.034941 | 0.0087779 | -0.034904 | -0.0087547 | 3.7055e-05 | 2.3267e-05 | 0.052857 | 0.052857 | 0.052857 | 0.9838 | -0.31143 | 0.98266 | -0.33368 | 14.5211
181 | 0.030688 | 0.0076979 | -0.030685 | -0.0076965 | 2.3107e-06 | 1.4427e-06 | 0.046472 | 0.046472 | 0.046472 | 0.98266 | -0.33368 | 0.98258 | -0.33526 | 12.7671
182 | -0.012721 | -0.0031902 | 0.012723 | 0.0031915 | 2.3376e-06 | 1.2839e-06 | 0.019279 | 0.019279 | 0.019279 | 0.98186 | -0.34919 | 0.98206 | -0.34534 | 5.2965
183 | 0.012721 | 0.0031902 | -0.012717 | -0.003188 | 3.983e-06 | 2.1878e-06 | 0.019279 | 0.019279 | 0.019279 | 0.98186 | -0.34919 | 0.98153 | -0.35576 | 5.2965
184 | -0.016771 | -0.004206 | 0.016771 | 0.0042062 | 3.6637e-07 | 2.1533e-07 | 0.025413 | 0.025413 | 0.025413 | 0.98206 | -0.34534 | 0.98208 | -0.34488 | 6.9815
185 | 0.0094502 | 0.0023693 | -0.0094495 | -0.002369 | 7.0388e-07 | 3.3491e-07 | 0.014327 | 0.014327 | 0.014327 | 0.98153 | -0.35576 | 0.98145 | -0.35732 | 3.936
186 | -0.018839 | -0.0047245 | 0.018847 | 0.0047292 | 7.8787e-06 | 4.716e-06 | 0.028546 | 0.028546 | 0.028546 | 0.98208 | -0.34488 | 0.98253 | -0.33611 | 7.8422
187 | -0.028072 | -0.007041 | 0.028073 | 0.0070417 | 1.1326e-06 | 7.0373e-07 | 0.042516 | 0.042516 | 0.042516 | 0.98253 | -0.33611 | 0.98258 | -0.33526 | 11.6801
188 | -0.016223 | -0.0040649 | 0.016228 | 0.004068 | 5.1688e-06 | 3.0137e-06 | 0.024462 | 0.024462 | 0.024462 | 0.98681 | -0.2528 | 0.98716 | -0.24611 | 6.7205
189 | 0.0021735 | 0.00054377 | -0.0021733 | -0.00054423 | 1.812e-07 | -4.5879e-07 | 0.003277 | 0.0032772 | 0.0032772 | 0.98681 | -0.2528 | 0.98672 | -0.25455 | 0.90034
190 | 0.0021733 | 0.00054423 | -0.0021731 | -0.00054464 | 1.6257e-07 | -4.1146e-07 | 0.0032772 | 0.0032774 | 0.0032774 | 0.98672 | -0.25455 | 0.98664 | -0.25612 | 0.90039
191 | -0.016882 | -0.004231 | 0.016884 | 0.0042323 | 2.1562e-06 | 1.268e-06 | 0.025537 | 0.025537 | 0.025537 | 0.98371 | -0.31328 | 0.98384 | -0.3106 | 7.0155
192 | -0.016884 | -0.0042323 | 0.016889 | 0.0042353 | 5.0875e-06 | 2.9917e-06 | 0.025537 | 0.025536 | 0.025537 | 0.98384 | -0.3106 | 0.98417 | -0.30428 | 7.0155
193 | -0.0074786 | -0.0018743 | 0.0074798 | 0.0018748 | 1.1665e-06 | 4.4131e-07 | 0.011344 | 0.011344 | 0.011344 | 0.98101 | -0.36596 | 0.98117 | -0.36268 | 3.1164
194 | -0.0094471 | -0.0023678 | 0.0094495 | 0.002369 | 2.4121e-06 | 1.1479e-06 | 0.014327 | 0.014327 | 0.014327 | 0.98117 | -0.36268 | 0.98145 | -0.35732 | 3.936
195 | 0.0059088 | 0.0014765 | -0.0059078 | -0.0014763 | 1.0435e-06 | 2.2491e-07 | 0.0089331 | 0.0089333 | 0.0089333 | 0.98408 | -0.30599 | 0.98389 | -0.3097 | 2.4542

## res_trafo
| p_hv_mw | q_hv_mvar | p_lv_mw | q_lv_mvar | pl_mw | ql_mvar | i_hv_ka | i_lv_ka | vm_hv_pu | va_hv_degree | vm_lv_pu | va_lv_degree | loading_percent
0 | -1.2729e-15 | -1.3162e-15 | 0.00165 | 1.2699e-07 | 0.00165 | 1.2699e-07 | 5.2857e-17 | 0.0023815 | 0.99998 | 149.9956 | 1 | 0 | 0.2619

## res_ext_grid
| p_mw | q_mvar
0 | 0.60434 | 0.15441

## res_load
| p_mw | q_mvar
0 | 0.010223 | 0.0025621
1 | 0.0016282 | 0.00040808
2 | 0.0012598 | 0.00031572
3 | 0.0018863 | 0.00047275
4 | 0.001872 | 0.00046916
5 | 0.0026595 | 0.00066652
6 | 0.0016998 | 0.00042601
7 | 0.0019258 | 0.00048265
8 | 0.00075883 | 0.00019018
9 | 0.001726 | 0.00043256
10 | 0.00020812 | 5.216e-05
11 | 0.00013767 | 3.4505e-05
12 | 0.00032944 | 8.2565e-05
13 | 0.0025089 | 0.00062878
14 | 0.00022212 | 5.5667e-05
15 | 0.0002833 | 7.1001e-05
16 | 0.00082051 | 0.00020564
17 | 0.0013944 | 0.00034947
18 | 0.0023628 | 0.00059218
19 | 0.0028254 | 0.0007081
20 | 0.0079363 | 0.001989
21 | 0.0011373 | 0.00028502
22 | 0.0072315 | 0.0018124
23 | 0.0029373 | 0.00073617
24 | 0.005937 | 0.001488
25 | 0.0032298 | 0.00080946
26 | 0.0029376 | 0.00073624
27 | 0.0022711 | 0.00056918
28 | 0.042783 | 0.010722
29 | 0.0046398 | 0.0011628
30 | 0.0058354 | 0.0014625
31 | 0.0052693 | 0.0013206
32 | 0.0077973 | 0.0019542
33 | 0.002347 | 0.00058821
34 | 0.0098155 | 0.00246
35 | 0.0027738 | 0.00069518
36 | 0.0010992 | 0.00027549
37 | 0.0026978 | 0.00067614
38 | 0.004532 | 0.0011358
39 | 0.024364 | 0.0061062
40 | 0.0023827 | 0.00059717
41 | 0.0033547 | 0.00084077
42 | 0.0028619 | 0.00071726
43 | 0.0027241 | 0.00068273
44 | 0.0037041 | 0.00092833
45 | 0.0038849 | 0.00097364
46 | 0.0030007 | 0.00075204
47 | 0.0029397 | 0.00073676
48 | 0.0030324 | 0.00075999
49 | 0.002994 | 0.00075037
50 | 0.0029302 | 0.00073439
51 | 0.0031145 | 0.00078057
52 | 0.006563 | 0.0016449
53 | 0.0038224 | 0.00095799
54 | 0.0016175 | 0.00040537
55 | 0.0018092 | 0.00045342
56 | 0.0023168 | 0.00058065
57 | 0.0022749 | 0.00057014
58 | 0.0012204 | 0.00030587
59 | 0.0030799 | 0.0007719
60 | 0.0034376 | 0.00086155
61 | 0.0029182 | 0.00073137
62 | 0.0032882 | 0.00082409
63 | 0.0049334 | 0.0012364
64 | 0.0035122 | 0.00088024
65 | 0.0034982 | 0.00087674
66 | 0.0042906 | 0.0010753
67 | 0.0019424 | 0.00048682
68 | 0.0018924 | 0.00047428
69 | 0.0045018 | 0.0011283
70 | 0.0029629 | 0.00074257
71 | 0.0027512 | 0.00068951
72 | 0.0033132 | 0.00083036
73 | 0.002348 | 0.00058847
74 | 0.0036881 | 0.00092432
75 | 0.00608 | 0.0015238
76 | 0.0024165 | 0.00060564
77 | 0.0022498 | 0.00056385
78 | 0.0025202 | 0.00063161
79 | 0.0024467 | 0.0006132
80 | 0.0020496 | 0.00051367
81 | 0.0032694 | 0.00081938
82 | 0.002244 | 0.00056241
83 | 0.0028019 | 0.00070223
84 | 0.0016232 | 0.00040681
85 | 0.0085333 | 0.0021386
86 | 0.0014096 | 0.00035328
87 | 0.007025 | 0.0017606
88 | 0.0018226 | 0.00045678
89 | 0.0014874 | 0.00037277
90 | 0.0014742 | 0.00036946
91 | 0.00097637 | 0.0002447
92 | 0.0015303 | 0.00038354
93 | 0.00098139 | 0.00024596
94 | 0.0012219 | 0.00030624
95 | 0.0030404 | 0.00076199
96 | 0.0034988 | 0.00087689
97 | 0.0032584 | 0.00081662
98 | 0.0088353 | 0.0022143
99 | 0.0017054 | 0.00042742
100 | 0.0019015 | 0.00047657
101 | 0.00083064 | 0.00020818
102 | 0.0053991 | 0.0013531
103 | 0.0029157 | 0.00073074
104 | 0.0019997 | 0.00050117
105 | 0.0047025 | 0.0011786
106 | 0.0019958 | 0.00050018
107 | 0.0064057 | 0.0016054
108 | 0.0022936 | 0.00057484
109 | 0.0020533 | 0.00051462
110 | 0.0028489 | 0.00071399
111 | 0.00084096 | 0.00021076
112 | 0.0062705 | 0.0015715
113 | 0.0035323 | 0.00088527
114 | 0.00080074 | 0.00020068
115 | 0.0031573 | 0.0007913
116 | 0.0032021 | 0.00080252
117 | 0.0027395 | 0.00068659
118 | 0.0030675 | 0.0007688
119 | 0.0014625 | 0.00036654
120 | 0.0023292 | 0.00058375
121 | 0.0032614 | 0.00081739
122 | 0.0035608 | 0.00089242
123 | 0.0068594 | 0.0017191
124 | 0.0034819 | 0.00087264
125 | 0.0016257 | 0.00040744
126 | 0.00806 | 0.00202
127 | 0.0036575 | 0.00091665
128 | 0.0094695 | 0.0023733
129 | 0.0030831 | 0.00077271
130 | 0.0024379 | 0.00061099
131 | 0.0029059 | 0.00072828
132 | 0.0060229 | 0.0015095
133 | 0.0043479 | 0.0010897
134 | 0.0038122 | 0.00095543
135 | 0.0012669 | 0.00031751
136 | 0.0011887 | 0.00029792
137 | 0.0015667 | 0.00039264
138 | 0.0015531 | 0.00038925
139 | 0.0021742 | 0.00054491
140 | 0.0024719 | 0.00061951
141 | 0.0019392 | 0.000486
142 | 0.0077538 | 0.0019433
143 | 0.0056038 | 0.0014044
144 | 0.0040858 | 0.001024
145 | 0.0042163 | 0.0010567
146 | 0.0040479 | 0.0010145
147 | 0.0032667 | 0.00081872
148 | 0.0020679 | 0.00051827
149 | 0.0092243 | 0.0023118
150 | 0.0026127 | 0.00065479
151 | 0.01405 | 0.0035212
152 | 0.0021731 | 0.00054464
153 | 0.016882 | 0.004231
154 | 0.0074786 | 0.0018743
155 | 0.0019673 | 0.00049305
156 | 0.0052033 | 0.0013041

## dtypes
| element | column | dtype
0 | bus | name | object
1 | bus | vn_kv | float64
2 | bus | type | object
3 | bus | zone | object
4 | bus | in_service | bool
5 | load | name | object
6 | load | bus | uint32
7 | load | p_mw | float64
8 | load | q_mvar | float64
9 | load | const_z_percent | float64
10 | load | const_i_percent | float64
11 | load | sn_mva | float64
12 | load | scaling | float64
13 | load | in_service | bool
14 | load | type | object
15 | ext_grid | name | object
16 | ext_grid | bus | uint32
17 | ext_grid | vm_pu | float64
18 | ext_grid | va_degree | float64
19 | ext_grid | slack_weight | float64
20 | ext_grid | in_service | bool
21 | line | name | object
22 | line | std_type | object
23 | line | from_bus | uint32
24 | line | to_bus | uint32
25 | line | length_km | float64
26 | line | r_ohm_per_km | float64
27 | line | x_ohm_per_km | float64
28 | line | c_nf_per_km | float64
29 | line | g_us_per_km | float64
30 | line | max_i_ka | float64
31 | line | df | float64
32 | line | parallel | uint32
33 | line | type | object
34 | line | in_service | bool
35 | trafo | name | object
36 | trafo | std_type | object
37 | trafo | hv_bus | uint32
38 | trafo | lv_bus | uint32
39 | trafo | sn_mva | float64
40 | trafo | vn_hv_kv | float64
41 | trafo | vn_lv_kv | float64
42 | trafo | vk_percent | float64
43 | trafo | vkr_percent | float64
44 | trafo | pfe_kw | float64
45 | trafo | i0_percent | float64
46 | trafo | shift_degree | float64
47 | trafo | tap_side | object
48 | trafo | tap_neutral | int32
49 | trafo | tap_min | int32
50 | trafo | tap_max | int32
51 | trafo | tap_step_percent | float64
52 | trafo | tap_step_degree | float64
53 | trafo | tap_pos | int32
54 | trafo | tap_phase_shifter | bool
55 | trafo | parallel | uint32
56 | trafo | df | float64
57 | trafo | in_service | bool
58 | line_geodata | coords | object
59 | bus_geodata | x | float64
60 | bus_geodata | y | float64
61 | bus_geodata | coords | object
62 | res_bus | vm_pu | float64
63 | res_bus | va_degree | float64
64 | res_bus | p_mw | float64
65 | res_bus | q_mvar | float64
66 | res_line | p_from_mw | float64
67 | res_line | q_from_mvar | float64
68 | res_line | p_to_mw | float64
69 | res_line | q_to_mvar | float64
70 | res_line | pl_mw | float64
71 | res_line | ql_mvar | float64
72 | res_line | i_from_ka | float64
73 | res_line | i_to_ka | float64
74 | res_line | i_ka | float64
75 | res_line | vm_from_pu | float64
76 | res_line | va_from_degree | float64
77 | res_line | vm_to_pu | float64
78 | res_line | va_to_degree | float64
79 | res_line | loading_percent | float64
80 | res_trafo | p_hv_mw | float64
81 | res_trafo | q_hv_mvar | float64
82 | res_trafo | p_lv_mw | float64
83 | res_trafo | q_lv_mvar | float64
84 | res_trafo | pl_mw | float64
85 | res_trafo | ql_mvar | float64
86 | res_trafo | i_hv_ka | float64
87 | res_trafo | i_lv_ka | float64
88 | res_trafo | vm_hv_pu | float64
89 | res_trafo | va_hv_degree | float64
90 | res_trafo | vm_lv_pu | float64
91 | res_trafo | va_lv_degree | float64
92 | res_trafo | loading_percent | float64
93 | res_ext_grid | p_mw | float64
94 | res_ext_grid | q_mvar | float64
95 | res_load | p_mw | float64
96 | res_load | q_mvar | float64

## parameters
| version | format_version | converged | OPF_converged | name | f_hz | sn_mva
0 | 2.14.6 | 2.14.0 | TRUE | FALSE |  | 50 | 1