## bus
| name | vn_kv | type | zone | in_service
0 | bus_LV_1348-1_1_6_node_34 | 0.4 | n |  | TRUE
1 | bus_LV_1348-1_1_6_node_35 | 0.4 | n |  | TRUE
2 | bus_LV_1348-1_1_6_node_36 | 0.4 | n |  | TRUE
3 | bus_LV_1348-1_1_6_node_62 | 0.4 | n |  | TRUE
4 | bus_LV_1348-1_1_6_node_23 | 0.4 | n |  | TRUE
5 | bus_LV_1348-1_1_6_node_24 | 0.4 | n |  | TRUE
6 | bus_LV_1348-1_1_6_node_166 | 0.4 | n |  | TRUE
7 | bus_LV_1348-1_1_6_node_25 | 0.4 | n |  | TRUE
8 | bus_LV_1348-1_1_6_node_48 | 0.4 | n |  | TRUE
9 | bus_LV_1348-1_1_6_node_28 | 0.4 | n |  | TRUE
10 | bus_LV_1348-1_1_6_node_37 | 0.4 | n |  | TRUE
11 | bus_LV_1348-1_1_6_node_39 | 0.4 | n |  | TRUE
12 | bus_LV_1348-1_1_6_node_53 | 0.4 | n |  | TRUE
13 | bus_LV_1348-1_1_6_node_42 | 0.4 | n |  | TRUE
14 | bus_LV_1348-1_1_6_node_43 | 0.4 | n |  | TRUE
15 | bus_LV_1348-1_1_6_node_44 | 0.4 | n |  | TRUE
16 | bus_LV_1348-1_1_6_node_45 | 0.4 | n |  | TRUE
17 | bus_LV_1348-1_1_6_node_46 | 0.4 | n |  | TRUE
18 | bus_LV_1348-1_1_6_node_47 | 0.4 | n |  | TRUE
19 | bus_LV_1348-1_1_6_node_57 | 0.4 | n |  | TRUE
20 | bus_LV_1348-1_1_6_node_49 | 0.4 | n |  | TRUE
21 | bus_LV_1348-1_1_6_node_50 | 0.4 | n |  | TRUE
22 | bus_LV_1348-1_1_6_node_51 | 0.4 | n |  | TRUE
23 | bus_LV_1348-1_1_6_node_52 | 0.4 | n |  | TRUE
24 | bus_LV_1348-1_1_6_node_54 | 0.4 | n |  | TRUE
25 | bus_LV_1348-1_1_6_node_55 | 0.4 | n |  | TRUE
26 | bus_LV_1348-1_1_6_node_56 | 0.4 | n |  | TRUE
27 | bus_LV_1348-1_1_6_node_58 | 0.4 | n |  | TRUE
28 | bus_LV_1348-1_1_6_node_59 | 0.4 | n |  | TRUE
29 | bus_LV_1348-1_1_6_node_63 | 0.4 | n |  | TRUE
30 | bus_LV_1348-1_1_6_node_60 | 0.4 | n |  | TRUE
31 | bus_LV_1348-1_1_6_node_208 | 0.4 | n |  | TRUE
32 | bus_LV_1348-1_1_6_node_190 | 0.4 | n |  | TRUE
33 | bus_LV_1348-1_1_6_node_112 | 0.4 | n |  | TRUE
34 | bus_LV_1348-1_1_6_node_113 | 0.4 | n |  | TRUE
35 | bus_LV_1348-1_1_6_node_188 | 0.4 | n |  | TRUE
36 | bus_LV_1348-1_1_6_node_189 | 0.4 | n |  | TRUE
37 | bus_LV_1348-1_1_6_node_187 | 0.4 | n |  | TRUE
38 | bus_LV_1348-1_1_6_node_204 | 0.4 | n |  | TRUE
39 | bus_LV_1348-1_1_6_node_205 | 0.4 | n |  | TRUE
40 | bus_LV_1348-1_1_6_node_203 | 0.4 | n |  | TRUE
41 | bus_LV_1348-1_1_6_node_206 | 0.4 | n |  | TRUE
42 | bus_LV_1348-1_1_6_node_207 | 0.4 | n |  | TRUE
43 | bus_LV_1348-1_1_6_node_30 | 0.4 | n |  | TRUE
44 | bus_LV_1348-1_1_6_node_26 | 0.4 | n |  | TRUE
45 | bus_LV_1348-1_1_6_node_27 | 0.4 | n |  | TRUE
46 | bus_LV_1348-1_1_6_node_136 | 0.4 | n |  | TRUE
47 | bus_LV_1348-1_1_6_node_29 | 0.4 | n |  | TRUE
48 | bus_LV_1348-1_1_6_node_134 | 0.4 | n |  | TRUE
49 | bus_LV_1348-1_1_6_node_41 | 0.4 | n |  | TRUE
50 | bus_LV_1348-1_1_6_node_31 | 0.4 | n |  | TRUE
51 | bus_LV_1348-1_1_6_node_144 | 0.4 | n |  | TRUE
52 | bus_LV_1348-1_1_6_node_142 | 0.4 | n |  | TRUE
53 | bus_LV_1348-1_1_6_node_32 | 0.4 | n |  | TRUE
54 | bus_LV_1348-1_1_6_node_33 | 0.4 | n |  | TRUE
55 | bus_LV_1348-1_1_6_node_114 | 0.4 | n |  | TRUE
56 | bus_LV_1348-1_1_6_node_185 | 0.4 | n |  | TRUE
57 | bus_LV_1348-1_1_6_node_165 | 0.4 | n |  | TRUE
58 | bus_LV_1348-1_1_6_node_131 | 0.4 | n |  | TRUE
59 | bus_LV_1348-1_1_6_node_183 | 0.4 | n |  | TRUE
60 | bus_LV_1348-1_1_6_node_184 | 0.4 | n |  | TRUE
61 | bus_LV_1348-1_1_6_node_186 | 0.4 | n |  | TRUE
62 | bus_LV_1348-1_1_6_node_91 | 0.4 | n |  | TRUE
63 | bus_LV_1348-1_1_6_node_92 | 0.4 | n |  | TRUE
64 | bus_LV_1348-1_1_6_node_93 | 0.4 | n |  | TRUE
65 | bus_LV_1348-1_1_6_node_94 | 0.4 | n |  | TRUE
66 | bus_LV_1348-1_1_6_node_95 | 0.4 | n |  | TRUE
67 | bus_LV_1348-1_1_6_node_96 | 0.4 | n |  | TRUE
68 | bus_LV_1348-1_1_6_node_97 | 0.4 | n |  | TRUE
69 | bus_LV_1348-1_1_6_node_98 | 0.4 | n |  | TRUE
70 | bus_LV_1348-1_1_6_node_99 | 0.4 | n |  | TRUE
71 | bus_LV_1348-1_1_6_node_125 | 0.4 | n |  | TRUE
72 | bus_LV_1348-1_1_6_node_126 | 0.4 | n |  | TRUE
73 | bus_LV_1348-1_1_6_node_179 | 0.4 | n |  | TRUE
74 | bus_LV_1348-1_1_6_node_152 | 0.4 | n |  | TRUE
75 | bus_LV_1348-1_1_6_node_174 | 0.4 | n |  | TRUE
76 | bus_LV_1348-1_1_6_node_178 | 0.4 | n |  | TRUE
77 | bus_LV_1348-1_1_6_node_153 | 0.4 | n |  | TRUE
78 | bus_LV_1348-1_1_6_node_100 | 0.4 | n |  | TRUE
79 | bus_LV_1348-1_1_6_node_101 | 0.4 | n |  | TRUE
80 | bus_LV_1348-1_1_6_node_102 | 0.4 | n |  | TRUE
81 | bus_LV_1348-1_1_6_node_103 | 0.4 | n |  | TRUE
82 | bus_LV_1348-1_1_6_node_104 | 0.4 | n |  | TRUE
83 | bus_LV_1348-1_1_6_node_105 | 0.4 | n |  | TRUE
84 | bus_LV_1348-1_1_6_node_106 | 0.4 | n |  | TRUE
85 | bus_LV_1348-1_1_6_node_107 | 0.4 | n |  | TRUE
86 | bus_LV_1348-1_1_6_node_108 | 0.4 | n |  | TRUE
87 | bus_LV_1348-1_1_6_node_109 | 0.4 | n |  | TRUE
88 | bus_LV_1348-1_1_6_node_123 | 0.4 | n |  | TRUE
89 | bus_LV_1348-1_1_6_node_164 | 0.4 | n |  | TRUE
90 | bus_LV_1348-1_1_6_node_110 | 0.4 | n |  | TRUE
91 | bus_LV_1348-1_1_6_node_115 | 0.4 | n |  | TRUE
92 | bus_LV_1348-1_1_6_node_121 | 0.4 | n |  | TRUE
93 | bus_LV_1348-1_1_6_node_163 | 0.4 | n |  | TRUE
94 | bus_LV_1348-1_1_6_node_111 | 0.4 | n |  | TRUE
95 | bus_LV_1348-1_1_6_node_116 | 0.4 | n |  | TRUE
96 | bus_LV_1348-1_1_6_node_117 | 0.4 | n |  | TRUE
97 | bus_LV_1348-1_1_6_node_118 | 0.4 | n |  | TRUE
98 | bus_LV_1348-1_1_6_node_119 | 0.4 | n |  | TRUE
99 | bus_LV_1348-1_1_6_node_120 | 0.4 | n |  | TRUE
100 | bus_LV_1348-1_1_6_node_132 | 0.4 | n |  | TRUE
101 | bus_LV_1348-1_1_6_node_129 | 0.4 | n |  | TRUE
102 | bus_LV_1348-1_1_6_node_149 | 0.4 | n |  | TRUE
103 | bus_LV_1348-1_1_6_node_150 | 0.4 | n |  | TRUE
104 | bus_LV_1348-1_1_6_node_151 | 0.4 | n |  | TRUE
105 | bus_LV_1348-1_1_6_node_156 | 0.4 | n |  | TRUE
106 | bus_LV_1348-1_1_6_node_154 | 0.4 | n |  | TRUE
107 | bus_LV_1348-1_1_6_node_127 | 0.4 | n |  | TRUE
108 | bus_LV_1348-1_1_6_node_159 | 0.4 | n |  | TRUE
109 | bus_LV_1348-1_1_6_node_155 | 0.4 | n |  | TRUE
110 | bus_LV_1348-1_1_6_node_122 | 0.4 | n |  | TRUE
111 | bus_LV_1348-1_1_6_node_124 | 0.4 | n |  | TRUE
112 | bus_LV_1348-1_1_6_node_128 | 0.4 | n |  | TRUE
113 | bus_LV_1348-1_1_6_node_130 | 0.4 | n |  | TRUE
114 | bus_LV_1348-1_1_6_node_139 | 0.4 | n |  | TRUE
115 | bus_LV_1348-1_1_6_node_133 | 0.4 | n |  | TRUE
116 | bus_LV_1348-1_1_6_node_135 | 0.4 | n |  | TRUE
117 | bus_LV_1348-1_1_6_node_137 | 0.4 | n |  | TRUE
118 | bus_LV_1348-1_1_6_node_138 | 0.4 | n |  | TRUE
119 | bus_LV_1348-1_1_6_node_140 | 0.4 | n |  | TRUE
120 | bus_LV_1348-1_1_6_node_141 | 0.4 | n |  | TRUE
121 | bus_LV_1348-1_1_6_node_145 | 0.4 | n |  | TRUE
122 | bus_LV_1348-1_1_6_node_148 | 0.4 | n |  | TRUE
123 | bus_LV_1348-1_1_6_node_143 | 0.4 | n |  | TRUE
124 | bus_LV_1348-1_1_6_node_169 | 0.4 | n |  | TRUE
125 | bus_LV_1348-1_1_6_node_170 | 0.4 | n |  | TRUE
126 | bus_LV_1348-1_1_6_node_146 | 0.4 | n |  | TRUE
127 | bus_LV_1348-1_1_6_node_147 | 0.4 | n |  | TRUE
128 | bus_LV_1348-1_1_6_node_171 | 0.4 | n |  | TRUE
129 | bus_LV_1348-1_1_6_node_241 | 0.4 | n |  | TRUE
130 | bus_LV_1348-1_1_6_node_175 | 0.4 | n |  | TRUE
131 | bus_LV_1348-1_1_6_node_168 | 0.4 | n |  | TRUE
132 | bus_LV_1348-1_1_6_node_157 | 0.4 | n |  | TRUE
133 | bus_LV_1348-1_1_6_node_158 | 0.4 | n |  | TRUE
134 | bus_LV_1348-1_1_6_node_161 | 0.4 | n |  | TRUE
135 | bus_LV_1348-1_1_6_node_162 | 0.4 | n |  | TRUE
136 | bus_LV_1348-1_1_6_node_237 | 0.4 | n |  | TRUE
137 | bus_LV_1348-1_1_6_node_160 | 0.4 | n |  | TRUE
138 | bus_LV_1348-1_1_6_node_224 | 0.4 | n |  | TRUE
139 | bus_LV_1348-1_1_6_node_172 | 0.4 | n |  | TRUE
140 | bus_LV_1348-1_1_6_node_251 | 0.4 | n |  | TRUE
141 | bus_LV_1348-1_1_6_node_222 | 0.4 | n |  | TRUE
142 | bus_LV_1348-1_1_6_node_173 | 0.4 | n |  | TRUE
143 | bus_LV_1348-1_1_6_node_228 | 0.4 | n |  | TRUE
144 | bus_LV_1348-1_1_6_node_229 | 0.4 | n |  | TRUE
145 | bus_LV_1348-1_1_6_node_227 | 0.4 | n |  | TRUE
146 | bus_LV_1348-1_1_6_node_191 | 0.4 | n |  | TRUE
147 | bus_LV_1348-1_1_6_node_192 | 0.4 | n |  | TRUE
148 | bus_LV_1348-1_1_6_node_193 | 0.4 | n |  | TRUE
149 | bus_LV_1348-1_1_6_node_194 | 0.4 | n |  | TRUE
150 | bus_LV_1348-1_1_6_node_195 | 0.4 | n |  | TRUE
151 | bus_LV_1348-1_1_6_node_196 | 0.4 | n |  | TRUE
152 | bus_LV_1348-1_1_6_node_197 | 0.4 | n |  | TRUE
153 | bus_LV_1348-1_1_6_node_198 | 0.4 | n |  | TRUE
154 | bus_LV_1348-1_1_6_node_199 | 0.4 | n |  | TRUE
155 | bus_LV_1348-1_1_6_node_202 | 0.4 | n |  | TRUE
156 | bus_LV_1348-1_1_6_node_201 | 0.4 | n |  | TRUE
157 | bus_LV_1348-1_1_6_node_200 | 0.4 | n |  | TRUE
158 | bus_LV_1348-1_1_6_node_242 | 0.4 | n |  | TRUE
159 | bus_LV_1348-1_1_6_node_243 | 0.4 | n |  | TRUE
160 | bus_LV_1348-1_1_6_node_180 | 0.4 | n |  | TRUE
161 | bus_LV_1348-1_1_6_node_234 | 0.4 | n |  | TRUE
162 | bus_LV_1348-1_1_6_node_176 | 0.4 | n |  | TRUE
163 | bus_LV_1348-1_1_6_node_177 | 0.4 | n |  | TRUE
164 | bus_LV_1348-1_1_6_node_211 | 0.4 | n |  | TRUE
165 | bus_LV_1348-1_1_6_node_209 | 0.4 | n |  | TRUE
166 | bus_LV_1348-1_1_6_node_235 | 0.4 | n |  | TRUE
167 | bus_LV_1348-1_1_6_node_232 | 0.4 | n |  | TRUE
168 | bus_LV_1348-1_1_6_node_210 | 0.4 | n |  | TRUE
169 | bus_LV_1348-1_1_6_node_212 | 0.4 | n |  | TRUE
170 | bus_LV_1348-1_1_6_node_213 | 0.4 | n |  | TRUE
171 | bus_LV_1348-1_1_6_node_214 | 0.4 | n |  | TRUE
172 | bus_LV_1348-1_1_6_node_215 | 0.4 | n |  | TRUE
173 | bus_LV_1348-1_1_6_node_216 | 0.4 | n |  | TRUE
174 | bus_LV_1348-1_1_6_node_217 | 0.4 | n |  | TRUE
175 | bus_LV_1348-1_1_6_node_218 | 0.4 | n |  | TRUE
176 | bus_LV_1348-1_1_6_node_219 | 0.4 | n |  | TRUE
177 | bus_LV_1348-1_1_6_node_233 | 0.4 | n |  | TRUE
178 | bus_LV_1348-1_1_6_node_220 | 0.4 | n |  | TRUE
179 | bus_LV_1348-1_1_6_node_221 | 0.4 | n |  | TRUE
180 | bus_LV_1348-1_1_6_node_223 | 0.4 | n |  | TRUE
181 | bus_LV_1348-1_1_6_node_225 | 0.4 | n |  | TRUE
182 | bus_LV_1348-1_1_6_node_226 | 0.4 | n |  | TRUE
183 | bus_LV_1348-1_1_6_node_240 | 0.4 | n |  | TRUE
184 | bus_LV_1348-1_1_6_node_238 | 0.4 | n |  | TRUE
185 | bus_LV_1348-1_1_6_node_252 | 0.4 | n |  | TRUE
186 | bus_LV_1348-1_1_6_node_253 | 0.4 | n |  | TRUE
187 | bus_LV_1348-1_1_6_node_239 | 0.4 | n |  | TRUE
188 | bus_LV_1348-1_1_6_node_230 | 0.4 | n |  | TRUE
189 | bus_LV_1348-1_1_6_node_231 | 0.4 | n |  | TRUE
190 | bus_LV_1348-1_1_6_node_236 | 0.4 | n |  | TRUE
191 | bus_LV_1348-1_1_6_node_250 | 0.4 | n |  | TRUE
192 | bus_LV_1348-1_1_6_node_254 | 0.4 | n |  | TRUE
193 | bus_LV_1348-1_1_6_node_244 | 0.4 | n |  | TRUE
194 | bus_LV_1348-1_1_6_node_245 | 0.4 | n |  | TRUE
195 | bus_LV_1348-1_1_6_node_246 | 0.4 | n |  | TRUE
196 | bus_LV_1348-1_1_6_node_247 | 0.4 | n |  | TRUE
197 | bus_LV_1348-1_1_6_node_248 | 0.4 | n |  | TRUE
198 | bus_LV_1348-1_1_6_node_249 | 0.4 | n |  | TRUE
199 | bus_LV_1348-1_1_6_node_256 | 0.4 | n |  | TRUE
200 | bus_LV_1348-1_1_6_node_255 | 0.4 | n |  | TRUE
201 | bus_LV_1348-1_1_6_node_257 | 0.4 | n |  | TRUE
202 | bus_LV_1348-1_1_6_node_258 | 0.4 | n |  | TRUE
203 | bus_LV_1348-1_1_6_node_259 | 0.4 | n |  | TRUE
204 | bus_LV_1348-1_1_6_node_260 | 0.4 | n |  | TRUE
205 | bus_LV_1348-1_1_6_node_261 | 0.4 | n |  | TRUE
206 | bus_MV_19_0_node_19 | 20 | n |  | TRUE

## load
| name | bus | p_mw | q_mvar | const_z_percent | const_i_percent | sn_mva | scaling | in_service | type
0 | LV_1348-1_1_6_load_34 | 0 | 0.00019283 | 4.8328e-05 | 0 | 0 |  | 1 | TRUE | wye
1 | LV_1348-1_1_6_load_35 | 1 | 0.00024606 | 6.167e-05 | 0 | 0 |  | 1 | TRUE | wye
2 | LV_1348-1_1_6_load_36 | 2 | 0.000378 | 9.4736e-05 | 0 | 0 |  | 1 | TRUE | wye
3 | LV_1348-1_1_6_load_62 | 3 | 0.00035216 | 8.8259e-05 | 0 | 0 |  | 1 | TRUE | wye
4 | LV_1348-1_1_6_load_23 | 4 | 0.00093815 | 0.00023512 | 0 | 0 |  | 1 | TRUE | wye
5 | LV_1348-1_1_6_load_24 | 5 | 0.00096303 | 0.00024136 | 0 | 0 |  | 1 | TRUE | wye
6 | LV_1348-1_1_6_load_166 | 6 | 0.0011046 | 0.00027685 | 0 | 0 |  | 1 | TRUE | wye
7 | LV_1348-1_1_6_load_25 | 7 | 0.00071362 | 0.00017885 | 0 | 0 |  | 1 | TRUE | wye
8 | LV_1348-1_1_6_load_48 | 8 | 0.0021561 | 0.00054036 | 0 | 0 |  | 1 | TRUE | wye
9 | LV_1348-1_1_6_load_28 | 9 | 0.00025707 | 6.4429e-05 | 0 | 0 |  | 1 | TRUE | wye
10 | LV_1348-1_1_6_load_37 | 10 | 0.00019391 | 4.86e-05 | 0 | 0 |  | 1 | TRUE | wye
11 | LV_1348-1_1_6_load_39 | 11 | 0.00047128 | 0.00011811 | 0 | 0 |  | 1 | TRUE | wye
12 | LV_1348-1_1_6_load_53 | 12 | 0.0021086 | 0.00052846 | 0 | 0 |  | 1 | TRUE | wye
13 | LV_1348-1_1_6_load_42 | 13 | 0.00061474 | 0.00015407 | 0 | 0 |  | 1 | TRUE | wye
14 | LV_1348-1_1_6_load_45 | 16 | 0.00034633 | 8.68e-05 | 0 | 0 |  | 1 | TRUE | wye
15 | LV_1348-1_1_6_load_46 | 17 | 0.00063394 | 0.00015888 | 0 | 0 |  | 1 | TRUE | wye
16 | LV_1348-1_1_6_load_47 | 18 | 0.0011186 | 0.00028035 | 0 | 0 |  | 1 | TRUE | wye
17 | LV_1348-1_1_6_load_57 | 19 | 0.0018045 | 0.00045226 | 0 | 0 |  | 1 | TRUE | wye
18 | LV_1348-1_1_6_load_49 | 20 | 0.0019911 | 0.00049901 | 0 | 0 |  | 1 | TRUE | wye
19 | LV_1348-1_1_6_load_51 | 22 | 0.0025551 | 0.00064038 | 0 | 0 |  | 1 | TRUE | wye
20 | LV_1348-1_1_6_load_55 | 25 | 0.0032673 | 0.00081887 | 0 | 0 |  | 1 | TRUE | wye
21 | LV_1348-1_1_6_load_56 | 26 | 0.00046965 | 0.00011771 | 0 | 0 |  | 1 | TRUE | wye
22 | LV_1348-1_1_6_load_58 | 27 | 0.0010457 | 0.00026207 | 0 | 0 |  | 1 | TRUE | wye
23 | LV_1348-1_1_6_load_59 | 28 | 0.000871 | 0.00021829 | 0 | 0 |  | 1 | TRUE | wye
24 | LV_1348-1_1_6_load_63 | 29 | 0.00096566 | 0.00024202 | 0 | 0 |  | 1 | TRUE | wye
25 | LV_1348-1_1_6_load_60 | 30 | 0.00019932 | 4.9954e-05 | 0 | 0 |  | 1 | TRUE | wye
26 | LV_1348-1_1_6_load_208 | 31 | 0.00069102 | 0.00017319 | 0 | 0 |  | 1 | TRUE | wye
27 | LV_1348-1_1_6_load_190 | 32 | 0.0018474 | 0.000463 | 0 | 0 |  | 1 | TRUE | wye
28 | LV_1348-1_1_6_load_113 | 34 | 0.0018318 | 0.00045908 | 0 | 0 |  | 1 | TRUE | wye
29 | LV_1348-1_1_6_load_189 | 36 | 0.0019726 | 0.00049439 | 0 | 0 |  | 1 | TRUE | wye
30 | LV_1348-1_1_6_load_187 | 37 | 0.0018746 | 0.00046983 | 0 | 0 |  | 1 | TRUE | wye
31 | LV_1348-1_1_6_load_204 | 38 | 0.0011482 | 0.00028777 | 0 | 0 |  | 1 | TRUE | wye
32 | LV_1348-1_1_6_load_205 | 39 | 0.0015577 | 0.00039041 | 0 | 0 |  | 1 | TRUE | wye
33 | LV_1348-1_1_6_load_203 | 40 | 0.003115 | 0.00078069 | 0 | 0 |  | 1 | TRUE | wye
34 | LV_1348-1_1_6_load_206 | 41 | 0.0031605 | 0.00079209 | 0 | 0 |  | 1 | TRUE | wye
35 | LV_1348-1_1_6_load_207 | 42 | 0.0017246 | 0.00043223 | 0 | 0 |  | 1 | TRUE | wye
36 | LV_1348-1_1_6_load_30 | 43 | 0.00064799 | 0.0001624 | 0 | 0 |  | 1 | TRUE | wye
37 | LV_1348-1_1_6_load_26 | 44 | 0.0010104 | 0.00025323 | 0 | 0 |  | 1 | TRUE | wye
38 | LV_1348-1_1_6_load_27 | 45 | 0.00055945 | 0.00014021 | 0 | 0 |  | 1 | TRUE | wye
39 | LV_1348-1_1_6_load_136 | 46 | 0.00052435 | 0.00013142 | 0 | 0 |  | 1 | TRUE | wye
40 | LV_1348-1_1_6_load_29 | 47 | 0.00048444 | 0.00012141 | 0 | 0 |  | 1 | TRUE | wye
41 | LV_1348-1_1_6_load_134 | 48 | 0.00095786 | 0.00024006 | 0 | 0 |  | 1 | TRUE | wye
42 | LV_1348-1_1_6_load_41 | 49 | 0.00058716 | 0.00014716 | 0 | 0 |  | 1 | TRUE | wye
43 | LV_1348-1_1_6_load_144 | 51 | 0.0009524 | 0.00023869 | 0 | 0 |  | 1 | TRUE | wye
44 | LV_1348-1_1_6_load_32 | 53 | 0.0012284 | 0.00030787 | 0 | 0 |  | 1 | TRUE | wye
45 | LV_1348-1_1_6_load_33 | 54 | 0.001091 | 0.00027344 | 0 | 0 |  | 1 | TRUE | wye
46 | LV_1348-1_1_6_load_185 | 56 | 0.0014023 | 0.00035144 | 0 | 0 |  | 1 | TRUE | wye
47 | LV_1348-1_1_6_load_165 | 57 | 0.0013701 | 0.00034339 | 0 | 0 |  | 1 | TRUE | wye
48 | LV_1348-1_1_6_load_183 | 59 | 0.0011944 | 0.00029934 | 0 | 0 |  | 1 | TRUE | wye
49 | LV_1348-1_1_6_load_184 | 60 | 0.00075679 | 0.00018967 | 0 | 0 |  | 1 | TRUE | wye
50 | LV_1348-1_1_6_load_186 | 61 | 0.0025056 | 0.00062796 | 0 | 0 |  | 1 | TRUE | wye
51 | LV_1348-1_1_6_load_91 | 62 | 0.00021576 | 5.4075e-05 | 0 | 0 |  | 1 | TRUE | wye
52 | LV_1348-1_1_6_load_92 | 63 | 0.0016128 | 0.0004042 | 0 | 0 |  | 1 | TRUE | wye
53 | LV_1348-1_1_6_load_95 | 66 | 0.00024071 | 6.0328e-05 | 0 | 0 |  | 1 | TRUE | wye
54 | LV_1348-1_1_6_load_96 | 67 | 0.00030633 | 7.6775e-05 | 0 | 0 |  | 1 | TRUE | wye
55 | LV_1348-1_1_6_load_98 | 69 | 0.00038395 | 9.6228e-05 | 0 | 0 |  | 1 | TRUE | wye
56 | LV_1348-1_1_6_load_99 | 70 | 0.00030059 | 7.5336e-05 | 0 | 0 |  | 1 | TRUE | wye
57 | LV_1348-1_1_6_load_125 | 71 | 0.00082953 | 0.0002079 | 0 | 0 |  | 1 | TRUE | wye
58 | LV_1348-1_1_6_load_126 | 72 | 0.0011107 | 0.00027836 | 0 | 0 |  | 1 | TRUE | wye
59 | LV_1348-1_1_6_load_179 | 73 | 0.00096177 | 0.00024104 | 0 | 0 |  | 1 | TRUE | wye
60 | LV_1348-1_1_6_load_152 | 74 | 0.0019269 | 0.00048293 | 0 | 0 |  | 1 | TRUE | wye
61 | LV_1348-1_1_6_load_174 | 75 | 0.00095185 | 0.00023856 | 0 | 0 |  | 1 | TRUE | wye
62 | LV_1348-1_1_6_load_178 | 76 | 0.0013076 | 0.00032772 | 0 | 0 |  | 1 | TRUE | wye
63 | LV_1348-1_1_6_load_100 | 78 | 0.00050562 | 0.00012672 | 0 | 0 |  | 1 | TRUE | wye
64 | LV_1348-1_1_6_load_101 | 79 | 0.0022439 | 0.00056238 | 0 | 0 |  | 1 | TRUE | wye
65 | LV_1348-1_1_6_load_104 | 82 | 0.0048462 | 0.0012146 | 0 | 0 |  | 1 | TRUE | wye
66 | LV_1348-1_1_6_load_105 | 83 | 0.0022121 | 0.0005544 | 0 | 0 |  | 1 | TRUE | wye
67 | LV_1348-1_1_6_load_106 | 84 | 0.0006819 | 0.0001709 | 0 | 0 |  | 1 | TRUE | wye
68 | LV_1348-1_1_6_load_107 | 85 | 0.0012332 | 0.00030907 | 0 | 0 |  | 1 | TRUE | wye
69 | LV_1348-1_1_6_load_108 | 86 | 0.001453 | 0.00036415 | 0 | 0 |  | 1 | TRUE | wye
70 | LV_1348-1_1_6_load_109 | 87 | 0.0015368 | 0.00038517 | 0 | 0 |  | 1 | TRUE | wye
71 | LV_1348-1_1_6_load_123 | 88 | 0.00073408 | 0.00018398 | 0 | 0 |  | 1 | TRUE | wye
72 | LV_1348-1_1_6_load_164 | 89 | 0.0042518 | 0.0010656 | 0 | 0 |  | 1 | TRUE | wye
73 | LV_1348-1_1_6_load_110 | 90 | 0.0020166 | 0.0005054 | 0 | 0 |  | 1 | TRUE | wye
74 | LV_1348-1_1_6_load_115 | 91 | 0.00053584 | 0.00013429 | 0 | 0 |  | 1 | TRUE | wye
75 | LV_1348-1_1_6_load_121 | 92 | 0.00042153 | 0.00010564 | 0 | 0 |  | 1 | TRUE | wye
76 | LV_1348-1_1_6_load_117 | 96 | 0.0011375 | 0.00028509 | 0 | 0 |  | 1 | TRUE | wye
77 | LV_1348-1_1_6_load_118 | 97 | 0.0017729 | 0.00044434 | 0 | 0 |  | 1 | TRUE | wye
78 | LV_1348-1_1_6_load_120 | 99 | 0.0010419 | 0.00026113 | 0 | 0 |  | 1 | TRUE | wye
79 | LV_1348-1_1_6_load_132 | 100 | 0.00013467 | 3.3751e-05 | 0 | 0 |  | 1 | TRUE | wye
80 | LV_1348-1_1_6_load_129 | 101 | 0.00044301 | 0.00011103 | 0 | 0 |  | 1 | TRUE | wye
81 | LV_1348-1_1_6_load_149 | 102 | 0.0029836 | 0.00074777 | 0 | 0 |  | 1 | TRUE | wye
82 | LV_1348-1_1_6_load_150 | 103 | 0.0046383 | 0.0011625 | 0 | 0 |  | 1 | TRUE | wye
83 | LV_1348-1_1_6_load_151 | 104 | 0.0012163 | 0.00030483 | 0 | 0 |  | 1 | TRUE | wye
84 | LV_1348-1_1_6_load_154 | 106 | 0.0014782 | 0.00037046 | 0 | 0 |  | 1 | TRUE | wye
85 | LV_1348-1_1_6_load_127 | 107 | 0.0014368 | 0.00036008 | 0 | 0 |  | 1 | TRUE | wye
86 | LV_1348-1_1_6_load_159 | 108 | 0.002679 | 0.00067142 | 0 | 0 |  | 1 | TRUE | wye
87 | LV_1348-1_1_6_load_122 | 110 | 0.0010646 | 0.0002668 | 0 | 0 |  | 1 | TRUE | wye
88 | LV_1348-1_1_6_load_124 | 111 | 0.0023162 | 0.0005805 | 0 | 0 |  | 1 | TRUE | wye
89 | LV_1348-1_1_6_load_128 | 112 | 0.00068984 | 0.00017289 | 0 | 0 |  | 1 | TRUE | wye
90 | LV_1348-1_1_6_load_130 | 113 | 0.0032614 | 0.00081737 | 0 | 0 |  | 1 | TRUE | wye
91 | LV_1348-1_1_6_load_139 | 114 | 0.00060494 | 0.00015161 | 0 | 0 |  | 1 | TRUE | wye
92 | LV_1348-1_1_6_load_133 | 115 | 0.00056552 | 0.00014173 | 0 | 0 |  | 1 | TRUE | wye
93 | LV_1348-1_1_6_load_137 | 117 | 0.00035009 | 8.7741e-05 | 0 | 0 |  | 1 | TRUE | wye
94 | LV_1348-1_1_6_load_138 | 118 | 0.00025333 | 6.349e-05 | 0 | 0 |  | 1 | TRUE | wye
95 | LV_1348-1_1_6_load_140 | 119 | 0.00058429 | 0.00014644 | 0 | 0 |  | 1 | TRUE | wye
96 | LV_1348-1_1_6_load_141 | 120 | 0.00097821 | 0.00024516 | 0 | 0 |  | 1 | TRUE | wye
97 | LV_1348-1_1_6_load_145 | 121 | 0.00085363 | 0.00021394 | 0 | 0 |  | 1 | TRUE | wye
98 | LV_1348-1_1_6_load_148 | 122 | 0.00084733 | 0.00021236 | 0 | 0 |  | 1 | TRUE | wye
99 | LV_1348-1_1_6_load_143 | 123 | 0.0014832 | 0.00037173 | 0 | 0 |  | 1 | TRUE | wye
100 | LV_1348-1_1_6_load_169 | 124 | 0.0018836 | 0.00047207 | 0 | 0 |  | 1 | TRUE | wye
101 | LV_1348-1_1_6_load_170 | 125 | 0.0018955 | 0.00047507 | 0 | 0 |  | 1 | TRUE | wye
102 | LV_1348-1_1_6_load_146 | 126 | 0.00081808 | 0.00020503 | 0 | 0 |  | 1 | TRUE | wye
103 | LV_1348-1_1_6_load_241 | 129 | 0.0016162 | 0.00040506 | 0 | 0 |  | 1 | TRUE | wye
104 | LV_1348-1_1_6_load_175 | 130 | 0.0015772 | 0.00039529 | 0 | 0 |  | 1 | TRUE | wye
105 | LV_1348-1_1_6_load_168 | 131 | 0.00081302 | 0.00020376 | 0 | 0 |  | 1 | TRUE | wye
106 | LV_1348-1_1_6_load_157 | 132 | 0.0084777 | 0.0021247 | 0 | 0 |  | 1 | TRUE | wye
107 | LV_1348-1_1_6_load_158 | 133 | 0.0017189 | 0.0004308 | 0 | 0 |  | 1 | TRUE | wye
108 | LV_1348-1_1_6_load_161 | 134 | 0.0025367 | 0.00063575 | 0 | 0 |  | 1 | TRUE | wye
109 | LV_1348-1_1_6_load_162 | 135 | 0.0022064 | 0.00055298 | 0 | 0 |  | 1 | TRUE | wye
110 | LV_1348-1_1_6_load_237 | 136 | 0.0034367 | 0.00086132 | 0 | 0 |  | 1 | TRUE | wye
111 | LV_1348-1_1_6_load_160 | 137 | 0.003796 | 0.00095137 | 0 | 0 |  | 1 | TRUE | wye
112 | LV_1348-1_1_6_load_224 | 138 | 0.0013072 | 0.00032762 | 0 | 0 |  | 1 | TRUE | wye
113 | LV_1348-1_1_6_load_251 | 140 | 0.0034153 | 0.00085595 | 0 | 0 |  | 1 | TRUE | wye
114 | LV_1348-1_1_6_load_222 | 141 | 0.00083472 | 0.0002092 | 0 | 0 |  | 1 | TRUE | wye
115 | LV_1348-1_1_6_load_173 | 142 | 0.0050111 | 0.0012559 | 0 | 0 |  | 1 | TRUE | wye
116 | LV_1348-1_1_6_load_227 | 145 | 0.0022928 | 0.00057463 | 0 | 0 |  | 1 | TRUE | wye
117 | LV_1348-1_1_6_load_191 | 146 | 0.0030289 | 0.0007591 | 0 | 0 |  | 1 | TRUE | wye
118 | LV_1348-1_1_6_load_192 | 147 | 0.0015245 | 0.00038207 | 0 | 0 |  | 1 | TRUE | wye
119 | LV_1348-1_1_6_load_193 | 148 | 0.0012092 | 0.00030306 | 0 | 0 |  | 1 | TRUE | wye
120 | LV_1348-1_1_6_load_194 | 149 | 0.0035233 | 0.00088303 | 0 | 0 |  | 1 | TRUE | wye
121 | LV_1348-1_1_6_load_195 | 150 | 0.0014043 | 0.00035194 | 0 | 0 |  | 1 | TRUE | wye
122 | LV_1348-1_1_6_load_197 | 152 | 0.0020027 | 0.00050194 | 0 | 0 |  | 1 | TRUE | wye
123 | LV_1348-1_1_6_load_199 | 154 | 0.0025528 | 0.00063979 | 0 | 0 |  | 1 | TRUE | wye
124 | LV_1348-1_1_6_load_202 | 155 | 0.0027915 | 0.00069961 | 0 | 0 |  | 1 | TRUE | wye
125 | LV_1348-1_1_6_load_201 | 156 | 0.00047524 | 0.00011911 | 0 | 0 |  | 1 | TRUE | wye
126 | LV_1348-1_1_6_load_200 | 157 | 0.0092839 | 0.0023268 | 0 | 0 |  | 1 | TRUE | wye
127 | LV_1348-1_1_6_load_242 | 158 | 0.010499 | 0.0026313 | 0 | 0 |  | 1 | TRUE | wye
128 | LV_1348-1_1_6_load_243 | 159 | 0.0049093 | 0.0012304 | 0 | 0 |  | 1 | TRUE | wye
129 | LV_1348-1_1_6_load_180 | 160 | 0.0055994 | 0.0014033 | 0 | 0 |  | 1 | TRUE | wye
130 | LV_1348-1_1_6_load_176 | 162 | 0.0015625 | 0.00039159 | 0 | 0 |  | 1 | TRUE | wye
131 | LV_1348-1_1_6_load_211 | 164 | 0.0023907 | 0.00059917 | 0 | 0 |  | 1 | TRUE | wye
132 | LV_1348-1_1_6_load_209 | 165 | 0.0013718 | 0.0003438 | 0 | 0 |  | 1 | TRUE | wye
133 | LV_1348-1_1_6_load_235 | 166 | 0.0042209 | 0.0010579 | 0 | 0 |  | 1 | TRUE | wye
134 | LV_1348-1_1_6_load_210 | 168 | 0.0015825 | 0.00039662 | 0 | 0 |  | 1 | TRUE | wye
135 | LV_1348-1_1_6_load_212 | 169 | 0.0012888 | 0.000323 | 0 | 0 |  | 1 | TRUE | wye
136 | LV_1348-1_1_6_load_213 | 170 | 0.0010232 | 0.00025644 | 0 | 0 |  | 1 | TRUE | wye
137 | LV_1348-1_1_6_load_214 | 171 | 0.00096258 | 0.00024125 | 0 | 0 |  | 1 | TRUE | wye
138 | LV_1348-1_1_6_load_216 | 173 | 0.0017477 | 0.00043801 | 0 | 0 |  | 1 | TRUE | wye
139 | LV_1348-1_1_6_load_217 | 174 | 0.0045685 | 0.001145 | 0 | 0 |  | 1 | TRUE | wye
140 | LV_1348-1_1_6_load_218 | 175 | 0.0050822 | 0.0012737 | 0 | 0 |  | 1 | TRUE | wye
141 | LV_1348-1_1_6_load_219 | 176 | 0.0044569 | 0.001117 | 0 | 0 |  | 1 | TRUE | wye
142 | LV_1348-1_1_6_load_233 | 177 | 0.0033952 | 0.00085092 | 0 | 0 |  | 1 | TRUE | wye
143 | LV_1348-1_1_6_load_220 | 178 | 0.00096222 | 0.00024116 | 0 | 0 |  | 1 | TRUE | wye
144 | LV_1348-1_1_6_load_221 | 179 | 0.0027187 | 0.00068137 | 0 | 0 |  | 1 | TRUE | wye
145 | LV_1348-1_1_6_load_225 | 181 | 0.0040735 | 0.0010209 | 0 | 0 |  | 1 | TRUE | wye
146 | LV_1348-1_1_6_load_226 | 182 | 0.0012888 | 0.00032301 | 0 | 0 |  | 1 | TRUE | wye
147 | LV_1348-1_1_6_load_238 | 184 | 0.0014738 | 0.00036937 | 0 | 0 |  | 1 | TRUE | wye
148 | LV_1348-1_1_6_load_252 | 185 | 0.0034521 | 0.00086518 | 0 | 0 |  | 1 | TRUE | wye
149 | LV_1348-1_1_6_load_253 | 186 | 0.0097816 | 0.0024515 | 0 | 0 |  | 1 | TRUE | wye
150 | LV_1348-1_1_6_load_239 | 187 | 0.0050154 | 0.001257 | 0 | 0 |  | 1 | TRUE | wye
151 | LV_1348-1_1_6_load_230 | 188 | 0.0010297 | 0.00025807 | 0 | 0 |  | 1 | TRUE | wye
152 | LV_1348-1_1_6_load_231 | 189 | 0.00043159 | 0.00010817 | 0 | 0 |  | 1 | TRUE | wye
153 | LV_1348-1_1_6_load_236 | 190 | 0.0045155 | 0.0011317 | 0 | 0 |  | 1 | TRUE | wye
154 | LV_1348-1_1_6_load_254 | 192 | 0.0065436 | 0.00164 | 0 | 0 |  | 1 | TRUE | wye
155 | LV_1348-1_1_6_load_245 | 194 | 0.0036523 | 0.00091536 | 0 | 0 |  | 1 | TRUE | wye
156 | LV_1348-1_1_6_load_247 | 196 | 0.0047577 | 0.0011924 | 0 | 0 |  | 1 | TRUE | wye
157 | LV_1348-1_1_6_load_248 | 197 | 0.0039463 | 0.00098903 | 0 | 0 |  | 1 | TRUE | wye
158 | LV_1348-1_1_6_load_256 | 199 | 0.0052112 | 0.001306 | 0 | 0 |  | 1 | TRUE | wye
159 | LV_1348-1_1_6_load_255 | 200 | 0.0045181 | 0.0011324 | 0 | 0 |  | 1 | TRUE | wye
160 | LV_1348-1_1_6_load_257 | 201 | 0.0037402 | 0.00093738 | 0 | 0 |  | 1 | TRUE | wye
161 | LV_1348-1_1_6_load_258 | 202 | 0.0047439 | 0.0011889 | 0 | 0 |  | 1 | TRUE | wye
162 | LV_1348-1_1_6_load_259 | 203 | 0.0006972 | 0.00017473 | 0 | 0 |  | 1 | TRUE | wye
163 | LV_1348-1_1_6_load_260 | 204 | 0.0013314 | 0.00033369 | 0 | 0 |  | 1 | TRUE | wye
164 | LV_1348-1_1_6_load_261 | 205 | 0.0022856 | 0.00057284 | 0 | 0 |  | 1 | TRUE | wye

## ext_grid
| name | bus | vm_pu | va_degree | slack_weight | in_service
0 |  | 78 | 1 | 0 | 1 | TRUE

## line
| name | std_type | from_bus | to_bus | length_km | r_ohm_per_km | x_ohm_per_km | c_nf_per_km | g_us_per_km | max_i_ka | df | parallel | type | in_service
0 | LV_1348-1_1_6_line_0 |  | 0 | 1 | 0.031909 | 0.125 | 0.08 | 261 | 0 | 0.364 | 1 | 1 | cs | TRUE
1 | LV_1348-1_1_6_line_1 |  | 0 | 2 | 0.010742 | 0.125 | 0.08 | 261 | 0 | 0.364 | 1 | 1 | cs | TRUE
2 | LV_1348-1_1_6_line_2 |  | 1 | 10 | 0.01495 | 0.125 | 0.08 | 261 | 0 | 0.364 | 1 | 1 | cs | TRUE
3 | LV_1348-1_1_6_line_3 |  | 2 | 3 | 0.070574 | 0.125 | 0.08 | 261 | 0 | 0.364 | 1 | 1 | cs | TRUE
4 | LV_1348-1_1_6_line_4 |  | 4 | 5 | 0.0022812 | 0.125 | 0.08 | 261 | 0 | 0.364 | 1 | 1 | cs | TRUE
5 | LV_1348-1_1_6_line_5 |  | 4 | 6 | 0.23763 | 0.125 | 0.08 | 261 | 0 | 0.364 | 1 | 1 | cs | TRUE
6 | LV_1348-1_1_6_line_6 |  | 5 | 7 | 0.11603 | 0.125 | 0.08 | 261 | 0 | 0.364 | 1 | 3 | cs | TRUE
7 | LV_1348-1_1_6_line_7 |  | 5 | 8 | 0.097686 | 0.125 | 0.08 | 261 | 0 | 0.364 | 1 | 3 | cs | TRUE
8 | LV_1348-1_1_6_line_8 |  | 7 | 9 | 0.014321 | 0.125 | 0.08 | 261 | 0 | 0.364 | 1 | 3 | cs | TRUE
9 | LV_1348-1_1_6_line_9 |  | 8 | 20 | 0.025929 | 0.125 | 0.08 | 261 | 0 | 0.364 | 1 | 3 | cs | TRUE
10 | LV_1348-1_1_6_line_10 |  | 9 | 43 | 0.063807 | 0.125 | 0.08 | 261 | 0 | 0.364 | 1 | 3 | cs | TRUE
11 | LV_1348-1_1_6_line_11 |  | 10 | 11 | 0.021033 | 0.125 | 0.08 | 261 | 0 | 0.364 | 1 | 1 | cs | TRUE
12 | LV_1348-1_1_6_line_12 |  | 11 | 12 | 0.088418 | 0.125 | 0.08 | 261 | 0 | 0.364 | 1 | 1 | cs | TRUE
13 | LV_1348-1_1_6_line_13 |  | 12 | 22 | 0.0022833 | 0.125 | 0.08 | 261 | 0 | 0.364 | 1 | 1 | cs | TRUE
14 | LV_1348-1_1_6_line_14 |  | 13 | 14 | 0.0071872 | 0.125 | 0.08 | 261 | 0 | 0.364 | 1 | 1 | cs | TRUE
15 | LV_1348-1_1_6_line_15 |  | 13 | 15 | 0.020341 | 0.125 | 0.08 | 261 | 0 | 0.364 | 1 | 1 | cs | TRUE
16 | LV_1348-1_1_6_line_16 |  | 14 | 16 | 0.031968 | 0.125 | 0.08 | 261 | 0 | 0.364 | 1 | 1 | cs | TRUE
17 | LV_1348-1_1_6_line_17 |  | 15 | 17 | 0.033769 | 0.125 | 0.08 | 261 | 0 | 0.364 | 1 | 1 | cs | TRUE
18 | LV_1348-1_1_6_line_18 |  | 17 | 18 | 0.033921 | 0.125 | 0.08 | 261 | 0 | 0.364 | 1 | 1 | cs | TRUE
19 | LV_1348-1_1_6_line_19 |  | 18 | 19 | 0.039307 | 0.125 | 0.08 | 261 | 0 | 0.364 | 1 | 1 | cs | TRUE
20 | LV_1348-1_1_6_line_20 |  | 19 | 24 | 0.019115 | 0.125 | 0.08 | 261 | 0 | 0.364 | 1 | 1 | cs | TRUE
21 | LV_1348-1_1_6_line_21 |  | 20 | 21 | 0.023689 | 0.125 | 0.08 | 261 | 0 | 0.364 | 1 | 3 | cs | TRUE
22 | LV_1348-1_1_6_line_22 |  | 21 | 22 | 0.019472 | 0.125 | 0.08 | 261 | 0 | 0.364 | 1 | 1 | cs | TRUE
23 | LV_1348-1_1_6_line_23 |  | 21 | 23 | 0.036622 | 0.125 | 0.08 | 261 | 0 | 0.364 | 1 | 3 | cs | TRUE
24 | LV_1348-1_1_6_line_24 |  | 23 | 24 | 0.055348 | 0.125 | 0.08 | 261 | 0 | 0.364 | 1 | 2 | cs | TRUE
25 | LV_1348-1_1_6_line_25 |  | 23 | 25 | 0.0238 | 0.125 | 0.08 | 261 | 0 | 0.364 | 1 | 1 | cs | TRUE
26 | LV_1348-1_1_6_line_26 |  | 23 | 26 | 0.087011 | 0.125 | 0.08 | 261 | 0 | 0.364 | 1 | 1 | cs | TRUE
27 | LV_1348-1_1_6_line_27 |  | 24 | 27 | 0.010362 | 0.125 | 0.08 | 261 | 0 | 0.364 | 1 | 1 | cs | TRUE
28 | LV_1348-1_1_6_line_28 |  | 24 | 28 | 0.029958 | 0.125 | 0.08 | 261 | 0 | 0.364 | 1 | 1 | cs | TRUE
29 | LV_1348-1_1_6_line_29 |  | 25 | 29 | 0.0062075 | 0.125 | 0.08 | 261 | 0 | 0.364 | 1 | 1 | cs | TRUE
30 | LV_1348-1_1_6_line_30 |  | 26 | 30 | 0.051375 | 0.125 | 0.08 | 261 | 0 | 0.364 | 1 | 1 | cs | TRUE
31 | LV_1348-1_1_6_line_31 |  | 27 | 31 | 0.032154 | 0.125 | 0.08 | 261 | 0 | 0.364 | 1 | 1 | cs | TRUE
32 | LV_1348-1_1_6_line_32 |  | 28 | 32 | 0.019337 | 0.125 | 0.08 | 261 | 0 | 0.364 | 1 | 1 | cs | TRUE
33 | LV_1348-1_1_6_line_33 |  | 29 | 33 | 0.064539 | 0.125 | 0.08 | 261 | 0 | 0.364 | 1 | 1 | cs | TRUE
34 | LV_1348-1_1_6_line_34 |  | 31 | 42 | 0.027867 | 0.125 | 0.08 | 261 | 0 | 0.364 | 1 | 1 | cs | TRUE
35 | LV_1348-1_1_6_line_35 |  | 33 | 34 | 0.005543 | 0.125 | 0.08 | 261 | 0 | 0.364 | 1 | 1 | cs | TRUE
36 | LV_1348-1_1_6_line_36 |  | 35 | 36 | 0.042088 | 0.125 | 0.08 | 261 | 0 | 0.364 | 1 | 1 | cs | TRUE
37 | LV_1348-1_1_6_line_37 |  | 35 | 37 | 0.077959 | 0.125 | 0.08 | 261 | 0 | 0.364 | 1 | 1 | cs | TRUE
38 | LV_1348-1_1_6_line_38 |  | 37 | 56 | 0.03896 | 0.125 | 0.08 | 261 | 0 | 0.364 | 1 | 1 | cs | TRUE
39 | LV_1348-1_1_6_line_39 |  | 38 | 39 | 0.010571 | 0.125 | 0.08 | 261 | 0 | 0.364 | 1 | 1 | cs | TRUE
40 | LV_1348-1_1_6_line_40 |  | 38 | 40 | 0.0059383 | 0.125 | 0.08 | 261 | 0 | 0.364 | 1 | 1 | cs | TRUE
41 | LV_1348-1_1_6_line_41 |  | 39 | 41 | 0.033047 | 0.125 | 0.08 | 261 | 0 | 0.364 | 1 | 1 | cs | TRUE
42 | LV_1348-1_1_6_line_42 |  | 40 | 155 | 0.022685 | 0.125 | 0.08 | 261 | 0 | 0.364 | 1 | 1 | cs | TRUE
43 | LV_1348-1_1_6_line_43 |  | 41 | 42 | 0.011833 | 0.125 | 0.08 | 261 | 0 | 0.364 | 1 | 1 | cs | TRUE
44 | LV_1348-1_1_6_line_44 |  | 43 | 50 | 0.018547 | 0.125 | 0.08 | 261 | 0 | 0.364 | 1 | 3 | cs | TRUE
45 | LV_1348-1_1_6_line_45 |  | 44 | 45 | 0.0127 | 0.125 | 0.08 | 261 | 0 | 0.364 | 1 | 1 | cs | TRUE
46 | LV_1348-1_1_6_line_46 |  | 44 | 46 | 0.12541 | 0.125 | 0.08 | 261 | 0 | 0.364 | 1 | 1 | cs | TRUE
47 | LV_1348-1_1_6_line_47 |  | 45 | 47 | 0.10765 | 0.125 | 0.08 | 261 | 0 | 0.364 | 1 | 1 | cs | TRUE
48 | LV_1348-1_1_6_line_48 |  | 46 | 48 | 0.00042479 | 0.125 | 0.08 | 261 | 0 | 0.364 | 1 | 1 | cs | TRUE
49 | LV_1348-1_1_6_line_49 |  | 47 | 49 | 0.080893 | 0.125 | 0.08 | 261 | 0 | 0.364 | 1 | 1 | cs | TRUE
50 | LV_1348-1_1_6_line_50 |  | 48 | 115 | 0.01974 | 0.125 | 0.08 | 261 | 0 | 0.364 | 1 | 1 | cs | TRUE
51 | LV_1348-1_1_6_line_51 |  | 49 | 51 | 0.1282 | 0.125 | 0.08 | 261 | 0 | 0.364 | 1 | 1 | cs | TRUE
52 | LV_1348-1_1_6_line_52 |  | 50 | 53 | 0.068242 | 0.125 | 0.08 | 261 | 0 | 0.364 | 1 | 3 | cs | TRUE
53 | LV_1348-1_1_6_line_53 |  | 50 | 54 | 0.012959 | 0.125 | 0.08 | 261 | 0 | 0.364 | 1 | 1 | cs | TRUE
54 | LV_1348-1_1_6_line_54 |  | 51 | 52 | 0.13245 | 0.125 | 0.08 | 261 | 0 | 0.364 | 1 | 1 | cs | TRUE
55 | LV_1348-1_1_6_line_55 |  | 52 | 121 | 0.17166 | 0.125 | 0.08 | 261 | 0 | 0.364 | 1 | 1 | cs | TRUE
56 | LV_1348-1_1_6_line_56 |  | 52 | 120 | 0.14482 | 0.125 | 0.08 | 261 | 0 | 0.364 | 1 | 1 | cs | TRUE
57 | LV_1348-1_1_6_line_57 |  | 53 | 55 | 0.027035 | 0.125 | 0.08 | 261 | 0 | 0.364 | 1 | 3 | cs | TRUE
58 | LV_1348-1_1_6_line_58 |  | 54 | 56 | 0.11406 | 0.125 | 0.08 | 261 | 0 | 0.364 | 1 | 1 | cs | TRUE
59 | LV_1348-1_1_6_line_59 |  | 55 | 57 | 0.004443 | 0.125 | 0.08 | 261 | 0 | 0.364 | 1 | 1 | cs | TRUE
60 | LV_1348-1_1_6_line_60 |  | 55 | 58 | 0.018974 | 0.125 | 0.08 | 261 | 0 | 0.364 | 1 | 3 | cs | TRUE
61 | LV_1348-1_1_6_line_61 |  | 56 | 59 | 0.012368 | 0.125 | 0.08 | 261 | 0 | 0.364 | 1 | 1 | cs | TRUE
62 | LV_1348-1_1_6_line_62 |  | 58 | 100 | 0.0015839 | 0.125 | 0.08 | 261 | 0 | 0.364 | 1 | 3 | cs | TRUE
63 | LV_1348-1_1_6_line_63 |  | 58 | 101 | 0.07248 | 0.125 | 0.08 | 261 | 0 | 0.364 | 1 | 1 | cs | TRUE
64 | LV_1348-1_1_6_line_64 |  | 59 | 60 | 0.019984 | 0.125 | 0.08 | 261 | 0 | 0.364 | 1 | 1 | cs | TRUE
65 | LV_1348-1_1_6_line_65 |  | 60 | 61 | 0.0033857 | 0.125 | 0.08 | 261 | 0 | 0.364 | 1 | 1 | cs | TRUE
66 | LV_1348-1_1_6_line_66 |  | 62 | 63 | 0.0080842 | 0.125 | 0.08 | 261 | 0 | 0.364 | 1 | 1 | cs | TRUE
67 | LV_1348-1_1_6_line_67 |  | 62 | 64 | 0.020248 | 0.125 | 0.08 | 261 | 0 | 0.364 | 1 | 1 | cs | TRUE
68 | LV_1348-1_1_6_line_68 |  | 63 | 65 | 0.067887 | 0.125 | 0.08 | 261 | 0 | 0.364 | 1 | 1 | cs | TRUE
69 | LV_1348-1_1_6_line_69 |  | 64 | 66 | 0.15792 | 0.125 | 0.08 | 261 | 0 | 0.364 | 1 | 1 | cs | TRUE
70 | LV_1348-1_1_6_line_70 |  | 64 | 67 | 0.11089 | 0.125 | 0.08 | 261 | 0 | 0.364 | 1 | 1 | cs | TRUE
71 | LV_1348-1_1_6_line_71 |  | 65 | 68 | 0.087962 | 0.125 | 0.08 | 261 | 0 | 0.364 | 1 | 1 | cs | TRUE
72 | LV_1348-1_1_6_line_72 |  | 65 | 69 | 0.050561 | 0.125 | 0.08 | 261 | 0 | 0.364 | 1 | 1 | cs | TRUE
73 | LV_1348-1_1_6_line_73 |  | 66 | 70 | 0.012881 | 0.125 | 0.08 | 261 | 0 | 0.364 | 1 | 1 | cs | TRUE
74 | LV_1348-1_1_6_line_74 |  | 68 | 71 | 0.057012 | 0.125 | 0.08 | 261 | 0 | 0.364 | 1 | 1 | cs | TRUE
75 | LV_1348-1_1_6_line_75 |  | 68 | 72 | 0.061581 | 0.125 | 0.08 | 261 | 0 | 0.364 | 1 | 1 | cs | TRUE
76 | LV_1348-1_1_6_line_76 |  | 69 | 73 | 0.0596 | 0.125 | 0.08 | 261 | 0 | 0.364 | 1 | 1 | cs | TRUE
77 | LV_1348-1_1_6_line_77 |  | 70 | 74 | 0.049607 | 0.125 | 0.08 | 261 | 0 | 0.364 | 1 | 1 | cs | TRUE
78 | LV_1348-1_1_6_line_78 |  | 72 | 75 | 0.024982 | 0.125 | 0.08 | 261 | 0 | 0.364 | 1 | 1 | cs | TRUE
79 | LV_1348-1_1_6_line_79 |  | 73 | 76 | 0.068672 | 0.125 | 0.08 | 261 | 0 | 0.364 | 1 | 1 | cs | TRUE
80 | LV_1348-1_1_6_line_80 |  | 74 | 77 | 0.15388 | 0.125 | 0.08 | 261 | 0 | 0.364 | 1 | 1 | cs | TRUE
81 | LV_1348-1_1_6_line_81 |  | 76 | 163 | 0.0099745 | 0.125 | 0.08 | 261 | 0 | 0.364 | 1 | 1 | cs | TRUE
82 | LV_1348-1_1_6_line_82 |  | 77 | 131 | 0.10457 | 0.125 | 0.08 | 261 | 0 | 0.364 | 1 | 1 | cs | TRUE
83 | LV_1348-1_1_6_line_83 |  | 78 | 79 | 0.00084569 | 0.125 | 0.08 | 261 | 0 | 0.364 | 1 | 3 | cs | TRUE
84 | LV_1348-1_1_6_line_84 |  | 78 | 80 | 0.11179 | 0.125 | 0.08 | 261 | 0 | 0.364 | 1 | 3 | cs | TRUE
85 | LV_1348-1_1_6_line_85 |  | 79 | 81 | 0.030023 | 0.125 | 0.08 | 261 | 0 | 0.364 | 1 | 3 | cs | TRUE
86 | LV_1348-1_1_6_line_86 |  | 80 | 82 | 0.033165 | 0.125 | 0.08 | 261 | 0 | 0.364 | 1 | 3 | cs | TRUE
87 | LV_1348-1_1_6_line_87 |  | 80 | 83 | 0.027441 | 0.125 | 0.08 | 261 | 0 | 0.364 | 1 | 1 | cs | TRUE
88 | LV_1348-1_1_6_line_88 |  | 81 | 84 | 0.013614 | 0.125 | 0.08 | 261 | 0 | 0.364 | 1 | 1 | cs | TRUE
89 | LV_1348-1_1_6_line_89 |  | 81 | 85 | 0.027493 | 0.125 | 0.08 | 261 | 0 | 0.364 | 1 | 3 | cs | TRUE
90 | LV_1348-1_1_6_line_90 |  | 82 | 86 | 0.012248 | 0.125 | 0.08 | 261 | 0 | 0.364 | 1 | 3 | cs | TRUE
91 | LV_1348-1_1_6_line_91 |  | 83 | 87 | 0.034723 | 0.125 | 0.08 | 261 | 0 | 0.364 | 1 | 1 | cs | TRUE
92 | LV_1348-1_1_6_line_92 |  | 84 | 88 | 0.01192 | 0.125 | 0.08 | 261 | 0 | 0.364 | 1 | 1 | cs | TRUE
93 | LV_1348-1_1_6_line_93 |  | 85 | 89 | 0.030584 | 0.125 | 0.08 | 261 | 0 | 0.364 | 1 | 3 | cs | TRUE
94 | LV_1348-1_1_6_line_94 |  | 86 | 90 | 0.02439 | 0.125 | 0.08 | 261 | 0 | 0.364 | 1 | 3 | cs | TRUE
95 | LV_1348-1_1_6_line_95 |  | 87 | 91 | 0.0035 | 0.125 | 0.08 | 261 | 0 | 0.364 | 1 | 1 | cs | TRUE
96 | LV_1348-1_1_6_line_96 |  | 88 | 92 | 0.020509 | 0.125 | 0.08 | 261 | 0 | 0.364 | 1 | 1 | cs | TRUE
97 | LV_1348-1_1_6_line_97 |  | 89 | 93 | 0.15952 | 0.125 | 0.08 | 261 | 0 | 0.364 | 1 | 3 | cs | TRUE
98 | LV_1348-1_1_6_line_98 |  | 90 | 94 | 0.015347 | 0.125 | 0.08 | 261 | 0 | 0.364 | 1 | 3 | cs | TRUE
99 | LV_1348-1_1_6_line_99 |  | 91 | 95 | 0.0096457 | 0.125 | 0.08 | 261 | 0 | 0.364 | 1 | 1 | cs | TRUE
100 | LV_1348-1_1_6_line_100 |  | 92 | 110 | 0.046035 | 0.125 | 0.08 | 261 | 0 | 0.364 | 1 | 1 | cs | TRUE
101 | LV_1348-1_1_6_line_101 |  | 93 | 114 | 0.017979 | 0.125 | 0.08 | 261 | 0 | 0.364 | 1 | 1 | cs | TRUE
102 | LV_1348-1_1_6_line_102 |  | 93 | 100 | 0.03498 | 0.125 | 0.08 | 261 | 0 | 0.364 | 1 | 3 | cs | TRUE
103 | LV_1348-1_1_6_line_103 |  | 94 | 96 | 0.0028916 | 0.125 | 0.08 | 261 | 0 | 0.364 | 1 | 3 | cs | TRUE
104 | LV_1348-1_1_6_line_104 |  | 94 | 97 | 0.053575 | 0.125 | 0.08 | 261 | 0 | 0.364 | 1 | 1 | cs | TRUE
105 | LV_1348-1_1_6_line_105 |  | 95 | 102 | 0.056904 | 0.125 | 0.08 | 261 | 0 | 0.364 | 1 | 1 | cs | TRUE
106 | LV_1348-1_1_6_line_106 |  | 95 | 103 | 0.0077557 | 0.125 | 0.08 | 261 | 0 | 0.364 | 1 | 1 | cs | TRUE
107 | LV_1348-1_1_6_line_107 |  | 96 | 98 | 0.036444 | 0.125 | 0.08 | 261 | 0 | 0.364 | 1 | 3 | cs | TRUE
108 | LV_1348-1_1_6_line_108 |  | 97 | 99 | 0.1034 | 0.125 | 0.08 | 261 | 0 | 0.364 | 1 | 1 | cs | TRUE
109 | LV_1348-1_1_6_line_109 |  | 98 | 105 | 0.11191 | 0.125 | 0.08 | 261 | 0 | 0.364 | 1 | 3 | cs | TRUE
110 | LV_1348-1_1_6_line_110 |  | 98 | 106 | 0.016767 | 0.125 | 0.08 | 261 | 0 | 0.364 | 1 | 3 | cs | TRUE
111 | LV_1348-1_1_6_line_111 |  | 99 | 107 | 0.083883 | 0.125 | 0.08 | 261 | 0 | 0.364 | 1 | 1 | cs | TRUE
112 | LV_1348-1_1_6_line_112 |  | 101 | 112 | 0.0076036 | 0.125 | 0.08 | 261 | 0 | 0.364 | 1 | 1 | cs | TRUE
113 | LV_1348-1_1_6_line_113 |  | 103 | 104 | 0.1708 | 0.125 | 0.08 | 261 | 0 | 0.364 | 1 | 1 | cs | TRUE
114 | LV_1348-1_1_6_line_114 |  | 104 | 130 | 0.080116 | 0.125 | 0.08 | 261 | 0 | 0.364 | 1 | 1 | cs | TRUE
115 | LV_1348-1_1_6_line_115 |  | 105 | 108 | 0.025753 | 0.125 | 0.08 | 261 | 0 | 0.364 | 1 | 3 | cs | TRUE
116 | LV_1348-1_1_6_line_116 |  | 106 | 109 | 0.023813 | 0.125 | 0.08 | 261 | 0 | 0.364 | 1 | 2 | cs | TRUE
117 | LV_1348-1_1_6_line_117 |  | 108 | 136 | 0.033824 | 0.125 | 0.08 | 261 | 0 | 0.364 | 1 | 3 | cs | TRUE
118 | LV_1348-1_1_6_line_118 |  | 109 | 132 | 0.0087926 | 0.125 | 0.08 | 261 | 0 | 0.364 | 1 | 1 | cs | TRUE
119 | LV_1348-1_1_6_line_119 |  | 109 | 133 | 0.035253 | 0.125 | 0.08 | 261 | 0 | 0.364 | 1 | 1 | cs | TRUE
120 | LV_1348-1_1_6_line_120 |  | 110 | 111 | 0.019472 | 0.125 | 0.08 | 261 | 0 | 0.364 | 1 | 1 | cs | TRUE
121 | LV_1348-1_1_6_line_121 |  | 112 | 113 | 0.090278 | 0.125 | 0.08 | 261 | 0 | 0.364 | 1 | 1 | cs | TRUE
122 | LV_1348-1_1_6_line_122 |  | 114 | 117 | 0.0188 | 0.125 | 0.08 | 261 | 0 | 0.364 | 1 | 1 | cs | TRUE
123 | LV_1348-1_1_6_line_123 |  | 115 | 116 | 0.019336 | 0.125 | 0.08 | 261 | 0 | 0.364 | 1 | 1 | cs | TRUE
124 | LV_1348-1_1_6_line_124 |  | 116 | 117 | 0.013194 | 0.125 | 0.08 | 261 | 0 | 0.364 | 1 | 1 | cs | TRUE
125 | LV_1348-1_1_6_line_125 |  | 116 | 118 | 0.019776 | 0.125 | 0.08 | 261 | 0 | 0.364 | 1 | 1 | cs | TRUE
126 | LV_1348-1_1_6_line_126 |  | 118 | 119 | 0.0015384 | 0.125 | 0.08 | 261 | 0 | 0.364 | 1 | 1 | cs | TRUE
127 | LV_1348-1_1_6_line_127 |  | 121 | 122 | 0.025759 | 0.125 | 0.08 | 261 | 0 | 0.364 | 1 | 1 | cs | TRUE
128 | LV_1348-1_1_6_line_128 |  | 123 | 124 | 0.17013 | 0.125 | 0.08 | 261 | 0 | 0.364 | 1 | 1 | cs | TRUE
129 | LV_1348-1_1_6_line_129 |  | 124 | 125 | 0.032412 | 0.125 | 0.08 | 261 | 0 | 0.364 | 1 | 1 | cs | TRUE
130 | LV_1348-1_1_6_line_130 |  | 124 | 126 | 0.23186 | 0.125 | 0.08 | 261 | 0 | 0.364 | 1 | 1 | cs | TRUE
131 | LV_1348-1_1_6_line_131 |  | 126 | 127 | 0.092494 | 0.125 | 0.08 | 261 | 0 | 0.364 | 1 | 1 | cs | TRUE
132 | LV_1348-1_1_6_line_132 |  | 127 | 128 | 0.08023 | 0.125 | 0.08 | 261 | 0 | 0.364 | 1 | 1 | cs | TRUE
133 | LV_1348-1_1_6_line_133 |  | 128 | 129 | 0.32637 | 0.125 | 0.08 | 261 | 0 | 0.364 | 1 | 1 | cs | TRUE
134 | LV_1348-1_1_6_line_134 |  | 129 | 158 | 0.048728 | 0.125 | 0.08 | 261 | 0 | 0.364 | 1 | 1 | cs | TRUE
135 | LV_1348-1_1_6_line_135 |  | 129 | 159 | 0.018857 | 0.125 | 0.08 | 261 | 0 | 0.364 | 1 | 1 | cs | TRUE
136 | LV_1348-1_1_6_line_136 |  | 132 | 134 | 0.002161 | 0.125 | 0.08 | 261 | 0 | 0.364 | 1 | 1 | cs | TRUE
137 | LV_1348-1_1_6_line_137 |  | 133 | 135 | 0.031958 | 0.125 | 0.08 | 261 | 0 | 0.364 | 1 | 1 | cs | TRUE
138 | LV_1348-1_1_6_line_138 |  | 134 | 139 | 0.014212 | 0.125 | 0.08 | 261 | 0 | 0.364 | 1 | 1 | cs | TRUE
139 | LV_1348-1_1_6_line_139 |  | 136 | 140 | 0.017591 | 0.125 | 0.08 | 261 | 0 | 0.364 | 1 | 3 | cs | TRUE
140 | LV_1348-1_1_6_line_140 |  | 137 | 138 | 0.046968 | 0.125 | 0.08 | 261 | 0 | 0.364 | 1 | 1 | cs | TRUE
141 | LV_1348-1_1_6_line_141 |  | 138 | 141 | 0.017434 | 0.125 | 0.08 | 261 | 0 | 0.364 | 1 | 1 | cs | TRUE
142 | LV_1348-1_1_6_line_142 |  | 139 | 142 | 0.040393 | 0.125 | 0.08 | 261 | 0 | 0.364 | 1 | 1 | cs | TRUE
143 | LV_1348-1_1_6_line_143 |  | 140 | 191 | 0.019074 | 0.125 | 0.08 | 261 | 0 | 0.364 | 1 | 3 | cs | TRUE
144 | LV_1348-1_1_6_line_144 |  | 141 | 178 | 0.038022 | 0.125 | 0.08 | 261 | 0 | 0.364 | 1 | 1 | cs | TRUE
145 | LV_1348-1_1_6_line_145 |  | 142 | 160 | 0.038001 | 0.125 | 0.08 | 261 | 0 | 0.364 | 1 | 1 | cs | TRUE
146 | LV_1348-1_1_6_line_146 |  | 143 | 144 | 0.077939 | 0.125 | 0.08 | 261 | 0 | 0.364 | 1 | 1 | cs | TRUE
147 | LV_1348-1_1_6_line_147 |  | 143 | 145 | 0.032869 | 0.125 | 0.08 | 261 | 0 | 0.364 | 1 | 1 | cs | TRUE
148 | LV_1348-1_1_6_line_148 |  | 144 | 188 | 0.12686 | 0.125 | 0.08 | 261 | 0 | 0.364 | 1 | 1 | cs | TRUE
149 | LV_1348-1_1_6_line_149 |  | 144 | 189 | 0.15486 | 0.125 | 0.08 | 261 | 0 | 0.364 | 1 | 1 | cs | TRUE
150 | LV_1348-1_1_6_line_150 |  | 145 | 175 | 0.027508 | 0.125 | 0.08 | 261 | 0 | 0.364 | 1 | 1 | cs | TRUE
151 | LV_1348-1_1_6_line_151 |  | 146 | 147 | 0.033844 | 0.125 | 0.08 | 261 | 0 | 0.364 | 1 | 1 | cs | TRUE
152 | LV_1348-1_1_6_line_152 |  | 147 | 148 | 0.10333 | 0.125 | 0.08 | 261 | 0 | 0.364 | 1 | 1 | cs | TRUE
153 | LV_1348-1_1_6_line_153 |  | 148 | 149 | 0.019071 | 0.125 | 0.08 | 261 | 0 | 0.364 | 1 | 1 | cs | TRUE
154 | LV_1348-1_1_6_line_154 |  | 149 | 150 | 0.025167 | 0.125 | 0.08 | 261 | 0 | 0.364 | 1 | 1 | cs | TRUE
155 | LV_1348-1_1_6_line_155 |  | 150 | 151 | 0.020485 | 0.125 | 0.08 | 261 | 0 | 0.364 | 1 | 1 | cs | TRUE
156 | LV_1348-1_1_6_line_156 |  | 151 | 152 | 0.03939 | 0.125 | 0.08 | 261 | 0 | 0.364 | 1 | 1 | cs | TRUE
157 | LV_1348-1_1_6_line_157 |  | 151 | 153 | 0.00763 | 0.125 | 0.08 | 261 | 0 | 0.364 | 1 | 1 | cs | TRUE
158 | LV_1348-1_1_6_line_158 |  | 152 | 154 | 0.00682 | 0.125 | 0.08 | 261 | 0 | 0.364 | 1 | 1 | cs | TRUE
159 | LV_1348-1_1_6_line_159 |  | 153 | 155 | 0.00065808 | 0.125 | 0.08 | 261 | 0 | 0.364 | 1 | 1 | cs | TRUE
160 | LV_1348-1_1_6_line_160 |  | 153 | 156 | 0.054851 | 0.125 | 0.08 | 261 | 0 | 0.364 | 1 | 1 | cs | TRUE
161 | LV_1348-1_1_6_line_161 |  | 154 | 157 | 0.017691 | 0.125 | 0.08 | 261 | 0 | 0.364 | 1 | 1 | cs | TRUE
162 | LV_1348-1_1_6_line_162 |  | 158 | 193 | 0.037732 | 0.125 | 0.08 | 261 | 0 | 0.364 | 1 | 1 | cs | TRUE
163 | LV_1348-1_1_6_line_163 |  | 160 | 161 | 0.0013478 | 0.125 | 0.08 | 261 | 0 | 0.364 | 1 | 1 | cs | TRUE
164 | LV_1348-1_1_6_line_164 |  | 161 | 166 | 0.019152 | 0.125 | 0.08 | 261 | 0 | 0.364 | 1 | 1 | cs | TRUE
165 | LV_1348-1_1_6_line_165 |  | 161 | 167 | 0.021376 | 0.125 | 0.08 | 261 | 0 | 0.364 | 1 | 1 | cs | TRUE
166 | LV_1348-1_1_6_line_166 |  | 162 | 163 | 0.032851 | 0.125 | 0.08 | 261 | 0 | 0.364 | 1 | 1 | cs | TRUE
167 | LV_1348-1_1_6_line_167 |  | 163 | 164 | 0.092124 | 0.125 | 0.08 | 261 | 0 | 0.364 | 1 | 1 | cs | TRUE
168 | LV_1348-1_1_6_line_168 |  | 164 | 165 | 0.0096304 | 0.125 | 0.08 | 261 | 0 | 0.364 | 1 | 1 | cs | TRUE
169 | LV_1348-1_1_6_line_169 |  | 165 | 168 | 0.011088 | 0.125 | 0.08 | 261 | 0 | 0.364 | 1 | 1 | cs | TRUE
170 | LV_1348-1_1_6_line_170 |  | 166 | 190 | 0.00077875 | 0.125 | 0.08 | 261 | 0 | 0.364 | 1 | 1 | cs | TRUE
171 | LV_1348-1_1_6_line_171 |  | 167 | 177 | 0.032625 | 0.125 | 0.08 | 261 | 0 | 0.364 | 1 | 1 | cs | TRUE
172 | LV_1348-1_1_6_line_172 |  | 167 | 176 | 0.014078 | 0.125 | 0.08 | 261 | 0 | 0.364 | 1 | 1 | cs | TRUE
173 | LV_1348-1_1_6_line_173 |  | 168 | 169 | 0.0048595 | 0.125 | 0.08 | 261 | 0 | 0.364 | 1 | 1 | cs | TRUE
174 | LV_1348-1_1_6_line_174 |  | 169 | 170 | 0.032593 | 0.125 | 0.08 | 261 | 0 | 0.364 | 1 | 1 | cs | TRUE
175 | LV_1348-1_1_6_line_175 |  | 170 | 171 | 0.011859 | 0.125 | 0.08 | 261 | 0 | 0.364 | 1 | 1 | cs | TRUE
176 | LV_1348-1_1_6_line_176 |  | 171 | 172 | 0.0058668 | 0.125 | 0.08 | 261 | 0 | 0.364 | 1 | 1 | cs | TRUE
177 | LV_1348-1_1_6_line_177 |  | 172 | 173 | 0.03063 | 0.125 | 0.08 | 261 | 0 | 0.364 | 1 | 1 | cs | TRUE
178 | LV_1348-1_1_6_line_178 |  | 172 | 174 | 0.027431 | 0.125 | 0.08 | 261 | 0 | 0.364 | 1 | 1 | cs | TRUE
179 | LV_1348-1_1_6_line_179 |  | 173 | 175 | 0.0045198 | 0.125 | 0.08 | 261 | 0 | 0.364 | 1 | 1 | cs | TRUE
180 | LV_1348-1_1_6_line_180 |  | 174 | 176 | 0.0010487 | 0.125 | 0.08 | 261 | 0 | 0.364 | 1 | 1 | cs | TRUE
181 | LV_1348-1_1_6_line_181 |  | 178 | 179 | 0.048023 | 0.125 | 0.08 | 261 | 0 | 0.364 | 1 | 1 | cs | TRUE
182 | LV_1348-1_1_6_line_182 |  | 179 | 180 | 0.010011 | 0.125 | 0.08 | 261 | 0 | 0.364 | 1 | 1 | cs | TRUE
183 | LV_1348-1_1_6_line_183 |  | 180 | 181 | 0.013398 | 0.125 | 0.08 | 261 | 0 | 0.364 | 1 | 1 | cs | TRUE
184 | LV_1348-1_1_6_line_184 |  | 180 | 182 | 0.0084798 | 0.125 | 0.08 | 261 | 0 | 0.364 | 1 | 1 | cs | TRUE
185 | LV_1348-1_1_6_line_185 |  | 181 | 183 | 0.047265 | 0.125 | 0.08 | 261 | 0 | 0.364 | 1 | 1 | cs | TRUE
186 | LV_1348-1_1_6_line_186 |  | 182 | 184 | 0.020767 | 0.125 | 0.08 | 261 | 0 | 0.364 | 1 | 1 | cs | TRUE
187 | LV_1348-1_1_6_line_187 |  | 183 | 185 | 0.020705 | 0.125 | 0.08 | 261 | 0 | 0.364 | 1 | 1 | cs | TRUE
188 | LV_1348-1_1_6_line_188 |  | 183 | 186 | 0.020784 | 0.125 | 0.08 | 261 | 0 | 0.364 | 1 | 1 | cs | TRUE
189 | LV_1348-1_1_6_line_189 |  | 184 | 187 | 0.0048252 | 0.125 | 0.08 | 261 | 0 | 0.364 | 1 | 1 | cs | TRUE
190 | LV_1348-1_1_6_line_190 |  | 185 | 192 | 0.022293 | 0.125 | 0.08 | 261 | 0 | 0.364 | 1 | 1 | cs | TRUE
191 | LV_1348-1_1_6_line_191 |  | 191 | 198 | 0.016571 | 0.125 | 0.08 | 261 | 0 | 0.364 | 1 | 3 | cs | TRUE
192 | LV_1348-1_1_6_line_192 |  | 192 | 197 | 0.010757 | 0.125 | 0.08 | 261 | 0 | 0.364 | 1 | 1 | cs | TRUE
193 | LV_1348-1_1_6_line_193 |  | 193 | 194 | 0.017828 | 0.125 | 0.08 | 261 | 0 | 0.364 | 1 | 1 | cs | TRUE
194 | LV_1348-1_1_6_line_194 |  | 193 | 195 | 0.012159 | 0.125 | 0.08 | 261 | 0 | 0.364 | 1 | 1 | cs | TRUE
195 | LV_1348-1_1_6_line_195 |  | 194 | 196 | 0.0057282 | 0.125 | 0.08 | 261 | 0 | 0.364 | 1 | 1 | cs | TRUE
196 | LV_1348-1_1_6_line_196 |  | 195 | 197 | 0.021919 | 0.125 | 0.08 | 261 | 0 | 0.364 | 1 | 1 | cs | TRUE
197 | LV_1348-1_1_6_line_197 |  | 195 | 198 | 0.021949 | 0.125 | 0.08 | 261 | 0 | 0.364 | 1 | 2 | cs | TRUE
198 | LV_1348-1_1_6_line_198 |  | 196 | 199 | 0.012351 | 0.125 | 0.08 | 261 | 0 | 0.364 | 1 | 1 | cs | TRUE
199 | LV_1348-1_1_6_line_199 |  | 198 | 200 | 0.005403 | 0.125 | 0.08 | 261 | 0 | 0.364 | 1 | 1 | cs | TRUE
200 | LV_1348-1_1_6_line_200 |  | 199 | 201 | 0.016993 | 0.125 | 0.08 | 261 | 0 | 0.364 | 1 | 1 | cs | TRUE
201 | LV_1348-1_1_6_line_201 |  | 201 | 202 | 0.012479 | 0.125 | 0.08 | 261 | 0 | 0.364 | 1 | 1 | cs | TRUE
202 | LV_1348-1_1_6_line_202 |  | 202 | 203 | 0.0019975 | 0.125 | 0.08 | 261 | 0 | 0.364 | 1 | 1 | cs | TRUE
203 | LV_1348-1_1_6_line_203 |  | 203 | 204 | 0.020809 | 0.125 | 0.08 | 261 | 0 | 0.364 | 1 | 1 | cs | TRUE
204 | LV_1348-1_1_6_line_204 |  | 204 | 205 | 0.018348 | 0.125 | 0.08 | 261 | 0 | 0.364 | 1 | 1 | cs | TRUE

## trafo
| name | std_type | hv_bus | lv_bus | sn_mva | vn_hv_kv | vn_lv_kv | vk_percent | vkr_percent | pfe_kw | i0_percent | shift_degree | tap_side | tap_neutral | tap_min | tap_max | tap_step_percent | tap_step_degree | tap_pos | tap_phase_shifter | parallel | df | in_service
0 | LV_1348-1_1_6_trafo_100 | 0.63 MVA 20/0.4 kV | 206 | 78 | 0.63 | 20 | 0.4 | 6 | 1.206 | 1.65 | 0.2619 | 150 | hv | 0 | -2 | 2 | 2.5 | 0 | 0 | FALSE | 1 | 1 | TRUE

## line_geodata
| x0 | y0 | x1 | y1 | x2 | y2 | x3 | y3 | x4 | y4 | x5 | y5 | x6 | y6 | x7 | y7 | x8 | y8 | x9 | y9 | x10 | y10 | x11 | y11 | x12 | y12 | x13 | y13 | x14 | y14 | x15 | y15
0 | 2709991.3268 | 1221182.789 | 2709991.3268 | 1221182.789 | 2709992.8699 | 1221163.3475 | 2709995.8884 | 1221151.3138
1 | 2709991.3268 | 1221182.789 | 2709986.9214 | 1221192.5863
2 | 2709995.8884 | 1221151.3138 | 2709997.0149 | 1221146.8229 | 2709995.8309 | 1221136.5711
3 | 2709986.9214 | 1221192.5863 | 2709916.4133 | 1221189.5333
4 | 2710119.2852 | 1220950.896 | 2710117.1251 | 1220950.1626
5 | 2710119.2852 | 1220950.896 | 2710327.3252 | 1221065.724
6 | 2710117.1251 | 1220950.1626 | 2710117.1251 | 1220950.1626 | 2710115.8949 | 1220947.3378 | 2710115.393 | 1220943.7035 | 2710117.2293 | 1220939.2008 | 2710121.3973 | 1220934.5855 | 2710130.9926 | 1220920.4524 | 2710158.17 | 1220864.9471 | 2710160.0332 | 1220862.6798 | 2710170.7794 | 1220850.3186
7 | 2710117.1251 | 1220950.1626 | 2710034.1192 | 1221001.6659
8 | 2710180.175 | 1220839.5108 | 2710170.7794 | 1220850.3186
9 | 2710034.1192 | 1221001.6659 | 2710019.5617 | 1221006.7239 | 2710009.7599 | 1221010.538
10 | 2710180.175 | 1220839.5108 | 2710184.5969 | 1220834.4243 | 2710189.3719 | 1220818.3451 | 2710189.7859 | 1220802.541 | 2710186.4515 | 1220778.517 | 2710186.3752 | 1220778.2997
11 | 2709982.4199 | 1221120.7006 | 2709982.4199 | 1221120.7006 | 2709987.6762 | 1221129.4486 | 2709995.8309 | 1221136.5711 | 2709995.8309 | 1221136.5711
12 | 2709994.5515 | 1221037.4493 | 2709998.9835 | 1221056.3252 | 2709999.757 | 1221067.8481 | 2709996.2217 | 1221083.4055 | 2709993.0483 | 1221089.6404 | 2709985.489 | 1221098.3406 | 2709981.6281 | 1221110.167 | 2709982.4199 | 1221120.7006
13 | 2709994.5515 | 1221037.4493 | 2709994.3265 | 1221036.4911 | 2709993.8687 | 1221035.2754
14 | 2709816.7138 | 1221077.5998 | 2709819.1788 | 1221076.4333 | 2709823.5423 | 1221075.51
15 | 2709843.4423 | 1221071.2991 | 2709823.5423 | 1221075.51
16 | 2709820.4082 | 1221108.9134 | 2709815.7973 | 1221083.2649 | 2709815.6561 | 1221079.8153 | 2709816.7138 | 1221077.5998
17 | 2709843.4423 | 1221071.2991 | 2709852.4133 | 1221058.8775 | 2709853.8392 | 1221057.6807 | 2709860.7606 | 1221051.8819 | 2709866.5497 | 1221047.0264
18 | 2709889.5677 | 1221022.6729 | 2709883.267 | 1221033.0052 | 2709866.5497 | 1221047.0264
19 | 2709909.4946 | 1220988.7963 | 2709899.6141 | 1221006.198 | 2709889.5677 | 1221022.6729
20 | 2709918.9327 | 1220972.1737 | 2709909.4946 | 1220988.7963
21 | 2709987.0064 | 1221017.0526 | 2710005.9489 | 1221012.0209 | 2710009.7599 | 1221010.538
22 | 2709987.0064 | 1221017.0526 | 2709993.8687 | 1221035.2754
23 | 2709973.024 | 1220983.2137 | 2709977.7188 | 1220996.0766 | 2709987.0064 | 1221017.0526
24 | 2709918.9327 | 1220972.1737 | 2709928.3553 | 1220975.5834 | 2709939.7995 | 1220979.2307 | 2709958.6679 | 1220981.0915 | 2709973.024 | 1220983.2137
25 | 2709973.024 | 1220983.2137 | 2709975.0683 | 1220969.9082 | 2709977.6857 | 1220960.0826 | 2709977.763 | 1220959.9305
26 | 2709973.024 | 1220983.2137 | 2709961.7506 | 1221069.4909
27 | 2709918.9327 | 1220972.1737 | 2709913.0757 | 1220967.9958 | 2709910.7096 | 1220965.8893
28 | 2709918.9327 | 1220972.1737 | 2709913.1473 | 1220942.7793
29 | 2709977.763 | 1220959.9305 | 2709980.5747 | 1220954.3963
30 | 2709936.0235 | 1221113.2614 | 2709942.0707 | 1221105.2219 | 2709953.3771 | 1221090.8532 | 2709958.4695 | 1221080.5507 | 2709961.72 | 1221069.7249 | 2709961.7506 | 1221069.4909
31 | 2709887.6372 | 1220943.5174 | 2709902.1832 | 1220958.2987 | 2709910.7096 | 1220965.8893
32 | 2709909.4132 | 1220923.8067 | 2709913.1473 | 1220942.7793
33 | 2710021.5044 | 1220905.3289 | 2710008.8834 | 1220916.8932 | 2710003.7885 | 1220921.5693 | 2709993.7243 | 1220932.347 | 2709989.2492 | 1220938.3911 | 2709987.5136 | 1220940.7385 | 2709980.5747 | 1220954.3963
34 | 2709868.0914 | 1220923.6553 | 2709887.6372 | 1220943.5174
35 | 2710025.2148 | 1220909.456 | 2710021.5044 | 1220905.3289
36 | 2709975.8701 | 1220820.145 | 2709970.1468 | 1220812.4225 | 2709965.1465 | 1220807.4598 | 2709959.9564 | 1220802.0933 | 2709959.1933 | 1220799.0325 | 2709960.4747 | 1220795.8093 | 2709962.7425 | 1220794.2278 | 2709971.3146 | 1220793.163
37 | 2709975.8701 | 1220820.145 | 2709977.8858 | 1220819.0703 | 2710043.4338 | 1220785.9674 | 2710045.1257 | 1220784.4958
38 | 2710057.8897 | 1220752.3429 | 2710057.8897 | 1220752.3429 | 2710060.8874 | 1220763.4176 | 2710060.2197 | 1220769.154 | 2710057.2782 | 1220773.9254 | 2710045.1257 | 1220784.4958
39 | 2709835.0011 | 1220893.4777 | 2709826.6541 | 1220886.9911
40 | 2709821.9651 | 1220883.3473 | 2709826.6541 | 1220886.9911
41 | 2709835.0011 | 1220893.4777 | 2709849.4237 | 1220904.6856 | 2709859.7917 | 1220915.2213
42 | 2709804.0533 | 1220869.4278 | 2709821.9651 | 1220883.3473
43 | 2709859.7917 | 1220915.2213 | 2709868.0914 | 1220923.6553
44 | 2710180.2304 | 1220760.7998 | 2710186.3752 | 1220778.2997
45 | 2710373.4132 | 1220827.4568 | 2710382.8667 | 1220825.333 | 2710385.849 | 1220825.7441 | 2710385.849 | 1220825.7441
46 | 2710310.1359 | 1220719.183 | 2710373.4132 | 1220827.4568
47 | 2710385.849 | 1220825.7441 | 2710387.7344 | 1220828.4255 | 2710389.0817 | 1220832.2978 | 2710403.969 | 1220836.0655 | 2710416.9426 | 1220841.1319 | 2710425.1167 | 1220843.1183 | 2710432.2122 | 1220842.2937 | 2710445.1727 | 1220839.4763 | 2710454.3501 | 1220838.5124 | 2710461.3977 | 1220836.9976 | 2710471.8661 | 1220834.3453 | 2710483.3637 | 1220832.257 | 2710486.606 | 1220832.0516
48 | 2710310.1359 | 1220719.183 | 2710310.4766 | 1220718.9292
49 | 2710566.5574 | 1220831.4422 | 2710555.6056 | 1220827.4606 | 2710550.0449 | 1220826.957 | 2710539.0336 | 1220827.7866 | 2710518.1075 | 1220830.0555 | 2710486.606 | 1220832.0516
50 | 2710323.4222 | 1220704.5693 | 2710321.0845 | 1220709.2242 | 2710318.3343 | 1220713.0761 | 2710310.4766 | 1220718.9292
51 | 2710590.406 | 1220957.4042 | 2710566.5574 | 1220831.4422
52 | 2710180.2304 | 1220760.7998 | 2710230.4456 | 1220714.5891
53 | 2710180.2304 | 1220760.7998 | 2710170.6486 | 1220769.5246
54 | 2710714.4715 | 1220921.8373 | 2710708.6151 | 1220920.105 | 2710681.3001 | 1220935.4087 | 2710637.966 | 1220937.2383 | 2710590.406 | 1220957.4042
55 | 2710714.4715 | 1220921.8373 | 2710664.3222 | 1220968.1844 | 2710589.5036 | 1221030.8748 | 2710586.211 | 1221035.6048
56 | 2710714.4715 | 1220921.8373 | 2710725.459 | 1220911.6785 | 2710756.948 | 1220886.1782 | 2710773.5669 | 1220878.4371 | 2710791.6075 | 1220863.6282 | 2710819.2888 | 1220824.822
57 | 2710250.3387 | 1220696.2824 | 2710230.4456 | 1220714.5891
58 | 2710170.6486 | 1220769.5246 | 2710057.8897 | 1220752.3429
59 | 2710253.3438 | 1220699.5627 | 2710250.3387 | 1220696.2824
60 | 2710264.5212 | 1220683.6356 | 2710250.3387 | 1220696.2824
61 | 2710051.0608 | 1220742.0312 | 2710057.8897 | 1220752.3429
62 | 2710264.5212 | 1220683.6356 | 2710265.6745 | 1220682.55
63 | 2710264.5212 | 1220683.6356 | 2710260.8048 | 1220680.242 | 2710248.7962 | 1220669.7564 | 2710215.0293 | 1220640.065 | 2710211.1664 | 1220634.7871
64 | 2710051.0608 | 1220742.0312 | 2710051.0608 | 1220742.0312 | 2710049.8643 | 1220727.9431 | 2710048.4555 | 1220722.2702
65 | 2710047.6395 | 1220718.9842 | 2710048.4555 | 1220722.2702
66 | 2710229.8832 | 1220369.5856 | 2710235.8255 | 1220367.4249 | 2710237.408 | 1220366.6517
67 | 2710210.0891 | 1220373.2307 | 2710217.4058 | 1220372.788 | 2710225.3501 | 1220371.2339 | 2710229.8832 | 1220369.5856
68 | 2710291.5338 | 1220336.522 | 2710278.4485 | 1220334.9563 | 2710273.3171 | 1220335.0169 | 2710269.3857 | 1220335.8448 | 2710266.2063 | 1220337.4538 | 2710263.2362 | 1220340.0563 | 2710259.9201 | 1220344.5427 | 2710255.8148 | 1220351.483 | 2710252.6514 | 1220356.328 | 2710249.1598 | 1220360.0439 | 2710244.9697 | 1220362.9575 | 2710237.408 | 1220366.6517
69 | 2710210.0891 | 1220373.2307 | 2710205.7316 | 1220372.4829 | 2710203.0553 | 1220370.6987 | 2710201.6007 | 1220368.1032 | 2710201.076 | 1220364.4686 | 2710201.6389 | 1220360.7095 | 2710205.6578 | 1220350.6431 | 2710206.9842 | 1220340.4934 | 2710204.605 | 1220334.1336 | 2710196.9254 | 1220329.5881 | 2710190.3608 | 1220329.5778 | 2710181.0636 | 1220337.8008 | 2710172.1716 | 1220356.5169 | 2710157.8426 | 1220382.7936 | 2710145.111 | 1220399.8487 | 2710136.5369 | 1220408.4336
70 | 2710210.0891 | 1220373.2307 | 2710188.4186 | 1220461.9624 | 2710193.7685 | 1220471.8243 | 2710189.8982 | 1220479.1968
71 | 2710291.5338 | 1220336.522 | 2710301.2627 | 1220337.3694 | 2710309.1102 | 1220337.3592 | 2710315.0656 | 1220336.6578 | 2710322.255 | 1220334.8897 | 2710338.9627 | 1220330.1845 | 2710348.0841 | 1220328.5968 | 2710358.7632 | 1220327.7273 | 2710378.6164 | 1220326.9279
72 | 2710299.8758 | 1220287.7068 | 2710291.3057 | 1220307.8743 | 2710291.5338 | 1220336.522
73 | 2710136.5369 | 1220408.4336 | 2710127.4347 | 1220417.5473
74 | 2710378.6164 | 1220326.9279 | 2710380.1272 | 1220313.8017 | 2710395.3344 | 1220272.7276
75 | 2710378.6164 | 1220326.9279 | 2710385.6916 | 1220326.0027 | 2710391.5439 | 1220325.1328 | 2710401.4269 | 1220322.5807 | 2710418.1891 | 1220318.2215 | 2710423.0393 | 1220317.3663 | 2710427.2436 | 1220317.3776 | 2710432.1378 | 1220317.8353 | 2710437.5998 | 1220319.182 | 2710438.8594 | 1220319.6134
76 | 2710299.8758 | 1220287.7068 | 2710292.0075 | 1220228.6284
77 | 2710127.4347 | 1220417.5473 | 2710120.839 | 1220424.1513 | 2710109.3838 | 1220434.1692 | 2710086.5153 | 1220444.4084
78 | 2710438.8594 | 1220319.6134 | 2710462.4937 | 1220327.707
79 | 2710292.0075 | 1220228.6284 | 2710319.7625 | 1220209.3502 | 2710337.4436 | 1220190.6416 | 2710342.2896 | 1220182.8955
80 | 2709951.5438 | 1220508.5978 | 2709990.7802 | 1220475.6866 | 2710007.744 | 1220464.069 | 2710026.7216 | 1220456.0024 | 2710071.7259 | 1220451.0302 | 2710086.5153 | 1220444.4084
81 | 2710347.5799 | 1220174.4395 | 2710342.2896 | 1220182.8955
82 | 2709914.4463 | 1220601.193 | 2709922.8445 | 1220595.5882 | 2709931.1323 | 1220568.4321 | 2709947.9022 | 1220544.6907 | 2709945.9838 | 1220526.1193 | 2709951.5438 | 1220508.5978
83 | 2710473.0911 | 1220490.6119 | 2710473.7079 | 1220490.0332
84 | 2710567.3046 | 1220431.7497 | 2710536.5974 | 1220443.6775 | 2710519.7133 | 1220451.7592 | 2710505.3856 | 1220460.3108 | 2710473.7079 | 1220490.0332
85 | 2710451.1969 | 1220511.1547 | 2710473.0911 | 1220490.6119
86 | 2710567.3046 | 1220431.7497 | 2710597.6082 | 1220418.2745
87 | 2710567.3046 | 1220431.7497 | 2710572.8765 | 1220452.5019 | 2710573.3316 | 1220454.9677 | 2710572.7603 | 1220456.714 | 2710571.833 | 1220458.0289
88 | 2710451.1969 | 1220511.1547 | 2710460.7444 | 1220520.8592
89 | 2710451.1969 | 1220511.1547 | 2710431.0183 | 1220529.8287
90 | 2710597.6082 | 1220418.2745 | 2710603.309 | 1220415.7395 | 2710608.4884 | 1220412.6924
91 | 2710571.833 | 1220458.0289 | 2710571.6457 | 1220458.2945 | 2710557.3305 | 1220469.8485 | 2710544.0661 | 1220478.7983
92 | 2710460.7444 | 1220520.8592 | 2710460.9247 | 1220521.0425 | 2710462.6214 | 1220526.1221 | 2710461.802 | 1220531.0217 | 2710461.4856 | 1220532.3233
93 | 2710408.5713 | 1220550.602 | 2710431.0183 | 1220529.8287
94 | 2710626.5786 | 1220396.6122 | 2710623.1419 | 1220400.5076 | 2710617.6955 | 1220406.4887 | 2710609.9232 | 1220411.8483 | 2710608.4884 | 1220412.6924
95 | 2710541.1647 | 1220480.7559 | 2710544.0661 | 1220478.7983
96 | 2710461.4856 | 1220532.3233 | 2710460.1258 | 1220537.918 | 2710455.7809 | 1220552.0148
97 | 2710291.494 | 1220658.9499 | 2710408.5713 | 1220550.602
98 | 2710636.732 | 1220385.1041 | 2710626.5786 | 1220396.6122
99 | 2710535.9669 | 1220488.2546 | 2710536.1173 | 1220485.8778 | 2710537.3898 | 1220483.9667 | 2710539.9769 | 1220481.5573 | 2710541.1647 | 1220480.7559
100 | 2710455.7809 | 1220552.0148 | 2710445.9701 | 1220583.8452 | 2710445.0991 | 1220589.4777 | 2710446.2484 | 1220595.8371 | 2710446.5753 | 1220596.2977
101 | 2710291.494 | 1220658.9499 | 2710304.5725 | 1220671.2873
102 | 2710291.494 | 1220658.9499 | 2710267.7651 | 1220680.5822 | 2710265.6745 | 1220682.55
103 | 2710636.732 | 1220385.1041 | 2710638.3786 | 1220382.727
104 | 2710636.732 | 1220385.1041 | 2710642.8713 | 1220389.21 | 2710647.6962 | 1220390.1226 | 2710651.9788 | 1220388.7789 | 2710665.3856 | 1220382.8346 | 2710674.4256 | 1220381.5461 | 2710679.1924 | 1220380.2781 | 2710686.1033 | 1220376.1287
105 | 2710535.9669 | 1220488.2546 | 2710530.7098 | 1220490.1807 | 2710526.3219 | 1220492.3008 | 2710522.4535 | 1220495.0533 | 2710512.1278 | 1220505.9254 | 2710509.614 | 1220508.0692 | 2710507.153 | 1220509.0021 | 2710504.8008 | 1220508.9806 | 2710502.3656 | 1220508.1126 | 2710499.8197 | 1220506.264 | 2710498.7372 | 1220504.8873 | 2710498.1512 | 1220503.342 | 2710498.0523 | 1220498.859 | 2710498.6045 | 1220496.5008 | 2710499.7827 | 1220494.3544
106 | 2710535.9669 | 1220488.2546 | 2710537.9844 | 1220490.3602 | 2710542.0802 | 1220492.9382 | 2710542.0802 | 1220492.9382
107 | 2710656.0226 | 1220350.8813 | 2710641.9258 | 1220377.6061 | 2710638.3786 | 1220382.727
108 | 2710777.8269 | 1220351.8576 | 2710773.1215 | 1220346.9882 | 2710761.0052 | 1220341.8925 | 2710745.9004 | 1220344.0466 | 2710731.16 | 1220348.6426 | 2710715.4185 | 1220357.6901 | 2710695.1255 | 1220370.7115 | 2710686.1033 | 1220376.1287
109 | 2710708.6179 | 1220252.0406 | 2710656.0226 | 1220350.8813
110 | 2710656.0226 | 1220350.8813 | 2710639.7741 | 1220346.7455
111 | 2710777.8269 | 1220351.8576 | 2710781.9076 | 1220356.0806 | 2710785.3303 | 1220369.1318 | 2710792.4248 | 1220381.851 | 2710795.9609 | 1220388.8108 | 2710794.2164 | 1220394.8718 | 2710784.0051 | 1220396.7054 | 2710774.1806 | 1220399.3692 | 2710772.7781 | 1220409.4839 | 2710772.9628 | 1220414.5555
112 | 2710206.6756 | 1220628.6514 | 2710211.1664 | 1220634.7871
113 | 2710542.0802 | 1220492.9382 | 2710546.6038 | 1220494.1341 | 2710552.075 | 1220495.3922 | 2710554.9388 | 1220496.4683 | 2710556.3866 | 1220498.1965 | 2710558.087 | 1220512.472 | 2710559.2075 | 1220515.8842 | 2710561.026 | 1220519.3094 | 2710580.114 | 1220547.8183 | 2710612.0829 | 1220561.4887 | 2710637.1762 | 1220563.3117 | 2710665.6377 | 1220560.3048 | 2710674.8249 | 1220565.3682
114 | 2710633.8279 | 1220625.8627 | 2710660.3573 | 1220594.51 | 2710670.5459 | 1220589.7958 | 2710677.5457 | 1220580.6635 | 2710678.274 | 1220570.8808 | 2710674.8249 | 1220565.3682
115 | 2710708.6179 | 1220252.0406 | 2710721.0693 | 1220229.4981
116 | 2710616.7398 | 1220340.7108 | 2710622.4698 | 1220342.3407 | 2710635.7111 | 1220345.7113 | 2710639.7741 | 1220346.7455
117 | 2710721.0693 | 1220229.4981 | 2710729.148 | 1220214.8723 | 2710736.8312 | 1220199.5789
118 | 2710616.7398 | 1220340.7108 | 2710608.1432 | 1220338.865
119 | 2710616.7398 | 1220340.7108 | 2710618.0539 | 1220319.8197 | 2710617.4708 | 1220314.8496 | 2710616.4141 | 1220310.0486 | 2710614.6857 | 1220306.0015
120 | 2710463.7412 | 1220598.6858 | 2710456.8513 | 1220601.0932 | 2710452.7625 | 1220601.0062 | 2710448.7111 | 1220599.3076 | 2710446.5753 | 1220596.2977
121 | 2710206.6756 | 1220628.6514 | 2710198.1165 | 1220616.9571 | 2710183.2209 | 1220620.9845 | 2710178.1797 | 1220620.691 | 2710161.2465 | 1220599.4954 | 2710163.9106 | 1220591.2719 | 2710178.8511 | 1220578.6907
122 | 2710304.5725 | 1220671.2873 | 2710304.6358 | 1220671.3469 | 2710312.1321 | 1220677.1567 | 2710319.3754 | 1220681.4719 | 2710320.1005 | 1220681.8034
123 | 2710332.1002 | 1220687.2897 | 2710323.4222 | 1220704.5693
124 | 2710332.1002 | 1220687.2897 | 2710320.1005 | 1220681.8034
125 | 2710332.1002 | 1220687.2897 | 2710340.3722 | 1220690.145 | 2710346.42 | 1220690.991 | 2710351.3188 | 1220690.5482
126 | 2710352.8509 | 1220690.4097 | 2710351.3188 | 1220690.5482
127 | 2710580.2433 | 1221060.0024 | 2710582.1983 | 1221041.3692 | 2710586.211 | 1221035.6048
128 | 2710851.0837 | 1220442.1668 | 2710980.5749 | 1220552.5141
129 | 2710819.2126 | 1220446.3751 | 2710839.7604 | 1220441.6762 | 2710851.0837 | 1220442.1668
130 | 2710851.0837 | 1220442.1668 | 2711054.8518 | 1220331.537
131 | 2711134.0127 | 1220300.3534 | 2711119.9071 | 1220301.0018 | 2711100.7759 | 1220298.8878 | 2711094.0894 | 1220299.3079 | 2711087.5799 | 1220300.821 | 2711081.1639 | 1220303.8258 | 2711074.8425 | 1220307.8665 | 2711067.4223 | 1220314.6665 | 2711060.7437 | 1220322.3922 | 2711054.8518 | 1220331.537
132 | 2711134.0127 | 1220300.3534 | 2711137.4323 | 1220297.2704 | 2711145.5359 | 1220291.2727 | 2711153.1481 | 1220285.9886 | 2711160.2063 | 1220282.729 | 2711166.3582 | 1220280.0529 | 2711169.3429 | 1220277.907 | 2711171.2406 | 1220275.4517 | 2711173.9823 | 1220270.8772 | 2711159.3857 | 1220264.9004 | 2711146.4501 | 1220259.7885
133 | 2710827.9516 | 1220188.5309 | 2711146.4501 | 1220259.7885
134 | 2710827.9516 | 1220188.5309 | 2710829.2548 | 1220184.1889 | 2710829.3606 | 1220178.5089 | 2710827.8388 | 1220173.0098 | 2710824.4813 | 1220167.4654 | 2710819.8867 | 1220162.732 | 2710807.1194 | 1220152.22 | 2710804.8125 | 1220150.0146
135 | 2710822.5309 | 1220206.5916 | 2710827.9516 | 1220188.5309
136 | 2710606.0303 | 1220338.4114 | 2710608.1432 | 1220338.865
137 | 2710600.4058 | 1220277.4188 | 2710607.81 | 1220292.776 | 2710614.3559 | 1220305.229 | 2710614.6857 | 1220306.0015
138 | 2710592.1349 | 1220335.4278 | 2710606.0303 | 1220338.4114
139 | 2710736.8312 | 1220199.5789 | 2710744.7281 | 1220183.8602
140 | 2710658.2404 | 1220231.1346 | 2710621.2823 | 1220211.4434 | 2710619.3177 | 1220209.7501 | 2710617.8757 | 1220207.7107 | 2710617.8757 | 1220207.7107
141 | 2710617.8757 | 1220207.7107 | 2710613.5738 | 1220190.8162
142 | 2710592.1349 | 1220335.4278 | 2710595.5813 | 1220318.2234 | 2710595.6569 | 1220315.3783 | 2710594.8237 | 1220311.6156 | 2710593.1048 | 1220307.3249 | 2710590.8653 | 1220303.6806 | 2710587.2296 | 1220299.2098 | 2710586.1106 | 1220298.2341
143 | 2710753.2736 | 1220166.8072 | 2710751.7122 | 1220169.9583 | 2710744.7281 | 1220183.8602
144 | 2710615.7171 | 1220155.1983 | 2710609.0626 | 1220166.9612 | 2710608.5827 | 1220169.5098 | 2710608.8007 | 1220172.0713 | 2710613.5738 | 1220190.8162
145 | 2710557.4683 | 1220273.2599 | 2710586.1106 | 1220298.2341
146 | 2710566.1348 | 1220106.9863 | 2710562.4856 | 1220154.3094 | 2710566.8588 | 1220184.4574
147 | 2710566.8588 | 1220184.4574 | 2710537.7757 | 1220185.6964 | 2710534.1418 | 1220186.6588
148 | 2710648.3573 | 1220016.0899 | 2710618.5628 | 1220030.2471 | 2710597.0433 | 1220053.676 | 2710578.6867 | 1220076.8191 | 2710566.1348 | 1220106.9863
149 | 2710595.3243 | 1219975.8529 | 2710570.5452 | 1220041.9754 | 2710549.1484 | 1220058.4016 | 2710543.2078 | 1220075.4596 | 2710558.7069 | 1220092.56 | 2710566.1348 | 1220106.9863
150 | 2710534.1418 | 1220186.6588 | 2710532.8715 | 1220186.9952 | 2710527.5926 | 1220189.677 | 2710523.6983 | 1220192.9961 | 2710521.3212 | 1220195.5317 | 2710518.6508 | 1220199.9743 | 2710516.1915 | 1220205.9874
151 | 2709777.619 | 1220734.5155 | 2709775.8026 | 1220738.3158 | 2709771.2315 | 1220750.8075 | 2709775.8201 | 1220762.8788 | 2709776.0246 | 1220766.2884
152 | 2709776.0246 | 1220766.2884 | 2709776.0464 | 1220766.6524 | 2709760.6547 | 1220789.3857 | 2709748.4471 | 1220800.3578 | 2709744.395 | 1220805.6982 | 2709742.9448 | 1220809.4409 | 2709743.1696 | 1220813.7149 | 2709746.3266 | 1220816.9977 | 2709749.7973 | 1220818.4961 | 2709771.2115 | 1220816.9007 | 2709785.4616 | 1220817.9308
153 | 2709785.4616 | 1220817.9308 | 2709792.0676 | 1220818.4084 | 2709803.8401 | 1220822.453
154 | 2709803.8401 | 1220822.453 | 2709807.9712 | 1220823.8723 | 2709809.7837 | 1220825.9962 | 2709810.7268 | 1220830.4057 | 2709807.8273 | 1220843.5877
155 | 2709808.3928 | 1220863.1315 | 2709805.1852 | 1220855.6001 | 2709807.8273 | 1220843.5877
156 | 2709808.3928 | 1220863.1315 | 2709825.6157 | 1220857.1334 | 2709839.9258 | 1220853.9505 | 2709843.4189 | 1220852.1803 | 2709844.6159 | 1220849.8987
157 | 2709808.3928 | 1220863.1315 | 2709803.5336 | 1220869.024
158 | 2709847.6613 | 1220843.7997 | 2709846.7931 | 1220845.7488 | 2709844.6159 | 1220849.8987
159 | 2709804.0533 | 1220869.4278 | 2709803.5336 | 1220869.024
160 | 2709803.5336 | 1220869.024 | 2709791.3764 | 1220859.5818 | 2709783.5671 | 1220855.0901 | 2709774.0042 | 1220850.2213 | 2709763.4769 | 1220847.8589 | 2709754.5572 | 1220848.2635
161 | 2709854.8601 | 1220827.6397 | 2709847.6613 | 1220843.7997
162 | 2710773.9209 | 1220128.6739 | 2710782.8668 | 1220134.0887 | 2710794.5953 | 1220140.8786 | 2710798.0445 | 1220143.5447 | 2710804.8125 | 1220150.0146
163 | 2710556.4524 | 1220272.3741 | 2710557.4683 | 1220273.2599
164 | 2710556.4524 | 1220272.3741 | 2710568.4472 | 1220257.444
165 | 2710540.0183 | 1220258.6478 | 2710556.4524 | 1220272.3741
166 | 2710347.5799 | 1220174.4395 | 2710345.8342 | 1220172.8059 | 2710344.8856 | 1220170.7535 | 2710344.1529 | 1220167.2929 | 2710344.2796 | 1220164.5488 | 2710349.1822 | 1220143.189
167 | 2710432.3373 | 1220210.537 | 2710347.5799 | 1220174.4395
168 | 2710432.3373 | 1220210.537 | 2710441.2891 | 1220214.088
169 | 2710441.2891 | 1220214.088 | 2710451.5956 | 1220218.1763
170 | 2710568.9349 | 1220256.8369 | 2710568.4472 | 1220257.444
171 | 2710540.0183 | 1220258.6478 | 2710554.4205 | 1220229.3599
172 | 2710540.0183 | 1220258.6478 | 2710531.384 | 1220251.5712 | 2710528.8604 | 1220250.1133
173 | 2710456.1127 | 1220219.9681 | 2710451.5956 | 1220218.1763
174 | 2710456.1127 | 1220219.9681 | 2710486.4087 | 1220231.9858
175 | 2710497.4319 | 1220236.3584 | 2710486.4087 | 1220231.9858
176 | 2710502.8853 | 1220238.5216 | 2710497.4319 | 1220236.3584
177 | 2710502.8853 | 1220238.5216 | 2710514.4805 | 1220210.1708
178 | 2710502.8853 | 1220238.5216 | 2710520.9024 | 1220245.8836 | 2710525.5572 | 1220248.205 | 2710527.9523 | 1220249.5887
179 | 2710516.1915 | 1220205.9874 | 2710514.4805 | 1220210.1708
180 | 2710527.9523 | 1220249.5887 | 2710528.8604 | 1220250.1133
181 | 2710615.7171 | 1220155.1983 | 2710615.7171 | 1220155.1983 | 2710617.5975 | 1220153.2539 | 2710620.1581 | 1220152.2785 | 2710622.7838 | 1220152.294 | 2710625.5752 | 1220153.1909 | 2710658.3458 | 1220170.4133
182 | 2710667.4407 | 1220174.3287 | 2710665.2752 | 1220174.055 | 2710658.3458 | 1220170.4133
183 | 2710667.4407 | 1220174.3287 | 2710669.6699 | 1220173.6252 | 2710671.0489 | 1220172.1163 | 2710675.2615 | 1220164.1451
184 | 2710667.4407 | 1220174.3287 | 2710670.6332 | 1220178.1464 | 2710673.6029 | 1220180.0045
185 | 2710697.3459 | 1220122.3568 | 2710675.2615 | 1220164.1451
186 | 2710673.6029 | 1220180.0045 | 2710674.0767 | 1220180.3009 | 2710691.6585 | 1220190.2626
187 | 2710697.3459 | 1220122.3568 | 2710707.7012 | 1220128.3092 | 2710711.7088 | 1220129.518 | 2710716.2716 | 1220129.8475
188 | 2710697.3459 | 1220122.3568 | 2710679.1146 | 1220112.3767
189 | 2710691.6585 | 1220190.2626 | 2710695.8567 | 1220192.6413
190 | 2710716.2716 | 1220129.8475 | 2710720.4621 | 1220129.3805 | 2710727.685 | 1220127.0575 | 2710734.0434 | 1220125.1076 | 2710735.9756 | 1220124.8656 | 2710737.8537 | 1220125.0895
191 | 2710753.2736 | 1220166.8072 | 2710749.291 | 1220161.8073 | 2710749.2478 | 1220158.0147 | 2710752.7025 | 1220152.6305
192 | 2710747.6379 | 1220129.5421 | 2710739.5877 | 1220125.7111 | 2710737.8537 | 1220125.0895
193 | 2710773.9209 | 1220128.6739 | 2710776.3287 | 1220125.7165 | 2710779.1053 | 1220122.9216 | 2710782.1342 | 1220120.0313 | 2710786.9661 | 1220116.6662
194 | 2710773.9209 | 1220128.6739 | 2710771.7521 | 1220131.8359 | 2710767.4301 | 1220138.9608
195 | 2710786.9661 | 1220116.6662 | 2710787.0015 | 1220116.6415 | 2710791.8648 | 1220113.6974
196 | 2710767.4301 | 1220138.9608 | 2710747.6379 | 1220129.5421
197 | 2710752.7025 | 1220152.6305 | 2710756.9678 | 1220146.105 | 2710760.3389 | 1220143.588 | 2710765.0897 | 1220143.5986 | 2710767.4301 | 1220138.9608
198 | 2710802.4302 | 1220107.3014 | 2710791.8648 | 1220113.6974
199 | 2710748.158 | 1220149.6883 | 2710752.7025 | 1220152.6305
200 | 2710802.4302 | 1220107.3014 | 2710803.5741 | 1220106.609 | 2710817.1972 | 1220098.8948
201 | 2710817.1972 | 1220098.8948 | 2710828.0565 | 1220092.7456
202 | 2710828.0565 | 1220092.7456 | 2710829.7947 | 1220091.7613
203 | 2710829.7947 | 1220091.7613 | 2710847.9019 | 1220081.5079
204 | 2710863.868 | 1220072.467 | 2710847.9019 | 1220081.5079

## bus_geodata
| x | y | coords
0 | 2709991.3268 | 1221182.789
1 | 2709995.8884 | 1221151.3138
2 | 2709986.9214 | 1221192.5863
3 | 2709916.4133 | 1221189.5333
4 | 2710119.2852 | 1220950.896
5 | 2710117.1251 | 1220950.1626
6 | 2710327.3252 | 1221065.724
7 | 2710170.7794 | 1220850.3186
8 | 2710034.1192 | 1221001.6659
9 | 2710180.175 | 1220839.5108
10 | 2709995.8309 | 1221136.5711
11 | 2709982.4199 | 1221120.7006
12 | 2709994.5515 | 1221037.4493
13 | 2709823.5423 | 1221075.5099
14 | 2709816.7138 | 1221077.5998
15 | 2709843.4423 | 1221071.2991
16 | 2709820.4082 | 1221108.9134
17 | 2709866.5497 | 1221047.0264
18 | 2709889.5677 | 1221022.6729
19 | 2709909.4946 | 1220988.7963
20 | 2710009.7599 | 1221010.538
21 | 2709987.0064 | 1221017.0526
22 | 2709993.8687 | 1221035.2754
23 | 2709973.024 | 1220983.2137
24 | 2709918.9327 | 1220972.1737
25 | 2709977.763 | 1220959.9305
26 | 2709961.7506 | 1221069.4909
27 | 2709910.7096 | 1220965.8893
28 | 2709913.1473 | 1220942.7793
29 | 2709980.5747 | 1220954.3963
30 | 2709936.0235 | 1221113.2614
31 | 2709887.6372 | 1220943.5174
32 | 2709909.4132 | 1220923.8067
33 | 2710021.5044 | 1220905.3289
34 | 2710025.2148 | 1220909.456
35 | 2709975.8701 | 1220820.145
36 | 2709971.3146 | 1220793.163
37 | 2710045.1257 | 1220784.4958
38 | 2709826.6541 | 1220886.9911
39 | 2709835.0011 | 1220893.4777
40 | 2709821.9651 | 1220883.3473
41 | 2709859.7917 | 1220915.2213
42 | 2709868.0914 | 1220923.6553
43 | 2710186.3752 | 1220778.2997
44 | 2710373.4132 | 1220827.4568
45 | 2710385.849 | 1220825.7441
46 | 2710310.1359 | 1220719.183
47 | 2710486.606 | 1220832.0516
48 | 2710310.4766 | 1220718.9292
49 | 2710566.5574 | 1220831.4422
50 | 2710180.2304 | 1220760.7998
51 | 2710590.406 | 1220957.4042
52 | 2710714.4715 | 1220921.8373
53 | 2710230.4456 | 1220714.5891
54 | 2710170.6486 | 1220769.5246
55 | 2710250.3387 | 1220696.2824
56 | 2710057.8897 | 1220752.3429
57 | 2710253.3438 | 1220699.5627
58 | 2710264.5212 | 1220683.6356
59 | 2710051.0608 | 1220742.0312
60 | 2710048.4555 | 1220722.2702
61 | 2710047.6395 | 1220718.9842
62 | 2710229.8832 | 1220369.5856
63 | 2710237.408 | 1220366.6517
64 | 2710210.0891 | 1220373.2307
65 | 2710291.5338 | 1220336.522
66 | 2710136.5369 | 1220408.4336
67 | 2710189.8982 | 1220479.1968
68 | 2710378.6164 | 1220326.9279
69 | 2710299.8758 | 1220287.7068
70 | 2710127.4347 | 1220417.5473
71 | 2710395.3344 | 1220272.7276
72 | 2710438.8594 | 1220319.6134
73 | 2710292.0075 | 1220228.6284
74 | 2710086.5153 | 1220444.4084
75 | 2710462.4937 | 1220327.707
76 | 2710342.2896 | 1220182.8955
77 | 2709951.5438 | 1220508.5978
78 | 2710473.7079 | 1220490.0332
79 | 2710473.0911 | 1220490.6119
80 | 2710567.3046 | 1220431.7497
81 | 2710451.1969 | 1220511.1547
82 | 2710597.6082 | 1220418.2745
83 | 2710571.833 | 1220458.0289
84 | 2710460.7444 | 1220520.8592
85 | 2710431.0183 | 1220529.8287
86 | 2710608.4884 | 1220412.6924
87 | 2710544.0661 | 1220478.7983
88 | 2710461.4856 | 1220532.3233
89 | 2710408.5713 | 1220550.602
90 | 2710626.5786 | 1220396.6122
91 | 2710541.1647 | 1220480.7559
92 | 2710455.7809 | 1220552.0148
93 | 2710291.494 | 1220658.9499
94 | 2710636.732 | 1220385.1041
95 | 2710535.9669 | 1220488.2546
96 | 2710638.3786 | 1220382.727
97 | 2710686.1033 | 1220376.1287
98 | 2710656.0226 | 1220350.8813
99 | 2710777.8269 | 1220351.8576
100 | 2710265.6745 | 1220682.55
101 | 2710211.1664 | 1220634.7871
102 | 2710499.7827 | 1220494.3544
103 | 2710542.0802 | 1220492.9382
104 | 2710674.8249 | 1220565.3682
105 | 2710708.6179 | 1220252.0406
106 | 2710639.7741 | 1220346.7455
107 | 2710772.9628 | 1220414.5555
108 | 2710721.0693 | 1220229.4981
109 | 2710616.7398 | 1220340.7108
110 | 2710446.5753 | 1220596.2977
111 | 2710463.7412 | 1220598.6858
112 | 2710206.6756 | 1220628.6514
113 | 2710178.8511 | 1220578.6907
114 | 2710304.5725 | 1220671.2873
115 | 2710323.4222 | 1220704.5693
116 | 2710332.1002 | 1220687.2897
117 | 2710320.1005 | 1220681.8034
118 | 2710351.3188 | 1220690.5482
119 | 2710352.8509 | 1220690.4097
120 | 2710819.2888 | 1220824.822
121 | 2710586.211 | 1221035.6048
122 | 2710580.2433 | 1221060.0024
123 | 2710980.5749 | 1220552.514
124 | 2710851.0837 | 1220442.1668
125 | 2710819.2126 | 1220446.3751
126 | 2711054.8518 | 1220331.537
127 | 2711134.0127 | 1220300.3534
128 | 2711146.4501 | 1220259.7885
129 | 2710827.9516 | 1220188.5309
130 | 2710633.8279 | 1220625.8627
131 | 2709914.4463 | 1220601.193
132 | 2710608.1432 | 1220338.865
133 | 2710614.6857 | 1220306.0015
134 | 2710606.0303 | 1220338.4114
135 | 2710600.4058 | 1220277.4188
136 | 2710736.8312 | 1220199.5789
137 | 2710658.2404 | 1220231.1346
138 | 2710617.8757 | 1220207.7107
139 | 2710592.1349 | 1220335.4278
140 | 2710744.7281 | 1220183.8602
141 | 2710613.5738 | 1220190.8162
142 | 2710586.1106 | 1220298.2341
143 | 2710566.8588 | 1220184.4574
144 | 2710566.1348 | 1220106.9863
145 | 2710534.1418 | 1220186.6588
146 | 2709777.619 | 1220734.5155
147 | 2709776.0246 | 1220766.2884
148 | 2709785.4616 | 1220817.9308
149 | 2709803.8401 | 1220822.453
150 | 2709807.8273 | 1220843.5877
151 | 2709808.3928 | 1220863.1315
152 | 2709844.6159 | 1220849.8987
153 | 2709803.5336 | 1220869.024
154 | 2709847.6613 | 1220843.7997
155 | 2709804.0533 | 1220869.4278
156 | 2709754.5572 | 1220848.2635
157 | 2709854.8601 | 1220827.6397
158 | 2710804.8125 | 1220150.0146
159 | 2710822.5309 | 1220206.5916
160 | 2710557.4683 | 1220273.2599
161 | 2710556.4524 | 1220272.3741
162 | 2710349.1822 | 1220143.189
163 | 2710347.5799 | 1220174.4395
164 | 2710432.3373 | 1220210.537
165 | 2710441.2891 | 1220214.088
166 | 2710568.4472 | 1220257.444
167 | 2710540.0183 | 1220258.6478
168 | 2710451.5956 | 1220218.1763
169 | 2710456.1127 | 1220219.9681
170 | 2710486.4087 | 1220231.9858
171 | 2710497.4319 | 1220236.3584
172 | 2710502.8853 | 1220238.5216
173 | 2710514.4805 | 1220210.1708
174 | 2710527.9523 | 1220249.5887
175 | 2710516.1915 | 1220205.9874
176 | 2710528.8604 | 1220250.1133
177 | 2710554.4205 | 1220229.3599
178 | 2710615.7171 | 1220155.1983
179 | 2710658.3458 | 1220170.4133
180 | 2710667.4407 | 1220174.3287
181 | 2710675.2615 | 1220164.1451
182 | 2710673.6029 | 1220180.0045
183 | 2710697.3459 | 1220122.3568
184 | 2710691.6585 | 1220190.2626
185 | 2710716.2716 | 1220129.8475
186 | 2710679.1146 | 1220112.3767
187 | 2710695.8567 | 1220192.6413
188 | 2710648.3573 | 1220016.0899
189 | 2710595.3243 | 1219975.8529
190 | 2710568.9349 | 1220256.8369
191 | 2710753.2736 | 1220166.8072
192 | 2710737.8537 | 1220125.0895
193 | 2710773.9209 | 1220128.6739
194 | 2710786.9661 | 1220116.6662
195 | 2710767.4301 | 1220138.9608
196 | 2710791.8648 | 1220113.6974
197 | 2710747.6379 | 1220129.5421
198 | 2710752.7025 | 1220152.6305
199 | 2710802.4302 | 1220107.3014
200 | 2710748.158 | 1220149.6883
201 | 2710817.1972 | 1220098.8948
202 | 2710828.0565 | 1220092.7456
203 | 2710829.7947 | 1220091.7613
204 | 2710847.9019 | 1220081.5079
205 | 2710863.868 | 1220072.467
206 | 2710451.1969 | 1220511.1547

## line_std_types
| c_nf_per_km | r_ohm_per_km | x_ohm_per_km | max_i_ka | type | q_mm2 | alpha | voltage_rating
NAYY 4x50 SE | 210 | 0.642 | 0.083 | 0.142 | cs | 50 | 0.00403 | LV
NAYY 4x120 SE | 264 | 0.225 | 0.08 | 0.242 | cs | 120 | 0.00403 | LV
NAYY 4x150 SE | 261 | 0.208 | 0.08 | 0.27 | cs | 150 | 0.00403 | LV
NA2XS2Y 1x95 RM/25 12/20 kV | 216 | 0.313 | 0.132 | 0.252 | cs | 95 | 0.00403 | MV
NA2XS2Y 1x185 RM/25 12/20 kV | 273 | 0.161 | 0.117 | 0.362 | cs | 185 | 0.00403 | MV
NA2XS2Y 1x240 RM/25 12/20 kV | 304 | 0.122 | 0.112 | 0.421 | cs | 240 | 0.00403 | MV
NA2XS2Y 1x95 RM/25 6/10 kV | 315 | 0.313 | 0.123 | 0.249 | cs | 95 | 0.00403 | MV
NA2XS2Y 1x185 RM/25 6/10 kV | 406 | 0.161 | 0.11 | 0.358 | cs | 185 | 0.00403 | MV
NA2XS2Y 1x240 RM/25 6/10 kV | 456 | 0.122 | 0.105 | 0.416 | cs | 240 | 0.00403 | MV
NA2XS2Y 1x150 RM/25 12/20 kV | 250 | 0.206 | 0.116 | 0.319 | cs | 150 | 0.00403 | MV
NA2XS2Y 1x120 RM/25 12/20 kV | 230 | 0.253 | 0.119 | 0.283 | cs | 120 | 0.00403 | MV
NA2XS2Y 1x70 RM/25 12/20 kV | 190 | 0.443 | 0.132 | 0.22 | cs | 70 | 0.00403 | MV
NA2XS2Y 1x150 RM/25 6/10 kV | 360 | 0.206 | 0.11 | 0.315 | cs | 150 | 0.00403 | MV
NA2XS2Y 1x120 RM/25 6/10 kV | 340 | 0.253 | 0.113 | 0.28 | cs | 120 | 0.00403 | MV
NA2XS2Y 1x70 RM/25 6/10 kV | 280 | 0.443 | 0.123 | 0.217 | cs | 70 | 0.00403 | MV
N2XS(FL)2Y 1x120 RM/35 64/110 kV | 112 | 0.153 | 0.166 | 0.366 | cs | 120 | 0.00393 | HV
N2XS(FL)2Y 1x185 RM/35 64/110 kV | 125 | 0.099 | 0.156 | 0.457 | cs | 185 | 0.00393 | HV
N2XS(FL)2Y 1x240 RM/35 64/110 kV | 135 | 0.075 | 0.149 | 0.526 | cs | 240 | 0.00393 | HV
N2XS(FL)2Y 1x300 RM/35 64/110 kV | 144 | 0.06 | 0.144 | 0.588 | cs | 300 | 0.00393 | HV
15-AL1/3-ST1A 0.4 | 11 | 1.8769 | 0.35 | 0.105 | ol | 16 | 0.00403 | LV
24-AL1/4-ST1A 0.4 | 11.25 | 1.2012 | 0.335 | 0.14 | ol | 24 | 0.00403 | LV
48-AL1/8-ST1A 0.4 | 12.2 | 0.5939 | 0.3 | 0.21 | ol | 48 | 0.00403 | LV
94-AL1/15-ST1A 0.4 | 13.2 | 0.306 | 0.29 | 0.35 | ol | 94 | 0.00403 | LV
34-AL1/6-ST1A 10.0 | 9.7 | 0.8342 | 0.36 | 0.17 | ol | 34 | 0.00403 | MV
48-AL1/8-ST1A 10.0 | 10.1 | 0.5939 | 0.35 | 0.21 | ol | 48 | 0.00403 | MV
70-AL1/11-ST1A 10.0 | 10.4 | 0.4132 | 0.339 | 0.29 | ol | 70 | 0.00403 | MV
94-AL1/15-ST1A 10.0 | 10.75 | 0.306 | 0.33 | 0.35 | ol | 94 | 0.00403 | MV
122-AL1/20-ST1A 10.0 | 11.1 | 0.2376 | 0.323 | 0.41 | ol | 122 | 0.00403 | MV
149-AL1/24-ST1A 10.0 | 11.25 | 0.194 | 0.315 | 0.47 | ol | 149 | 0.00403 | MV
34-AL1/6-ST1A 20.0 | 9.15 | 0.8342 | 0.382 | 0.17 | ol | 34 | 0.00403 | MV
48-AL1/8-ST1A 20.0 | 9.5 | 0.5939 | 0.372 | 0.21 | ol | 48 | 0.00403 | MV
70-AL1/11-ST1A 20.0 | 9.7 | 0.4132 | 0.36 | 0.29 | ol | 70 | 0.00403 | MV
94-AL1/15-ST1A 20.0 | 10 | 0.306 | 0.35 | 0.35 | ol | 94 | 0.00403 | MV
122-AL1/20-ST1A 20.0 | 10.3 | 0.2376 | 0.344 | 0.41 | ol | 122 | 0.00403 | MV
149-AL1/24-ST1A 20.0 | 10.5 | 0.194 | 0.337 | 0.47 | ol | 149 | 0.00403 | MV
184-AL1/30-ST1A 20.0 | 10.75 | 0.1571 | 0.33 | 0.535 | ol | 184 | 0.00403 | MV
243-AL1/39-ST1A 20.0 | 11 | 0.1188 | 0.32 | 0.645 | ol | 243 | 0.00403 | MV
48-AL1/8-ST1A 110.0 | 8 | 0.5939 | 0.46 | 0.21 | ol | 48 | 0.00403 | HV
70-AL1/11-ST1A 110.0 | 8.4 | 0.4132 | 0.45 | 0.29 | ol | 70 | 0.00403 | HV
94-AL1/15-ST1A 110.0 | 8.65 | 0.306 | 0.44 | 0.35 | ol | 94 | 0.00403 | HV
122-AL1/20-ST1A 110.0 | 8.5 | 0.2376 | 0.43 | 0.41 | ol | 122 | 0.00403 | HV
149-AL1/24-ST1A 110.0 | 8.75 | 0.194 | 0.41 | 0.47 | ol | 149 | 0.00403 | HV
184-AL1/30-ST1A 110.0 | 8.8 | 0.1571 | 0.4 | 0.535 | ol | 184 | 0.00403 | HV
243-AL1/39-ST1A 110.0 | 9 | 0.1188 | 0.39 | 0.645 | ol | 243 | 0.00403 | HV
305-AL1/39-ST1A 110.0 | 9.2 | 0.0949 | 0.38 | 0.74 | ol | 305 | 0.00403 | HV
490-AL1/64-ST1A 110.0 | 9.75 | 0.059 | 0.37 | 0.96 | ol | 490 | 0.00403 | HV
679-AL1/86-ST1A 110.0 | 9.95 | 0.042 | 0.36 | 1.15 | ol | 679 | 0.00403 | HV
490-AL1/64-ST1A 220.0 | 10 | 0.059 | 0.285 | 0.96 | ol | 490 | 0.00403 | HV
679-AL1/86-ST1A 220.0 | 11.7 | 0.042 | 0.275 | 1.15 | ol | 679 | 0.00403 | HV
490-AL1/64-ST1A 380.0 | 11 | 0.059 | 0.253 | 0.96 | ol | 490 | 0.00403 | HV
679-AL1/86-ST1A 380.0 | 14.6 | 0.042 | 0.25 | 1.15 | ol | 679 | 0.00403 | HV

## trafo_std_types
| i0_percent | pfe_kw | vkr_percent | sn_mva | vn_lv_kv | vn_hv_kv | vk_percent | shift_degree | vector_group | tap_side | tap_neutral | tap_min | tap_max | tap_step_degree | tap_step_percent | tap_phase_shifter
160 MVA 380/110 kV | 0.06 | 60 | 0.25 | 160 | 110 | 380 | 12.2 | 0 | Yy0 | hv | 0 | -9 | 9 | 0 | 1.5 | FALSE
100 MVA 220/110 kV | 0.06 | 55 | 0.26 | 100 | 110 | 220 | 12 | 0 | Yy0 | hv | 0 | -9 | 9 | 0 | 1.5 | FALSE
63 MVA 110/20 kV | 0.04 | 22 | 0.32 | 63 | 20 | 110 | 18 | 150 | YNd5 | hv | 0 | -9 | 9 | 0 | 1.5 | FALSE
40 MVA 110/20 kV | 0.05 | 18 | 0.34 | 40 | 20 | 110 | 16.2 | 150 | YNd5 | hv | 0 | -9 | 9 | 0 | 1.5 | FALSE
25 MVA 110/20 kV | 0.07 | 14 | 0.41 | 25 | 20 | 110 | 12 | 150 | YNd5 | hv | 0 | -9 | 9 | 0 | 1.5 | FALSE
63 MVA 110/10 kV | 0.04 | 22 | 0.32 | 63 | 10 | 110 | 18 | 150 | YNd5 | hv | 0 | -9 | 9 | 0 | 1.5 | FALSE
40 MVA 110/10 kV | 0.05 | 18 | 0.34 | 40 | 10 | 110 | 16.2 | 150 | YNd5 | hv | 0 | -9 | 9 | 0 | 1.5 | FALSE
25 MVA 110/10 kV | 0.07 | 14 | 0.41 | 25 | 10 | 110 | 12 | 150 | YNd5 | hv | 0 | -9 | 9 | 0 | 1.5 | FALSE
0.25 MVA 20/0.4 kV | 0.32 | 0.8 | 1.44 | 0.25 | 0.4 | 20 | 6 | 150 | Yzn5 | hv | 0 | -2 | 2 | 0 | 2.5 | FALSE
0.4 MVA 20/0.4 kV | 0.3375 | 1.35 | 1.425 | 0.4 | 0.4 | 20 | 6 | 150 | Dyn5 | hv | 0 | -2 | 2 | 0 | 2.5 | FALSE
0.63 MVA 20/0.4 kV | 0.2619 | 1.65 | 1.206 | 0.63 | 0.4 | 20 | 6 | 150 | Dyn5 | hv | 0 | -2 | 2 | 0 | 2.5 | FALSE
0.25 MVA 10/0.4 kV | 0.24 | 0.6 | 1.2 | 0.25 | 0.4 | 10 | 4 | 150 | Dyn5 | hv | 0 | -2 | 2 | 0 | 2.5 | FALSE
0.4 MVA 10/0.4 kV | 0.2375 | 0.95 | 1.325 | 0.4 | 0.4 | 10 | 4 | 150 | Dyn5 | hv | 0 | -2 | 2 | 0 | 2.5 | FALSE
0.63 MVA 10/0.4 kV | 0.1873 | 1.18 | 1.0794 | 0.63 | 0.4 | 10 | 4 | 150 | Dyn5 | hv | 0 | -2 | 2 | 0 | 2.5 | FALSE

## trafo3w_std_types
| sn_hv_mva | sn_mv_mva | sn_lv_mva | vn_hv_kv | vn_mv_kv | vn_lv_kv | vk_hv_percent | vk_mv_percent | vk_lv_percent | vkr_hv_percent | vkr_mv_percent | vkr_lv_percent | pfe_kw | i0_percent | shift_mv_degree | shift_lv_degree | vector_group | tap_side | tap_neutral | tap_min | tap_max | tap_step_percent
63/25/38 MVA 110/20/10 kV | 63 | 25 | 38 | 110 | 20 | 10 | 10.4 | 10.4 | 10.4 | 0.28 | 0.32 | 0.35 | 35 | 0.89 | 0 | 0 | YN0yn0yn0 | hv | 0 | -10 | 10 | 1.2
63/25/38 MVA 110/10/10 kV | 63 | 25 | 38 | 110 | 10 | 10 | 10.4 | 10.4 | 10.4 | 0.28 | 0.32 | 0.35 | 35 | 0.89 | 0 | 0 | YN0yn0yn0 | hv | 0 | -10 | 10 | 1.2

## fuse_std_types
| fuse_type | i_rated_a | t_avg | t_min | t_total | x_avg | x_min | x_total
HV 100A | HV 100A | 100 | 0 | [10.0, 3.64, 0.854, 0.281, 0.1, 0.0531, 0.022, 0.01] | [10.0, 4.267, 1.21, 0.403, 0.1, 0.058, 0.022, 0.01] | 0 | [300.0, 350.0, 450.0, 550.0, 700.0, 850.0, 1200.0, 1752.0] | [600.0, 700.0, 900.0, 1150.0, 1665.0, 2000.0, 3000.0, 4313.0]
HV 10A | HV 10A | 10 | 0 | [10.0, 1675.0, 0.344, 0.156, 0.1, 0.0417, 0.0171, 0.01] | [10.0, 1.3, 0.3, 0.155, 0.1, 0.0555, 0.023, 0.01] | 0 | [30.0, 32.0, 35.0, 37.0, 39.0, 50.0, 70.0, 88.0] | [60.0, 70.0, 80.0, 87.0, 94.0, 110.0, 150.0, 216.0]
HV 125A | HV 125A | 125 | 0 | [10.0, 1.82, 0.344, 0.1, 0.0467, 0.0269, 0.01] | [10.0, 2.478, 0.426, 0.1, 0.0427, 0.0211, 0.01] | 0 | [375.0, 500.0, 700.0, 925.0, 1200.0, 1500.0, 2341.0] | [750.0, 1000.0, 1500.0, 2200.0, 3000.0, 4000.0, 5765.0]
HV 160A | HV 160A | 160 | 0 | [10.0, 4.15, 1.03, 0.198, 0.1, 0.051, 0.0172, 0.01] | [10.0, 2.3, 0.734, 0.274, 0.1, 0.046, 0.0177, 0.01] | 0 | [480.0, 550.0, 700.0, 1000.0, 1260.0, 1600.0, 2500.0, 3227.0] | [960.0, 1300.0, 1700.0, 2200.0, 2996.0, 4000.0, 6000.0, 7946.0]
HV 16A | HV 16A | 16 | 0 | [10.0, 0.352, 0.164, 0.1, 0.0649, 0.0342, 0.01] | [10.0, 2.34, 0.722, 0.181, 0.1, 0.055, 0.0296, 0.01] | 0 | [48.0, 60.0, 65.0, 71.0, 80.0, 100.0, 162.0] | [96.0, 110.0, 125.0, 150.0, 168.0, 200.0, 250.0, 398.0]
HV 200A | HV 200A | 200 | 0 | [10.0, 4.267, 1.21, 0.403, 0.1, 0.058, 0.022, 0.01] | [10.0, 3.73, 1.654, 0.328, 0.1, 0.0531, 0.019, 0.01] | 0 | [600.0, 700.0, 900.0, 1150.0, 1665.0, 2000.0, 3000.0, 4313.0] | [1200.0, 1500.0, 1800.0, 2700.0, 3960.0, 5000.0, 7500.0, 10620.0]
HV 20A | HV 20A | 20 | 0 | [10.0, 1.3, 0.3, 0.155, 0.1, 0.0555, 0.023, 0.01] | [10.0, 1.3, 0.161, 0.1, 0.0611, 0.0399, 0.0141, 0.01] | 0 | [60.0, 70.0, 80.0, 87.0, 94.0, 110.0, 150.0, 216.0] | [120.0, 150.0, 200.0, 223.0, 260.0, 300.0, 450.0, 532.0]
HV 25A | HV 25A | 25 | 0 | [10.0, 2.512, 0.833, 0.299, 0.1, 0.0372, 0.0223, 0.01] | [10.0, 3.125, 0.597, 0.198, 0.1, 0.0378, 0.022, 0.01] | 0 | [75.0, 82.0, 90.0, 100.0, 124.0, 170.0, 200.0, 289.0] | [150.0, 170.0, 210.0, 250.0, 294.0, 400.0, 500.0, 711.0]
HV 31.5A | HV 31.5A | 31.5 | 0 | [10.0, 2.34, 0.722, 0.181, 0.1, 0.055, 0.0296, 0.01] | [10.0, 2.84, 0.368, 0.164, 0.1, 0.0621, 0.0378, 0.0195, 0.01] | 0 | [95.0, 110.0, 125.0, 150.0, 165.0, 200.0, 250.0, 390.0] | [189.0, 220.0, 300.0, 350.0, 393.0, 450.0, 530.0, 700.0, 960.0]
HV 40A | HV 40A | 40 | 0 | [10.0, 1.3, 0.161, 0.1, 0.0611, 0.0399, 0.0141, 0.01] | [10.0, 2.05, 0.369, 0.198, 0.1, 0.051, 0.0298, 0.01] | 0 | [120.0, 150.0, 200.0, 223.0, 260.0, 300.0, 450.0, 532.0] | [240.0, 300.0, 400.0, 450.0, 530.0, 650.0, 800.0, 1311.0]
HV 50A | HV 50A | 50 | 0 | [10.0, 3.215, 0.597, 0.198, 0.1, 0.0378, 0.022, 0.01] | [10.0, 3.64, 0.854, 0.281, 0.1, 0.0531, 0.022, 0.01] | 0 | [150.0, 170.0, 210.0, 250.0, 294.0, 400.0, 500.0, 711.0] | [300.0, 350.0, 450.0, 550.0, 700.0, 850.0, 1200.0, 1752.0]
HV 6.3A | HV 6.3A | 6.3 | 0 | [10.0, 1.39, 0.344, 0.168, 0.1, 0.056, 0.0263, 0.01] | [10.0, 1.711, 0.516, 0.198, 0.1, 0.0634, 0.0303, 0.01] | 0 | [19.0, 19.5, 20.4, 20.8, 22.0, 25.0, 32.0, 48.0] | [38.0, 40.0, 43.0, 48.0, 53.0, 60.0, 75.0, 118.0]
HV 63A | HV 63A | 63 | 0 | [10.0, 2.84, 0.368, 0.164, 0.1, 0.0621, 0.0378, 0.0195, 0.01] | [10.0, 1.82, 0.344, 0.1, 0.0467, 0.0269, 0.01] | 0 | [189.0, 220.0, 300.0, 350.0, 393.0, 450.0, 530.0, 700.0, 961.0] | [378.0, 500.0, 700.0, 934.0, 1200.0, 1500.0, 2366.0]
HV 80A | HV 80A | 80 | 0 | [10.0, 2.05, 0.369, 0.198, 0.1, 0.051, 0.0298, 0.01] | [10.0, 4.15, 1.03, 0.198, 0.1, 0.051, 0.0172, 0.01] | 0 | [240.0, 300.0, 400.0, 450.0, 530.0, 650.0, 800.0, 1311.0] | [480.0, 550.0, 700.0, 1000.0, 1260.0, 1600.0, 2500.0, 3227.0]
Siemens NH-1-100 | Siemens NH-1-100 | 100 | [5400.0, 2000.0, 400.0, 20.0, 1.0, 0.2, 0.012, 0.004] | 0 | 0 | [150.0, 190.0, 250.0, 430.0, 900.0, 1250.0, 2700.0, 3600.0] | 0 | 0
Siemens NH-1-125 | Siemens NH-1-125 | 125 | [4800.0, 120.0, 7.0, 0.1, 0.004] | 0 | 0 | [180.0, 400.0, 740.0, 2000.0, 4250.0] | 0 | 0
Siemens NH-1-16 | Siemens NH-1-16 | 16 | [4000.0, 400.0, 2.0, 0.1, 0.04, 0.01] | 0 | 0 | [26.0, 35.0, 75.0, 150.0, 200.0, 300.0] | 0 | 0
Siemens NH-1-160 | Siemens NH-1-160 | 160 | [4800.0, 120.0, 7.0, 0.1, 0.004] | 0 | 0 | [210.0, 500.0, 900.0, 2300.0, 5000.0] | 0 | 0
Siemens NH-1-25 | Siemens NH-1-25 | 25 | [4000.0, 1000.0, 10.0, 0.2, 0.02, 0.01] | 0 | 0 | [40.0, 50.0, 100.0, 210.0, 400.0, 500.0] | 0 | 0
Siemens NH-1-50 | Siemens NH-1-50 | 50 | [4000.0, 40.0, 4.0, 1.0, 0.02, 0.01] | 0 | 0 | [86.0, 200.0, 300.0, 400.0, 1000.0, 1280.0] | 0 | 0
Siemens NH-1-63 | Siemens NH-1-63 | 63 | [4000.0, 100.0, 10.0, 2.0, 0.04, 0.01] | 0 | 0 | [100.0, 200.0, 300.0, 400.0, 1000.0, 1500.0] | 0 | 0
Siemens NH-1-80 | Siemens NH-1-80 | 80 | [4800.0, 120.0, 7.0, 0.1, 0.01] | 0 | 0 | [150.58, 250.0, 450.0, 1150.0, 2470.0] | 0 | 0
Siemens NH-2-1000 | Siemens NH-2-1000 | 1000 | [4800.0, 120.0, 7.0, 0.1, 0.004] | 0 | 0 | [1900.0, 3500.0, 8400.0, 24000.0, 52000.0] | 0 | 0
Siemens NH-2-200 | Siemens NH-2-200 | 200 | [4800.0, 120.0, 7.0, 0.1, 0.004] | 0 | 0 | [280.0, 650.0, 1200.0, 3000.0, 7000.0] | 0 | 0
Siemens NH-2-224 | Siemens NH-2-224 | 224 | [4800.0, 120.0, 7.0, 0.2, 0.04, 0.004] | 0 | 0 | [400.0, 750.0, 1453.0, 3025.0, 4315.0, 7600.0] | 0 | 0
Siemens NH-2-250 | Siemens NH-2-250 | 250 | [4800.0, 120.0, 7.0, 0.1, 0.004] | 0 | 0 | [450.0, 800.0, 1650.0, 4000.0, 8500.0] | 0 | 0
Siemens NH-2-315 | Siemens NH-2-315 | 315 | [4800.0, 120.0, 7.0, 0.1, 0.004] | 0 | 0 | [550.0, 920.0, 1900.0, 5000.0, 11000.0] | 0 | 0
Siemens NH-2-355 | Siemens NH-2-355 | 355 | [4800.0, 120.0, 6.0, 0.1, 0.004] | 0 | 0 | [650.0, 1116.27, 2350.0, 5840.0, 12790.0] | 0 | 0
Siemens NH-2-400 | Siemens NH-2-400 | 400 | [4800.0, 120.0, 7.0, 0.1, 0.004] | 0 | 0 | [720.0, 1350.0, 2800.0, 6500.0, 15000.0] | 0 | 0
Siemens NH-2-425 | Siemens NH-2-425 | 425 | [4800.0, 120.0, 7.0, 0.1, 0.004] | 0 | 0 | [850.0, 1500.0, 3050.0, 7500.0, 16500.0] | 0 | 0
Siemens NH-2-630 | Siemens NH-2-630 | 630 | [4800.0, 120.0, 7.0, 0.1, 0.004] | 0 | 0 | [1200.0, 2000.0, 4800.0, 12000.0, 26000.0] | 0 | 0

## res_bus
| vm_pu | va_degree | p_mw | q_mvar
0 | 0.98073 | -0.36985 | 0.00019283 | 4.8328e-05
1 | 0.98076 | -0.36931 | 0.00024606 | 6.167e-05
2 | 0.98073 | -0.36999 | 0.000378 | 9.4736e-05
3 | 0.9807 | -0.37044 | 0.00035216 | 8.8259e-05
4 | 0.98399 | -0.30654 | 0.00093815 | 0.00023512
5 | 0.98399 | -0.30645 | 0.00096303 | 0.00024136
6 | 0.98374 | -0.31128 | 0.0011046 | 0.00027685
7 | 0.98643 | -0.25927 | 0.00071362 | 0.00017885
8 | 0.98203 | -0.34458 | 0.0021561 | 0.00054036
9 | 0.98673 | -0.2534 | 0.00025707 | 6.4429e-05
10 | 0.98078 | -0.36899 | 0.00019391 | 4.86e-05
11 | 0.9808 | -0.36847 | 0.00047128 | 0.00011811
12 | 0.98095 | -0.36552 | 0.0021086 | 0.00052846
13 | 0.97896 | -0.40438 | 0.00061474 | 0.00015407
14 | 0.97896 | -0.40442 | 0 | 0
15 | 0.97898 | -0.40402 | 0 | 0
16 | 0.97895 | -0.40462 | 0.00034633 | 8.68e-05
17 | 0.97901 | -0.40343 | 0.00063394 | 0.00015888
18 | 0.97906 | -0.40244 | 0.0011186 | 0.00028035
19 | 0.97916 | -0.4005 | 0.0018045 | 0.00045226
20 | 0.98152 | -0.35438 | 0.0019911 | 0.00049901
21 | 0.98108 | -0.36307 | 0 | 0
22 | 0.98096 | -0.36536 | 0.0025551 | 0.00064038
23 | 0.98046 | -0.37506 | 0 | 0
24 | 0.97924 | -0.39893 | 0 | 0
25 | 0.98033 | -0.37768 | 0.0032673 | 0.00081887
26 | 0.98041 | -0.37613 | 0.00046965 | 0.00011771
27 | 0.97885 | -0.40651 | 0.0010457 | 0.00026207
28 | 0.97917 | -0.40041 | 0.000871 | 0.00021829
29 | 0.98031 | -0.378 | 0.00096566 | 0.00024202
30 | 0.9804 | -0.37631 | 0.00019932 | 4.9954e-05
31 | 0.97768 | -0.42947 | 0.00069102 | 0.00017319
32 | 0.97913 | -0.40106 | 0.0018474 | 0.000463
33 | 0.9802 | -0.38014 | 0 | 0
34 | 0.9802 | -0.38033 | 0.0018318 | 0.00045908
35 | 0.98707 | -0.24725 | 0 | 0
36 | 0.98699 | -0.24874 | 0.0019726 | 0.00049439
37 | 0.98721 | -0.2445 | 0.0018746 | 0.00046983
38 | 0.97493 | -0.48358 | 0.0011482 | 0.00028777
39 | 0.97524 | -0.47737 | 0.0015577 | 0.00039041
40 | 0.97475 | -0.48695 | 0.003115 | 0.00078069
41 | 0.97628 | -0.45702 | 0.0031605 | 0.00079209
42 | 0.97668 | -0.44906 | 0.0017246 | 0.00043223
43 | 0.98809 | -0.2272 | 0.00064799 | 0.0001624
44 | 0.99089 | -0.1739 | 0.0010104 | 0.00025323
45 | 0.99083 | -0.17509 | 0.00055945 | 0.00014021
46 | 0.99161 | -0.15988 | 0.00052435 | 0.00013142
47 | 0.99036 | -0.18413 | 0.00048444 | 0.00012141
48 | 0.99161 | -0.15983 | 0.00095786 | 0.00024006
49 | 0.99005 | -0.19023 | 0.00058716 | 0.00014716
50 | 0.98849 | -0.21953 | 0 | 0
51 | 0.98962 | -0.19855 | 0.0009524 | 0.00023869
52 | 0.9893 | -0.2049 | 0 | 0
53 | 0.99018 | -0.18697 | 0.0012284 | 0.00030787
54 | 0.98836 | -0.22202 | 0.001091 | 0.00027344
55 | 0.99086 | -0.1739 | 0 | 0
56 | 0.98734 | -0.24181 | 0.0014023 | 0.00035144
57 | 0.99086 | -0.17401 | 0.0013701 | 0.00034339
58 | 0.99135 | -0.16459 | 0 | 0
59 | 0.98729 | -0.2428 | 0.0011944 | 0.00029934
60 | 0.98723 | -0.24397 | 0.00075679 | 0.00018967
61 | 0.98723 | -0.24412 | 0.0025056 | 0.00062796
62 | 0.97096 | -0.56113 | 0.00021576 | 5.4075e-05
63 | 0.97099 | -0.56056 | 0.0016128 | 0.0004042
64 | 0.97089 | -0.56248 | 0 | 0
65 | 0.97133 | -0.55374 | 0 | 0
66 | 0.97041 | -0.5721 | 0.00024071 | 6.0328e-05
67 | 0.97086 | -0.56311 | 0.00030633 | 7.6775e-05
68 | 0.97109 | -0.55845 | 0 | 0
69 | 0.97172 | -0.54595 | 0.00038395 | 9.6228e-05
70 | 0.97037 | -0.57283 | 0.00030059 | 7.5336e-05
71 | 0.97105 | -0.55932 | 0.00082953 | 0.0002079
72 | 0.97097 | -0.5608 | 0.0011107 | 0.00027836
73 | 0.97221 | -0.53636 | 0.00096177 | 0.00024104
74 | 0.97024 | -0.57536 | 0.0019269 | 0.00048293
75 | 0.97095 | -0.56124 | 0.00095185 | 0.00023856
76 | 0.97282 | -0.5241 | 0.0013076 | 0.00032772
77 | 0.97013 | -0.57769 | 0 | 0
78 | 1 | 0 | -0.33555 | -0.086015
79 | 0.99997 | -0.00054366 | 0.0022439 | 0.00056238
80 | 0.99248 | -0.14217 | 0 | 0
81 | 0.99897 | -0.019472 | 0 | 0
82 | 0.9904 | -0.18187 | 0.0048462 | 0.0012146
83 | 0.99211 | -0.14932 | 0.0022121 | 0.0005544
84 | 0.99891 | -0.020714 | 0.0006819 | 0.0001709
85 | 0.9981 | -0.036001 | 0.0012332 | 0.00030907
86 | 0.98965 | -0.19623 | 0.001453 | 0.00036415
87 | 0.99172 | -0.15701 | 0.0015368 | 0.00038517
88 | 0.99886 | -0.021659 | 0.00073408 | 0.00018398
89 | 0.99714 | -0.054202 | 0.0042518 | 0.0010656
90 | 0.98817 | -0.22466 | 0.0020166 | 0.0005054
91 | 0.99168 | -0.15769 | 0.00053584 | 0.00013429
92 | 0.99879 | -0.023022 | 0.00042153 | 0.00010564
93 | 0.99234 | -0.14569 | 0 | 0
94 | 0.98725 | -0.24241 | 0 | 0
95 | 0.99159 | -0.15947 | 0 | 0
96 | 0.98708 | -0.24569 | 0.0011375 | 0.00028509
97 | 0.98704 | -0.24649 | 0.0017729 | 0.00044434
98 | 0.98495 | -0.28681 | 0 | 0
99 | 0.9868 | -0.25109 | 0.0010419 | 0.00026113
100 | 0.99139 | -0.16377 | 0.00013467 | 3.3751e-05
101 | 0.99106 | -0.17024 | 0.00044301 | 0.00011103
102 | 0.99144 | -0.16248 | 0.0029836 | 0.00074777
103 | 0.99154 | -0.16049 | 0.0046383 | 0.0011625
104 | 0.9911 | -0.16897 | 0.0012163 | 0.00030483
105 | 0.98117 | -0.36003 | 0 | 0
106 | 0.98453 | -0.29484 | 0.0014782 | 0.00037046
107 | 0.98669 | -0.25325 | 0.0014368 | 0.00036008
108 | 0.9803 | -0.37696 | 0.002679 | 0.00067142
109 | 0.98366 | -0.31167 | 0 | 0
110 | 0.99864 | -0.025743 | 0.0010646 | 0.0002668
111 | 0.9986 | -0.026531 | 0.0023162 | 0.0005805
112 | 0.99103 | -0.17078 | 0.00068984 | 0.00017289
113 | 0.99076 | -0.17601 | 0.0032614 | 0.00081737
114 | 0.99217 | -0.14892 | 0.00060494 | 0.00015161
115 | 0.99175 | -0.15711 | 0.00056552 | 0.00014173
116 | 0.9919 | -0.15424 | 0 | 0
117 | 0.99201 | -0.1521 | 0.00035009 | 8.7741e-05
118 | 0.99188 | -0.15454 | 0.00025333 | 6.349e-05
119 | 0.99188 | -0.15455 | 0.00058429 | 0.00014644
120 | 0.98917 | -0.20743 | 0.00097821 | 0.00024516
121 | 0.98903 | -0.21011 | 0.00085363 | 0.00021394
122 | 0.98901 | -0.2105 | 0.00084733 | 0.00021236
123 | 0.97041 | -0.57174 | 0.0014832 | 0.00037173
124 | 0.97064 | -0.56706 | 0.0018836 | 0.00047207
125 | 0.97059 | -0.5682 | 0.0018955 | 0.00047507
126 | 0.97178 | -0.54447 | 0.00081808 | 0.00020503
127 | 0.97231 | -0.53407 | 0 | 0
128 | 0.97276 | -0.52506 | 0 | 0
129 | 0.97462 | -0.48843 | 0.0016162 | 0.00040506
130 | 0.99099 | -0.17121 | 0.0015772 | 0.00039529
131 | 0.97005 | -0.57927 | 0.00081302 | 0.00020376
132 | 0.98305 | -0.32348 | 0.0084777 | 0.0021247
133 | 0.98354 | -0.31416 | 0.0017189 | 0.0004308
134 | 0.98292 | -0.32606 | 0.0025367 | 0.00063575
135 | 0.98347 | -0.31543 | 0.0022064 | 0.00055298
136 | 0.97919 | -0.39869 | 0.0034367 | 0.00086132
137 | 0.97188 | -0.54241 | 0.003796 | 0.00095137
138 | 0.97205 | -0.53912 | 0.0013072 | 0.00032762
139 | 0.98208 | -0.34237 | 0 | 0
140 | 0.97863 | -0.40964 | 0.0034153 | 0.00085595
141 | 0.97213 | -0.53748 | 0.00083472 | 0.0002092
142 | 0.9797 | -0.38888 | 0.0050111 | 0.0012559
143 | 0.97483 | -0.48455 | 0 | 0
144 | 0.97472 | -0.48665 | 0 | 0
145 | 0.97487 | -0.48366 | 0.0022928 | 0.00057463
146 | 0.97292 | -0.52317 | 0.0030289 | 0.0007591
147 | 0.97302 | -0.52128 | 0.0015245 | 0.00038207
148 | 0.97345 | -0.51262 | 0.0012092 | 0.00030306
149 | 0.97356 | -0.5106 | 0.0035233 | 0.00088303
150 | 0.97377 | -0.5063 | 0.0014043 | 0.00035194
151 | 0.97398 | -0.50227 | 0 | 0
152 | 0.97347 | -0.51229 | 0.0020027 | 0.00050194
153 | 0.97415 | -0.49883 | 0 | 0
154 | 0.97339 | -0.51378 | 0.0025528 | 0.00063979
155 | 0.97417 | -0.49853 | 0.0027915 | 0.00069961
156 | 0.97413 | -0.49931 | 0.00047524 | 0.00011911
157 | 0.97324 | -0.5168 | 0.0092839 | 0.0023268
158 | 0.97519 | -0.47713 | 0.010499 | 0.0026313
159 | 0.97453 | -0.49012 | 0.0049093 | 0.0012304
160 | 0.97763 | -0.42936 | 0.0055994 | 0.0014033
161 | 0.97756 | -0.43066 | 0 | 0
162 | 0.97288 | -0.52303 | 0.0015625 | 0.00039159
163 | 0.97293 | -0.52208 | 0 | 0
164 | 0.974 | -0.5008 | 0.0023907 | 0.00059917
165 | 0.97414 | -0.49815 | 0.0013718 | 0.0003438
166 | 0.97741 | -0.43372 | 0.0042209 | 0.0010579
167 | 0.97669 | -0.44791 | 0 | 0
168 | 0.9743 | -0.49483 | 0.0015825 | 0.00039662
169 | 0.97439 | -0.49323 | 0.0012888 | 0.000323
170 | 0.97497 | -0.48175 | 0.0010232 | 0.00025644
171 | 0.97519 | -0.47735 | 0.00096258 | 0.00024125
172 | 0.97531 | -0.47508 | 0 | 0
173 | 0.97501 | -0.48103 | 0.0017477 | 0.00043801
174 | 0.97612 | -0.45911 | 0.0045685 | 0.001145
175 | 0.97497 | -0.48176 | 0.0050822 | 0.0012737
176 | 0.97615 | -0.45842 | 0.0044569 | 0.001117
177 | 0.97658 | -0.44994 | 0.0033952 | 0.00085092
178 | 0.97234 | -0.53331 | 0.00096222 | 0.00024116
179 | 0.97265 | -0.5272 | 0.0027187 | 0.00068137
180 | 0.97274 | -0.52543 | 0 | 0
181 | 0.97295 | -0.52114 | 0.0040735 | 0.0010209
182 | 0.97268 | -0.52664 | 0.0012888 | 0.00032301
183 | 0.9739 | -0.50246 | 0 | 0
184 | 0.97255 | -0.52913 | 0.0014738 | 0.00036937
185 | 0.9745 | -0.49058 | 0.0034521 | 0.00086518
186 | 0.97371 | -0.5062 | 0.0097816 | 0.0024515
187 | 0.97253 | -0.52957 | 0.0050154 | 0.001257
188 | 0.9746 | -0.48905 | 0.0010297 | 0.00025807
189 | 0.97466 | -0.48789 | 0.00043159 | 0.00010817
190 | 0.97741 | -0.43378 | 0.0045155 | 0.0011317
191 | 0.97804 | -0.42114 | 0 | 0
192 | 0.97522 | -0.47638 | 0.0065436 | 0.00164
193 | 0.976 | -0.46115 | 0 | 0
194 | 0.97556 | -0.46977 | 0.0036523 | 0.00091536
195 | 0.97656 | -0.45013 | 0 | 0
196 | 0.97544 | -0.47216 | 0.0047577 | 0.0011924
197 | 0.97564 | -0.46825 | 0.0039463 | 0.00098903
198 | 0.97753 | -0.43114 | 0 | 0
199 | 0.97523 | -0.47623 | 0.0052112 | 0.001306
200 | 0.97751 | -0.43158 | 0.0045181 | 0.0011324
201 | 0.97503 | -0.48022 | 0.0037402 | 0.00093738
202 | 0.97493 | -0.48229 | 0.0047439 | 0.0011889
203 | 0.97492 | -0.48245 | 0.0006972 | 0.00017473
204 | 0.97485 | -0.48383 | 0.0013314 | 0.00033369
205 | 0.97481 | -0.4846 | 0.0022856 | 0.00057284
206 | 0.99998 | 149.9956 | 0 | 0

## res_line
| p_from_mw | q_from_mvar | p_to_mw | q_to_mvar | pl_mw | ql_mvar | i_from_ka | i_to_ka | i_ka | vm_from_pu | va_from_degree | vm_to_pu | va_to_degree | loading_percent
0 | -0.000923 | -0.0002303 | 0.00092302 | 0.00022992 | 2.3453e-08 | -3.8765e-07 | 0.0014001 | 0.0013999 | 0.0014001 | 0.98073 | -0.36985 | 0.98076 | -0.36931 | 0.38463
1 | 0.00073017 | 0.00018198 | -0.00073016 | -0.00018211 | 4.941e-09 | -1.3239e-07 | 0.0011075 | 0.0011075 | 0.0011075 | 0.98073 | -0.36985 | 0.98073 | -0.36999 | 0.30427
2 | -0.0011691 | -0.00029159 | 0.0011691 | 0.00029141 | 1.7627e-08 | -1.7738e-07 | 0.0017732 | 0.0017732 | 0.0017732 | 0.98076 | -0.36931 | 0.98078 | -0.36899 | 0.48715
3 | 0.00035216 | 8.7373e-05 | -0.00035216 | -8.8259e-05 | 7.5514e-09 | -8.8568e-07 | 0.00053401 | 0.00053432 | 0.00053432 | 0.98073 | -0.36999 | 0.9807 | -0.37044 | 0.14679
4 | -0.002043 | -0.00050911 | 0.002043 | 0.00050909 | 8.1601e-09 | -2.3754e-08 | 0.0030885 | 0.0030885 | 0.0030885 | 0.98399 | -0.30654 | 0.98399 | -0.30645 | 0.84849
5 | 0.0011049 | 0.00027399 | -0.0011046 | -0.00027685 | 2.4862e-07 | -2.8586e-06 | 0.0016698 | 0.0016709 | 0.0016709 | 0.98399 | -0.30654 | 0.98374 | -0.31128 | 0.45903
6 | -0.068314 | -0.017271 | 0.068469 | 0.017366 | 0.00015495 | 9.4732e-05 | 0.10336 | 0.10336 | 0.10336 | 0.98399 | -0.30645 | 0.98643 | -0.25927 | 9.4652
7 | 0.065308 | 0.016521 | -0.065189 | -0.016448 | 0.00011923 | 7.2594e-05 | 0.098815 | 0.098817 | 0.098817 | 0.98399 | -0.30645 | 0.98203 | -0.34458 | 9.0491
8 | -0.069183 | -0.017545 | 0.069202 | 0.017557 | 1.9524e-05 | 1.1947e-05 | 0.10444 | 0.10443 | 0.10444 | 0.98643 | -0.25927 | 0.98673 | -0.2534 | 9.5636
9 | 0.063033 | 0.015908 | -0.063003 | -0.01589 | 2.9591e-05 | 1.7954e-05 | 0.09555 | 0.09555 | 0.09555 | 0.98203 | -0.34458 | 0.98152 | -0.35438 | 8.75
10 | -0.069459 | -0.017621 | 0.069547 | 0.017675 | 8.7637e-05 | 5.3639e-05 | 0.10482 | 0.10482 | 0.10482 | 0.98673 | -0.2534 | 0.98809 | -0.2272 | 9.5991
11 | -0.001363 | -0.00034001 | 0.0013631 | 0.00033976 | 3.371e-08 | -2.4387e-07 | 0.0020674 | 0.0020673 | 0.0020674 | 0.98078 | -0.36899 | 0.9808 | -0.36847 | 0.56796
12 | -0.0018343 | -0.00045788 | 0.0018346 | 0.00045693 | 2.5663e-07 | -9.518e-07 | 0.0027823 | 0.0027819 | 0.0027823 | 0.9808 | -0.36847 | 0.98095 | -0.36552 | 0.76436
13 | -0.0039432 | -0.00098539 | 0.0039432 | 0.00098538 | 3.0623e-08 | -9.226e-09 | 0.0059804 | 0.0059804 | 0.0059804 | 0.98095 | -0.36552 | 0.98096 | -0.36536 | 1.643
14 | 0.00034634 | 8.631e-05 | -0.00034634 | -8.64e-05 | 7.4647e-10 | -8.9888e-08 | 0.00052626 | 0.00052629 | 0.00052629 | 0.97896 | -0.40438 | 0.97896 | -0.40442 | 0.14458
15 | -0.00096108 | -0.00024038 | 0.0009611 | 0.00024013 | 1.6273e-08 | -2.4534e-07 | 0.0014607 | 0.0014606 | 0.0014607 | 0.97896 | -0.40438 | 0.97898 | -0.40402 | 0.40128
16 | 0.00034634 | 8.64e-05 | -0.00034633 | -8.68e-05 | 3.3213e-09 | -3.9981e-07 | 0.00052629 | 0.00052643 | 0.00052643 | 0.97896 | -0.40442 | 0.97895 | -0.40462 | 0.14462
17 | -0.0009611 | -0.00024013 | 0.00096112 | 0.00023973 | 2.7012e-08 | -4.0733e-07 | 0.0014606 | 0.0014604 | 0.0014606 | 0.97898 | -0.40402 | 0.97901 | -0.40343 | 0.40125
18 | -0.0015951 | -0.00039861 | 0.0015951 | 0.00039823 | 7.4733e-08 | -3.7873e-07 | 0.0024239 | 0.0024238 | 0.0024239 | 0.97901 | -0.40343 | 0.97906 | -0.40244 | 0.66592
19 | -0.0027138 | -0.00067858 | 0.002714 | 0.00067825 | 2.5067e-07 | -3.3394e-07 | 0.0041239 | 0.0041237 | 0.0041239 | 0.97906 | -0.40244 | 0.97916 | -0.4005 | 1.1329
20 | -0.0045185 | -0.0011305 | 0.0045189 | 0.0011305 | 3.3792e-07 | -2.4185e-08 | 0.006866 | 0.0068659 | 0.006866 | 0.97916 | -0.4005 | 0.97924 | -0.39893 | 1.8863
21 | 0.061012 | 0.015391 | -0.060987 | -0.015375 | 2.5353e-05 | 1.5328e-05 | 0.092532 | 0.092532 | 0.092532 | 0.98152 | -0.35438 | 0.98108 | -0.36307 | 8.4736
22 | 0.0064991 | 0.001626 | -0.0064984 | -0.0016258 | 7.0936e-07 | 2.0814e-07 | 0.0098562 | 0.0098563 | 0.0098563 | 0.98108 | -0.36307 | 0.98096 | -0.36536 | 2.7078
23 | 0.054488 | 0.013749 | -0.054456 | -0.013731 | 3.129e-05 | 1.8639e-05 | 0.082676 | 0.082676 | 0.082676 | 0.98108 | -0.36307 | 0.98046 | -0.37506 | 7.5711
24 | 0.047722 | 0.012046 | -0.047667 | -0.012012 | 5.4482e-05 | 3.3474e-05 | 0.072456 | 0.072457 | 0.072457 | 0.98046 | -0.37506 | 0.97924 | -0.39893 | 9.9528
25 | 0.0060658 | 0.0015194 | -0.006065 | -0.0015192 | 7.5634e-07 | 1.8393e-07 | 0.0092055 | 0.0092056 | 0.0092056 | 0.98046 | -0.37506 | 0.98033 | -0.37768 | 2.529
26 | 0.00066901 | 0.00016594 | -0.00066897 | -0.00016701 | 3.3609e-08 | -1.0758e-06 | 0.0010147 | 0.0010151 | 0.0010151 | 0.98046 | -0.37506 | 0.98041 | -0.37613 | 0.27887
27 | 0.04043 | 0.010201 | -0.040415 | -0.010191 | 1.4678e-05 | 9.2636e-06 | 0.06146 | 0.06146 | 0.06146 | 0.97924 | -0.39893 | 0.97885 | -0.40651 | 16.8845
28 | 0.0027186 | 0.00068083 | -0.0027184 | -0.00068109 | 1.9172e-07 | -2.5416e-07 | 0.0041309 | 0.0041311 | 0.0041311 | 0.97924 | -0.39893 | 0.97917 | -0.40041 | 1.1349
29 | 0.0027977 | 0.00070029 | -0.0027976 | -0.00070034 | 4.1971e-08 | -5.1403e-08 | 0.0042462 | 0.0042462 | 0.0042462 | 0.98033 | -0.37768 | 0.98031 | -0.378 | 1.1665
30 | 0.00019932 | 4.9307e-05 | -0.00019932 | -4.9954e-05 | 1.7618e-09 | -6.4672e-07 | 0.00030229 | 0.00030252 | 0.00030252 | 0.98041 | -0.37613 | 0.9804 | -0.37631 | 0.08311
31 | 0.039369 | 0.0099294 | -0.039326 | -0.0099022 | 4.322e-05 | 2.7257e-05 | 0.05987 | 0.05987 | 0.05987 | 0.97885 | -0.40651 | 0.97768 | -0.42947 | 16.4479
32 | 0.0018474 | 0.00046279 | -0.0018474 | -0.000463 | 5.7154e-08 | -2.0664e-07 | 0.0028074 | 0.0028075 | 0.0028075 | 0.97917 | -0.40041 | 0.97913 | -0.40106 | 0.7713
33 | 0.001832 | 0.00045833 | -0.0018318 | -0.00045902 | 1.8712e-07 | -6.9385e-07 | 0.0027804 | 0.0027807 | 0.0027807 | 0.98031 | -0.378 | 0.9802 | -0.38014 | 0.76393
34 | 0.038635 | 0.009729 | -0.038599 | -0.0097062 | 3.6153e-05 | 2.2789e-05 | 0.058819 | 0.058819 | 0.058819 | 0.97768 | -0.42947 | 0.97668 | -0.44906 | 16.159
35 | 0.0018318 | 0.00045902 | -0.0018318 | -0.00045908 | 1.6073e-08 | -5.9582e-08 | 0.0027807 | 0.0027807 | 0.0027807 | 0.9802 | -0.38014 | 0.9802 | -0.38033 | 0.76394
36 | 0.0019728 | 0.00049394 | -0.0019726 | -0.00049439 | 1.3959e-07 | -4.486e-07 | 0.0029738 | 0.002974 | 0.002974 | 0.98707 | -0.24725 | 0.98699 | -0.24874 | 0.81703
37 | -0.0019728 | -0.00049394 | 0.001973 | 0.00049311 | 2.5851e-07 | -8.3118e-07 | 0.0029738 | 0.0029735 | 0.0029738 | 0.98707 | -0.24725 | 0.98721 | -0.2445 | 0.81698
38 | -0.0038477 | -0.00096294 | 0.0038482 | 0.00096275 | 4.9131e-07 | -1.8376e-07 | 0.0057991 | 0.0057989 | 0.0057991 | 0.98721 | -0.2445 | 0.98734 | -0.24181 | 1.5932
39 | -0.0321 | -0.0080561 | 0.032109 | 0.0080621 | 9.517e-06 | 5.959e-06 | 0.048997 | 0.048997 | 0.048997 | 0.97493 | -0.48358 | 0.97524 | -0.47737 | 13.4608
40 | 0.030952 | 0.0077684 | -0.030947 | -0.0077653 | 4.9705e-06 | 3.1071e-06 | 0.047245 | 0.047245 | 0.047245 | 0.97493 | -0.48358 | 0.97475 | -0.48695 | 12.9794
41 | -0.033667 | -0.0084525 | 0.0337 | 0.008473 | 3.2708e-05 | 2.052e-05 | 0.051374 | 0.051374 | 0.051374 | 0.97524 | -0.47737 | 0.97628 | -0.45702 | 14.1138
42 | 0.027832 | 0.0069846 | -0.027816 | -0.006975 | 1.5358e-05 | 9.5464e-06 | 0.04249 | 0.04249 | 0.04249 | 0.97475 | -0.48695 | 0.97417 | -0.49853 | 11.673
43 | -0.03686 | -0.0092651 | 0.036874 | 0.0092739 | 1.4011e-05 | 8.8188e-06 | 0.056191 | 0.056191 | 0.056191 | 0.97628 | -0.45702 | 0.97668 | -0.44906 | 15.4371
44 | -0.070195 | -0.017837 | 0.070221 | 0.017853 | 2.595e-05 | 1.5895e-05 | 0.1058 | 0.1058 | 0.1058 | 0.98809 | -0.2272 | 0.98849 | -0.21953 | 9.6884
45 | 0.0052689 | 0.0013127 | -0.0052686 | -0.0013126 | 2.9795e-07 | 2.7107e-08 | 0.0079096 | 0.0079097 | 0.0079097 | 0.99089 | -0.1739 | 0.99083 | -0.17509 | 2.173
46 | -0.0062793 | -0.0015659 | 0.0062835 | 0.0015669 | 4.179e-06 | 1.058e-06 | 0.0094269 | 0.0094264 | 0.0094269 | 0.99089 | -0.1739 | 0.99161 | -0.15988 | 2.5898
47 | 0.0047092 | 0.0011724 | -0.0047072 | -0.0011725 | 2.0177e-06 | -9.4541e-08 | 0.0070695 | 0.00707 | 0.00707 | 0.99083 | -0.17509 | 0.99036 | -0.18413 | 1.9423
48 | -0.0068079 | -0.0016984 | 0.0068079 | 0.0016984 | 1.6616e-08 | 5.1546e-09 | 0.010213 | 0.010213 | 0.010213 | 0.99161 | -0.15988 | 0.99161 | -0.15983 | 2.8058
49 | 0.0042227 | 0.0010511 | -0.0042215 | -0.0010514 | 1.2202e-06 | -2.5964e-07 | 0.0063421 | 0.0063425 | 0.0063425 | 0.99036 | -0.18413 | 0.99005 | -0.19023 | 1.7424
50 | -0.0077658 | -0.0019384 | 0.0077668 | 0.0019388 | 1.0048e-06 | 3.8837e-07 | 0.011651 | 0.01165 | 0.011651 | 0.99161 | -0.15983 | 0.99175 | -0.15711 | 3.2007
51 | 0.0036344 | 0.0009042 | -0.0036329 | -0.00090493 | 1.4333e-06 | -7.3054e-07 | 0.00546 | 0.0054606 | 0.0054606 | 0.99005 | -0.19023 | 0.98962 | -0.19855 | 1.5002
52 | -0.08103 | -0.020562 | 0.081157 | 0.020641 | 0.00012711 | 7.8719e-05 | 0.12207 | 0.12207 | 0.12207 | 0.98849 | -0.21953 | 0.99018 | -0.18697 | 11.1784
53 | 0.010809 | 0.0027095 | -0.010808 | -0.0027088 | 1.2866e-06 | 6.5735e-07 | 0.016272 | 0.016272 | 0.016272 | 0.98849 | -0.21953 | 0.98836 | -0.22202 | 4.4702
54 | 0.0026805 | 0.00066624 | -0.0026797 | -0.00066742 | 8.0619e-07 | -1.1852e-06 | 0.0040285 | 0.0040291 | 0.0040291 | 0.98962 | -0.19855 | 0.9893 | -0.2049 | 1.1069
55 | 0.0017014 | 0.00042405 | -0.001701 | -0.00042598 | 4.2143e-07 | -1.9338e-06 | 0.0025583 | 0.002559 | 0.002559 | 0.9893 | -0.2049 | 0.98903 | -0.21011 | 0.70303
56 | 0.00097832 | 0.00024338 | -0.00097821 | -0.00024516 | 1.1755e-07 | -1.7841e-06 | 0.0014709 | 0.0014715 | 0.0014715 | 0.9893 | -0.2049 | 0.98917 | -0.20743 | 0.40427
57 | -0.082385 | -0.020949 | 0.082437 | 0.020981 | 5.1888e-05 | 3.2164e-05 | 0.12391 | 0.12391 | 0.12391 | 0.99018 | -0.18697 | 0.99086 | -0.1739 | 11.3474
58 | 0.0097167 | 0.0024354 | -0.0097076 | -0.002431 | 9.1539e-06 | 4.3983e-06 | 0.014629 | 0.014629 | 0.014629 | 0.98836 | -0.22202 | 0.98734 | -0.24181 | 4.0191
59 | 0.0013701 | 0.00034334 | -0.0013701 | -0.00034339 | 7.0538e-09 | -5.2714e-08 | 0.0020576 | 0.0020576 | 0.0020576 | 0.99086 | -0.1739 | 0.99086 | -0.17401 | 0.56527
60 | -0.083807 | -0.021325 | 0.083845 | 0.021348 | 3.7636e-05 | 2.3354e-05 | 0.12597 | 0.12597 | 0.12597 | 0.99086 | -0.1739 | 0.99135 | -0.16459 | 11.5358
61 | 0.0044572 | 0.0011168 | -0.004457 | -0.0011168 | 2.0927e-07 | -2.4235e-08 | 0.0067172 | 0.0067173 | 0.0067173 | 0.98734 | -0.24181 | 0.98729 | -0.2428 | 1.8454
62 | -0.088241 | -0.022448 | 0.088245 | 0.022451 | 3.4795e-06 | 2.1656e-06 | 0.13257 | 0.13257 | 0.13257 | 0.99135 | -0.16459 | 0.99139 | -0.16377 | 12.14
63 | 0.0043963 | 0.0011004 | -0.0043951 | -0.0011006 | 1.1834e-06 | -1.7683e-07 | 0.0065984 | 0.0065987 | 0.0065987 | 0.99135 | -0.16459 | 0.99106 | -0.17024 | 1.8128
64 | 0.0032626 | 0.00081746 | -0.0032624 | -0.0008176 | 1.812e-07 | -1.3957e-07 | 0.0049172 | 0.0049173 | 0.0049173 | 0.98729 | -0.2428 | 0.98723 | -0.24397 | 1.3509
65 | 0.0025056 | 0.00062793 | -0.0025056 | -0.00062796 | 1.8109e-08 | -3.1702e-08 | 0.0037766 | 0.0037766 | 0.0037766 | 0.98723 | -0.24397 | 0.98723 | -0.24412 | 1.0375
66 | -0.0038057 | -0.00094716 | 0.0038058 | 0.00094712 | 1.0303e-07 | -3.4049e-08 | 0.0058299 | 0.0058298 | 0.0058299 | 0.97096 | -0.56113 | 0.97099 | -0.56056 | 1.6016
67 | 0.0035899 | 0.00089308 | -0.0035897 | -0.00089318 | 2.2963e-07 | -1.0346e-07 | 0.0054992 | 0.0054993 | 0.0054993 | 0.97096 | -0.56113 | 0.97089 | -0.56248 | 1.5108
68 | -0.0054185 | -0.0013513 | 0.0054203 | 0.0013516 | 1.7543e-06 | 2.8276e-07 | 0.0083014 | 0.0083011 | 0.0083014 | 0.97099 | -0.56056 | 0.97133 | -0.55374 | 2.2806
69 | 0.0032833 | 0.00081778 | -0.0032818 | -0.00081877 | 1.4987e-06 | -9.9279e-07 | 0.0050303 | 0.005031 | 0.005031 | 0.97089 | -0.56248 | 0.97041 | -0.5721 | 1.3821
70 | 0.00030634 | 7.5409e-05 | -0.00030633 | -7.6775e-05 | 9.1568e-09 | -1.3654e-06 | 0.00046902 | 0.00046951 | 0.00046951 | 0.97089 | -0.56248 | 0.97086 | -0.56311 | 0.12899
71 | 0.002893 | 0.00072255 | -0.0028923 | -0.00072323 | 6.4769e-07 | -6.7399e-07 | 0.004431 | 0.0044314 | 0.0044314 | 0.97133 | -0.55374 | 0.97109 | -0.55845 | 1.2174
72 | -0.0083133 | -0.0020742 | 0.0083164 | 0.0020755 | 3.0735e-06 | 1.341e-06 | 0.012732 | 0.012732 | 0.012732 | 0.97133 | -0.55374 | 0.97172 | -0.54595 | 3.4978
73 | 0.0030411 | 0.00075844 | -0.003041 | -0.00075853 | 1.0498e-07 | -9.1939e-08 | 0.0046619 | 0.0046619 | 0.0046619 | 0.97041 | -0.5721 | 0.97037 | -0.57283 | 1.2808
74 | 0.00082957 | 0.00020722 | -0.00082953 | -0.0002079 | 3.4539e-08 | -6.832e-07 | 0.0012709 | 0.0012712 | 0.0012712 | 0.97109 | -0.55845 | 0.97105 | -0.55932 | 0.34922
75 | 0.0020628 | 0.00051601 | -0.0020626 | -0.00051662 | 2.3069e-07 | -6.1413e-07 | 0.0031605 | 0.0031607 | 0.0031607 | 0.97109 | -0.55845 | 0.97097 | -0.5608 | 0.86834
76 | -0.0087003 | -0.0021717 | 0.0087043 | 0.0021735 | 3.9652e-06 | 1.799e-06 | 0.01332 | 0.01332 | 0.01332 | 0.97172 | -0.54595 | 0.97221 | -0.53636 | 3.6593
77 | 0.0027404 | 0.0006832 | -0.0027401 | -0.0006836 | 3.2833e-07 | -4.0261e-07 | 0.004201 | 0.0042012 | 0.0042012 | 0.97037 | -0.57283 | 0.97024 | -0.57536 | 1.1542
78 | 0.00095187 | 0.00023826 | -0.00095185 | -0.00023856 | 1.9933e-08 | -2.9623e-07 | 0.0014586 | 0.0014587 | 0.0014587 | 0.97097 | -0.5608 | 0.97095 | -0.56124 | 0.40075
79 | -0.0096661 | -0.0024146 | 0.0096717 | 0.0024173 | 5.6342e-06 | 2.7538e-06 | 0.014792 | 0.014791 | 0.014792 | 0.97221 | -0.53636 | 0.97282 | -0.5241 | 4.0636
80 | 0.00081318 | 0.00020067 | -0.00081309 | -0.00020251 | 8.9635e-08 | -1.8428e-06 | 0.001246 | 0.0012467 | 0.0012467 | 0.97024 | -0.57536 | 0.97013 | -0.57769 | 0.3425
81 | -0.010979 | -0.002745 | 0.01098 | 0.0027456 | 1.0546e-06 | 5.511e-07 | 0.016791 | 0.016791 | 0.016791 | 0.97282 | -0.5241 | 0.97293 | -0.52208 | 4.613
82 | 0.00081309 | 0.00020251 | -0.00081302 | -0.00020376 | 6.0967e-08 | -1.252e-06 | 0.0012467 | 0.0012472 | 0.0012472 | 0.97013 | -0.57769 | 0.97005 | -0.57927 | 0.34262
83 | 0.11225 | 0.028756 | -0.11225 | -0.028754 | 2.9571e-06 | 1.8592e-06 | 0.16725 | 0.16725 | 0.16725 | 1 | 0 | 0.99997 | -0.00054366 | 15.316
84 | 0.22165 | 0.057258 | -0.22013 | -0.056286 | 0.0015257 | 0.00097206 | 0.33043 | 0.33043 | 0.33043 | 1 | 0 | 0.99248 | -0.14217 | 30.2594
85 | 0.11 | 0.028192 | -0.1099 | -0.028129 | 0.00010083 | 6.335e-05 | 0.16391 | 0.16391 | 0.16391 | 0.99997 | -0.00054366 | 0.99897 | -0.019472 | 15.0103
86 | 0.20541 | 0.052599 | -0.20502 | -0.052348 | 0.00039422 | 0.00025102 | 0.30837 | 0.30837 | 0.30837 | 0.99248 | -0.14217 | 0.9904 | -0.18187 | 28.2394
87 | 0.014713 | 0.0036874 | -0.014708 | -0.0036846 | 5.0074e-06 | 2.8503e-06 | 0.022059 | 0.022059 | 0.022059 | 0.99248 | -0.14217 | 0.99211 | -0.14932 | 6.0603
88 | 0.0052196 | 0.0013072 | -0.0052193 | -0.0013072 | 3.0857e-07 | 1.9263e-08 | 0.0077745 | 0.0077746 | 0.0077746 | 0.99897 | -0.019472 | 0.99891 | -0.020714 | 2.1359
89 | 0.10468 | 0.026822 | -0.1046 | -0.026769 | 8.3784e-05 | 5.2543e-05 | 0.15614 | 0.15614 | 0.15614 | 0.99897 | -0.019472 | 0.9981 | -0.036001 | 14.2984
90 | 0.20017 | 0.051133 | -0.20004 | -0.051045 | 0.0001388 | 8.8359e-05 | 0.30109 | 0.30109 | 0.30109 | 0.9904 | -0.18187 | 0.98965 | -0.19623 | 27.5727
91 | 0.012496 | 0.0031302 | -0.012492 | -0.0031277 | 4.5736e-06 | 2.4789e-06 | 0.018742 | 0.018742 | 0.018742 | 0.99211 | -0.14932 | 0.99172 | -0.15701 | 5.1488
92 | 0.0045374 | 0.0011363 | -0.0045372 | -0.0011363 | 2.0419e-07 | -2.5346e-08 | 0.0067588 | 0.0067588 | 0.0067588 | 0.99891 | -0.020714 | 0.99886 | -0.021659 | 1.8568
93 | 0.10337 | 0.02646 | -0.10327 | -0.026403 | 9.1021e-05 | 5.7056e-05 | 0.1543 | 0.1543 | 0.1543 | 0.9981 | -0.036001 | 0.99714 | -0.054202 | 14.1301
94 | 0.19858 | 0.050681 | -0.19831 | -0.050507 | 0.00027239 | 0.00017339 | 0.29891 | 0.29891 | 0.29891 | 0.98965 | -0.19623 | 0.98817 | -0.22466 | 27.3726
95 | 0.010955 | 0.0027426 | -0.010954 | -0.0027424 | 3.5455e-07 | 1.8176e-07 | 0.016436 | 0.016436 | 0.016436 | 0.99172 | -0.15701 | 0.99168 | -0.15769 | 4.5153
96 | 0.0038031 | 0.00095232 | -0.0038028 | -0.00095243 | 2.4684e-07 | -1.1045e-07 | 0.0056653 | 0.0056653 | 0.0056653 | 0.99886 | -0.021659 | 0.99879 | -0.023022 | 1.5564
97 | 0.099023 | 0.025337 | -0.098587 | -0.025064 | 0.00043651 | 0.00027315 | 0.14796 | 0.14796 | 0.14796 | 0.99714 | -0.054202 | 0.99234 | -0.14569 | 13.5493
98 | 0.19629 | 0.050002 | -0.19613 | -0.049895 | 0.00016794 | 0.00010689 | 0.29587 | 0.29587 | 0.29587 | 0.98817 | -0.22466 | 0.98725 | -0.24241 | 27.0946
99 | 0.010418 | 0.0026081 | -0.010418 | -0.0026076 | 8.8386e-07 | 4.4123e-07 | 0.015632 | 0.015632 | 0.015632 | 0.99168 | -0.15769 | 0.99159 | -0.15947 | 4.2945
100 | 0.0033813 | 0.00084679 | -0.0033809 | -0.00084711 | 4.3807e-07 | -3.2203e-07 | 0.0050373 | 0.0050376 | 0.0050376 | 0.99879 | -0.023022 | 0.99864 | -0.025743 | 1.3839
101 | 0.01013 | 0.0025319 | -0.010128 | -0.0025311 | 1.5552e-06 | 7.6309e-07 | 0.015188 | 0.015188 | 0.015188 | 0.99234 | -0.14569 | 0.99217 | -0.14892 | 4.1724
102 | 0.088457 | 0.022532 | -0.088379 | -0.022484 | 7.708e-05 | 4.7977e-05 | 0.13277 | 0.13277 | 0.13277 | 0.99234 | -0.14569 | 0.99139 | -0.16377 | 12.1585
103 | 0.19187 | 0.048831 | -0.19184 | -0.048812 | 3.0286e-05 | 1.9272e-05 | 0.28946 | 0.28946 | 0.28946 | 0.98725 | -0.24241 | 0.98708 | -0.24569 | 26.5076
104 | 0.0042531 | 0.0010634 | -0.0042523 | -0.0010636 | 8.2541e-07 | -1.5665e-07 | 0.0064096 | 0.0064098 | 0.0064098 | 0.98725 | -0.24241 | 0.98704 | -0.24649 | 1.7609
105 | 0.0029841 | 0.00074731 | -0.0029836 | -0.00074777 | 4.2789e-07 | -4.6008e-07 | 0.0044778 | 0.0044781 | 0.0044781 | 0.99159 | -0.15947 | 0.99144 | -0.16248 | 1.2302
106 | 0.0074335 | 0.0018603 | -0.0074331 | -0.0018602 | 3.6184e-07 | 1.3154e-07 | 0.011154 | 0.011154 | 0.011154 | 0.99159 | -0.15947 | 0.99154 | -0.16049 | 3.0643
107 | 0.1907 | 0.048527 | -0.19033 | -0.048287 | 0.00037719 | 0.00024001 | 0.28775 | 0.28775 | 0.28775 | 0.98708 | -0.24569 | 0.98495 | -0.28681 | 26.3506
108 | 0.0024793 | 0.00061926 | -0.0024788 | -0.00062023 | 5.4159e-07 | -9.7473e-07 | 0.003737 | 0.0037375 | 0.0037375 | 0.98704 | -0.24649 | 0.9868 | -0.25109 | 1.0268
109 | 0.10982 | 0.027903 | -0.10943 | -0.027661 | 0.00038569 | 0.00024258 | 0.16604 | 0.16604 | 0.16604 | 0.98495 | -0.28681 | 0.98117 | -0.36003 | 15.2056
110 | 0.080511 | 0.020384 | -0.080479 | -0.020365 | 3.1044e-05 | 1.9228e-05 | 0.12171 | 0.12171 | 0.12171 | 0.98495 | -0.28681 | 0.98453 | -0.29484 | 11.1452
111 | 0.0014369 | 0.00035911 | -0.0014368 | -0.00036008 | 1.4765e-07 | -9.7701e-07 | 0.0021664 | 0.0021667 | 0.0021667 | 0.9868 | -0.25109 | 0.98669 | -0.25325 | 0.59526
112 | 0.0039521 | 0.00098959 | -0.003952 | -0.00098962 | 1.0039e-07 | -3.3727e-08 | 0.0059335 | 0.0059336 | 0.0059336 | 0.99106 | -0.17024 | 0.99103 | -0.17078 | 1.6301
113 | 0.0027948 | 0.00069772 | -0.0027937 | -0.0006992 | 1.1264e-06 | -1.4811e-06 | 0.0041933 | 0.0041941 | 0.0041941 | 0.99154 | -0.16049 | 0.9911 | -0.16897 | 1.1522
114 | 0.0015774 | 0.00039437 | -0.0015772 | -0.00039529 | 1.6848e-07 | -9.2449e-07 | 0.0023679 | 0.0023683 | 0.0023683 | 0.9911 | -0.16897 | 0.99099 | -0.17121 | 0.65063
115 | 0.10943 | 0.027661 | -0.10934 | -0.027605 | 8.8753e-05 | 5.5827e-05 | 0.16604 | 0.16605 | 0.16605 | 0.98117 | -0.36003 | 0.9803 | -0.37696 | 15.2056
116 | 0.079001 | 0.019994 | -0.078938 | -0.019954 | 6.3732e-05 | 4.0183e-05 | 0.11947 | 0.11947 | 0.11947 | 0.98453 | -0.29484 | 0.98366 | -0.31167 | 16.411
117 | 0.10666 | 0.026933 | -0.10655 | -0.026864 | 0.00011093 | 6.9717e-05 | 0.16198 | 0.16198 | 0.16198 | 0.9803 | -0.37696 | 0.97919 | -0.39869 | 14.8333
118 | 0.075012 | 0.018971 | -0.074969 | -0.018943 | 4.2501e-05 | 2.7089e-05 | 0.11353 | 0.11353 | 0.11353 | 0.98366 | -0.31167 | 0.98305 | -0.32348 | 31.1905
119 | 0.003926 | 0.00098332 | -0.0039255 | -0.00098347 | 4.6626e-07 | -1.4905e-07 | 0.0059387 | 0.0059389 | 0.0059389 | 0.98366 | -0.31167 | 0.98354 | -0.31416 | 1.6316
120 | 0.0023163 | 0.0005803 | -0.0023162 | -0.0005805 | 8.698e-08 | -1.9909e-07 | 0.0034513 | 0.0034514 | 0.0034514 | 0.99864 | -0.025743 | 0.9986 | -0.026531 | 0.94819
121 | 0.0032622 | 0.00081673 | -0.0032614 | -0.00081737 | 8.1217e-07 | -6.4312e-07 | 0.0048978 | 0.0048982 | 0.0048982 | 0.99103 | -0.17078 | 0.99076 | -0.17601 | 1.3457
122 | 0.0095235 | 0.0023795 | -0.0095221 | -0.0023789 | 1.4377e-06 | 6.7737e-07 | 0.01428 | 0.01428 | 0.01428 | 0.99217 | -0.14892 | 0.99201 | -0.1521 | 3.9232
123 | -0.0083323 | -0.0020805 | 0.0083334 | 0.002081 | 1.1328e-06 | 4.7544e-07 | 0.012499 | 0.012499 | 0.012499 | 0.99175 | -0.15711 | 0.9919 | -0.15424 | 3.4338
124 | -0.009171 | -0.0022907 | 0.009172 | 0.0022911 | 9.3619e-07 | 4.2883e-07 | 0.013755 | 0.013755 | 0.013755 | 0.9919 | -0.15424 | 0.99201 | -0.1521 | 3.779
125 | 0.00083763 | 0.00020966 | -0.00083762 | -0.00020991 | 1.1709e-08 | -2.4777e-07 | 0.0012565 | 0.0012566 | 0.0012566 | 0.9919 | -0.15424 | 0.99188 | -0.15454 | 0.34521
126 | 0.00058429 | 0.00014642 | -0.00058429 | -0.00014644 | 4.4314e-10 | -1.9573e-08 | 0.00087654 | 0.00087655 | 0.00087655 | 0.99188 | -0.15454 | 0.99188 | -0.15455 | 0.24081
127 | 0.00084734 | 0.00021204 | -0.00084733 | -0.00021236 | 1.5698e-08 | -3.2051e-07 | 0.0012747 | 0.0012748 | 0.0012748 | 0.98903 | -0.21011 | 0.98901 | -0.2105 | 0.35023
128 | -0.0014832 | -0.00037173 | 0.0014835 | 0.00036983 | 3.299e-07 | -1.8912e-06 | 0.0022743 | 0.0022736 | 0.0022743 | 0.97041 | -0.57174 | 0.97064 | -0.56706 | 0.62482
129 | 0.0018956 | 0.00047473 | -0.0018955 | -0.00047507 | 1.0264e-07 | -3.3491e-07 | 0.0029059 | 0.0029061 | 0.0029061 | 0.97064 | -0.56706 | 0.97059 | -0.5682 | 0.79837
130 | -0.0052628 | -0.0013166 | 0.0052684 | 0.0013174 | 5.6577e-06 | 7.5164e-07 | 0.0080671 | 0.008066 | 0.0080671 | 0.97064 | -0.56706 | 0.97178 | -0.54447 | 2.2162
131 | -0.0060865 | -0.0015224 | 0.0060895 | 0.0015232 | 3.0119e-06 | 7.8103e-07 | 0.0093187 | 0.0093183 | 0.0093187 | 0.97178 | -0.54447 | 0.97231 | -0.53407 | 2.5601
132 | -0.0060895 | -0.0015232 | 0.0060921 | 0.0015239 | 2.6123e-06 | 6.7633e-07 | 0.0093183 | 0.0093179 | 0.0093183 | 0.97231 | -0.53407 | 0.97276 | -0.52506 | 2.56
133 | -0.0060921 | -0.0015239 | 0.0061027 | 0.0015266 | 1.0625e-05 | 2.7403e-06 | 0.0093179 | 0.0093165 | 0.0093179 | 0.97276 | -0.52506 | 0.97462 | -0.48843 | 2.5599
134 | -0.012629 | -0.0031621 | 0.012635 | 0.0031658 | 6.7923e-06 | 3.7395e-06 | 0.01928 | 0.01928 | 0.01928 | 0.97462 | -0.48843 | 0.97519 | -0.47713 | 5.2967
135 | 0.0049097 | 0.0012304 | -0.0049093 | -0.0012304 | 3.9733e-07 | 1.9328e-08 | 0.007496 | 0.007496 | 0.007496 | 0.97462 | -0.48843 | 0.97453 | -0.49012 | 2.0594
136 | 0.066491 | 0.016819 | -0.066483 | -0.016813 | 8.2178e-06 | 5.232e-06 | 0.1007 | 0.1007 | 0.1007 | 0.98305 | -0.32348 | 0.98292 | -0.32606 | 27.6651
137 | 0.0022066 | 0.00055266 | -0.0022064 | -0.00055298 | 1.3355e-07 | -3.2007e-07 | 0.0033382 | 0.0033384 | 0.0033384 | 0.98354 | -0.31416 | 0.98347 | -0.31543 | 0.91714
138 | 0.063947 | 0.016178 | -0.063897 | -0.016146 | 5.0002e-05 | 3.1821e-05 | 0.096861 | 0.096861 | 0.096861 | 0.98292 | -0.32606 | 0.98208 | -0.34237 | 26.6102
139 | 0.10312 | 0.026002 | -0.10306 | -0.025969 | 5.4032e-05 | 3.3917e-05 | 0.15676 | 0.15676 | 0.15676 | 0.97919 | -0.39869 | 0.97863 | -0.40964 | 14.355
140 | -0.003796 | -0.00095137 | 0.0037966 | 0.00095117 | 5.9493e-07 | -2.0136e-07 | 0.005812 | 0.0058118 | 0.005812 | 0.97188 | -0.54241 | 0.97205 | -0.53912 | 1.5967
141 | -0.0051038 | -0.0012788 | 0.0051042 | 0.0012788 | 3.9906e-07 | 3.9271e-08 | 0.0078129 | 0.0078128 | 0.0078129 | 0.97205 | -0.53912 | 0.97213 | -0.53748 | 2.1464
142 | 0.063897 | 0.016146 | -0.063754 | -0.016055 | 0.00014211 | 9.0443e-05 | 0.096861 | 0.096861 | 0.096861 | 0.98208 | -0.34237 | 0.9797 | -0.38888 | 26.6102
143 | 0.099646 | 0.025113 | -0.099592 | -0.025078 | 5.4771e-05 | 3.4335e-05 | 0.15156 | 0.15156 | 0.15156 | 0.97863 | -0.40964 | 0.97804 | -0.42114 | 13.8795
144 | -0.005939 | -0.001488 | 0.0059401 | 0.0014883 | 1.1782e-06 | 2.8257e-07 | 0.0090905 | 0.0090903 | 0.0090905 | 0.97213 | -0.53748 | 0.97234 | -0.53331 | 2.4974
145 | 0.058743 | 0.0148 | -0.05863 | -0.014727 | 0.00011351 | 7.2171e-05 | 0.08925 | 0.08925 | 0.08925 | 0.9797 | -0.38888 | 0.97763 | -0.42936 | 24.5193
146 | 0.0014616 | 0.00036194 | -0.0014614 | -0.00036282 | 1.453e-07 | -8.7858e-07 | 0.0022295 | 0.0022298 | 0.0022298 | 0.97483 | -0.48455 | 0.97472 | -0.48665 | 0.61258
147 | -0.0014616 | -0.00036194 | 0.0014616 | 0.00036157 | 6.1261e-08 | -3.7059e-07 | 0.0022295 | 0.0022293 | 0.0022295 | 0.97483 | -0.48455 | 0.97487 | -0.48366 | 0.61249
148 | 0.0010298 | 0.00025656 | -0.0010297 | -0.00025807 | 1.1754e-07 | -1.5058e-06 | 0.0015716 | 0.0015721 | 0.0015721 | 0.97472 | -0.48665 | 0.9746 | -0.48905 | 0.43191
149 | 0.00043162 | 0.00010625 | -0.00043159 | -0.00010817 | 2.5187e-08 | -1.914e-06 | 0.00065822 | 0.00065891 | 0.00065891 | 0.97472 | -0.48665 | 0.97466 | -0.48789 | 0.18102
150 | -0.0037545 | -0.0009362 | 0.0037548 | 0.00093607 | 3.3855e-07 | -1.2633e-07 | 0.005729 | 0.0057289 | 0.005729 | 0.97487 | -0.48366 | 0.97497 | -0.48176 | 1.5739
151 | -0.0030289 | -0.0007591 | 0.0030291 | 0.00075886 | 2.7234e-07 | -2.4603e-07 | 0.0046324 | 0.0046323 | 0.0046324 | 0.97292 | -0.52317 | 0.97302 | -0.52128 | 1.2726
152 | -0.0045536 | -0.0011409 | 0.0045555 | 0.0011408 | 1.8788e-06 | -8.1522e-08 | 0.0069637 | 0.0069632 | 0.0069637 | 0.97302 | -0.52128 | 0.97345 | -0.51262 | 1.9131
153 | -0.0057647 | -0.0014439 | 0.0057653 | 0.001444 | 5.5529e-07 | 1.1827e-07 | 0.0088116 | 0.0088115 | 0.0088116 | 0.97345 | -0.51262 | 0.97356 | -0.5106 | 2.4208
154 | -0.0092886 | -0.0023271 | 0.0092905 | 0.002328 | 1.9021e-06 | 9.0433e-07 | 0.014197 | 0.014197 | 0.014197 | 0.97356 | -0.5106 | 0.97377 | -0.5063 | 3.9002
155 | -0.010695 | -0.0026799 | 0.010697 | 0.002681 | 2.0517e-06 | 1.0582e-06 | 0.016342 | 0.016342 | 0.016342 | 0.97377 | -0.5063 | 0.97398 | -0.50227 | 4.4897
156 | 0.013848 | 0.0034733 | -0.013842 | -0.0034696 | 6.6125e-06 | 3.742e-06 | 0.021158 | 0.021158 | 0.021158 | 0.97398 | -0.50227 | 0.97347 | -0.51229 | 5.8126
157 | -0.024545 | -0.0061543 | 0.024549 | 0.0061568 | 4.0237e-06 | 2.4802e-06 | 0.0375 | 0.0375 | 0.0375 | 0.97398 | -0.50227 | 0.97415 | -0.49883 | 10.3023
158 | 0.011839 | 0.0029676 | -0.011838 | -0.0029672 | 8.3756e-07 | 4.5126e-07 | 0.018097 | 0.018097 | 0.018097 | 0.97347 | -0.51229 | 0.97339 | -0.51378 | 4.9716
159 | -0.025024 | -0.0062752 | 0.025025 | 0.0062754 | 3.606e-07 | 2.2259e-07 | 0.038226 | 0.038226 | 0.038226 | 0.97415 | -0.49883 | 0.97417 | -0.49853 | 10.5016
160 | 0.00047525 | 0.00011843 | -0.00047524 | -0.00011911 | 1.0836e-08 | -6.7594e-07 | 0.0007257 | 0.00072595 | 0.00072595 | 0.97415 | -0.49883 | 0.97413 | -0.49931 | 0.19944
161 | 0.0092852 | 0.0023274 | -0.0092839 | -0.0023268 | 1.3366e-06 | 6.3557e-07 | 0.014194 | 0.014194 | 0.014194 | 0.97339 | -0.51378 | 0.97324 | -0.5168 | 3.8996
162 | -0.023134 | -0.0057971 | 0.023152 | 0.0058079 | 1.7631e-05 | 1.0813e-05 | 0.0353 | 0.0353 | 0.0353 | 0.97519 | -0.47713 | 0.976 | -0.46115 | 9.6977
163 | 0.05303 | 0.013324 | -0.053027 | -0.013322 | 3.2938e-06 | 2.0911e-06 | 0.080728 | 0.080728 | 0.080728 | 0.97763 | -0.42936 | 0.97756 | -0.43066 | 22.1779
164 | 0.0087377 | 0.0021901 | -0.0087365 | -0.0021896 | 1.2705e-06 | 5.7303e-07 | 0.0133 | 0.0133 | 0.0133 | 0.97756 | -0.43066 | 0.97741 | -0.43372 | 3.654
165 | 0.044289 | 0.011132 | -0.044253 | -0.011109 | 3.6444e-05 | 2.3057e-05 | 0.067427 | 0.067427 | 0.067427 | 0.97756 | -0.43066 | 0.97669 | -0.44791 | 18.524
166 | -0.0015625 | -0.00039159 | 0.0015625 | 0.00039123 | 7.0351e-08 | -3.6292e-07 | 0.0023898 | 0.0023896 | 0.0023898 | 0.97288 | -0.52303 | 0.97293 | -0.52208 | 0.65653
167 | -0.012543 | -0.0031368 | 0.012556 | 0.0031438 | 1.271e-05 | 6.9889e-06 | 0.019181 | 0.019181 | 0.019181 | 0.97293 | -0.52208 | 0.974 | -0.5008 | 5.2695
168 | -0.014946 | -0.003743 | 0.014948 | 0.0037441 | 1.8828e-06 | 1.0851e-06 | 0.022833 | 0.022833 | 0.022833 | 0.974 | -0.5008 | 0.97414 | -0.49815 | 6.2728
169 | -0.01632 | -0.0040879 | 0.016323 | 0.0040894 | 2.5838e-06 | 1.5156e-06 | 0.024928 | 0.024928 | 0.024928 | 0.97414 | -0.49815 | 0.9743 | -0.49483 | 6.8484
170 | 0.0045155 | 0.0011317 | -0.0045155 | -0.0011317 | 1.3801e-08 | -9.2748e-10 | 0.0068745 | 0.0068745 | 0.0068745 | 0.97741 | -0.43372 | 0.97741 | -0.43378 | 1.8886
171 | 0.0033955 | 0.00085072 | -0.0033952 | -0.00085092 | 3.2742e-07 | -1.987e-07 | 0.0051731 | 0.0051733 | 0.0051733 | 0.97669 | -0.44791 | 0.97658 | -0.44994 | 1.4212
172 | 0.040857 | 0.010258 | -0.040837 | -0.010245 | 2.0461e-05 | 1.2919e-05 | 0.062254 | 0.062254 | 0.062254 | 0.97669 | -0.44791 | 0.97615 | -0.45842 | 17.1028
173 | -0.017905 | -0.004486 | 0.017906 | 0.0044868 | 1.3626e-06 | 8.1157e-07 | 0.027345 | 0.027345 | 0.027345 | 0.9743 | -0.49483 | 0.97439 | -0.49323 | 7.5124
174 | -0.019195 | -0.0048098 | 0.019206 | 0.0048161 | 1.0502e-05 | 6.3152e-06 | 0.029313 | 0.029313 | 0.029313 | 0.97439 | -0.49323 | 0.97497 | -0.48175 | 8.0531
175 | -0.020229 | -0.0050726 | 0.020233 | 0.0050751 | 4.2391e-06 | 2.5651e-06 | 0.030875 | 0.030875 | 0.030875 | 0.97497 | -0.48175 | 0.97519 | -0.47735 | 8.4821
176 | -0.021196 | -0.0053164 | 0.021198 | 0.0053178 | 2.3015e-06 | 1.3997e-06 | 0.032344 | 0.032344 | 0.032344 | 0.97519 | -0.47735 | 0.97531 | -0.47508 | 8.8856
177 | 0.010588 | 0.0026495 | -0.010585 | -0.0026479 | 2.9969e-06 | 1.5359e-06 | 0.016152 | 0.016153 | 0.016153 | 0.97531 | -0.47508 | 0.97501 | -0.48103 | 4.4375
178 | -0.031786 | -0.0079673 | 0.03181 | 0.0079824 | 2.4192e-05 | 1.5141e-05 | 0.048496 | 0.048496 | 0.048496 | 0.97531 | -0.47508 | 0.97612 | -0.45911 | 13.3231
179 | 0.0088373 | 0.0022099 | -0.008837 | -0.0022098 | 3.0823e-07 | 1.409e-07 | 0.013485 | 0.013485 | 0.013485 | 0.97501 | -0.48103 | 0.97497 | -0.48176 | 3.7048
180 | -0.036379 | -0.0091274 | 0.03638 | 0.0091281 | 1.2097e-06 | 7.6107e-07 | 0.05546 | 0.05546 | 0.05546 | 0.97612 | -0.45911 | 0.97615 | -0.45842 | 15.2363
181 | -0.0069024 | -0.0017295 | 0.0069044 | 0.0017302 | 2.0093e-06 | 6.9008e-07 | 0.010563 | 0.010563 | 0.010563 | 0.97234 | -0.53331 | 0.97265 | -0.5272 | 2.9019
182 | -0.009623 | -0.0024115 | 0.0096239 | 0.0024119 | 8.1362e-07 | 3.9646e-07 | 0.014722 | 0.014722 | 0.014722 | 0.97265 | -0.5272 | 0.97274 | -0.52543 | 4.0445
183 | -0.017403 | -0.0043617 | 0.017407 | 0.0043638 | 3.5608e-06 | 2.1125e-06 | 0.026622 | 0.026622 | 0.026622 | 0.97274 | -0.52543 | 0.97295 | -0.52114 | 7.3138
184 | 0.0077794 | 0.0019498 | -0.007779 | -0.0019496 | 4.5034e-07 | 1.8296e-07 | 0.0119 | 0.0119 | 0.0119 | 0.97274 | -0.52543 | 0.97268 | -0.52664 | 3.2693
185 | -0.02148 | -0.0053847 | 0.021499 | 0.0053964 | 1.9129e-05 | 1.1655e-05 | 0.032852 | 0.032852 | 0.032852 | 0.97295 | -0.52114 | 0.9739 | -0.50246 | 9.0253
186 | 0.0064901 | 0.0016266 | -0.0064894 | -0.0016264 | 7.6769e-07 | 2.336e-07 | 0.0099287 | 0.0099288 | 0.0099288 | 0.97268 | -0.52664 | 0.97255 | -0.52913 | 2.7277
187 | -0.031283 | -0.0078488 | 0.031301 | 0.0078599 | 1.774e-05 | 1.1096e-05 | 0.0478 | 0.0478 | 0.0478 | 0.9739 | -0.50246 | 0.9745 | -0.49058 | 13.1318
188 | 0.0097834 | 0.0024524 | -0.0097816 | -0.0024515 | 1.7416e-06 | 8.5602e-07 | 0.014948 | 0.014948 | 0.014948 | 0.9739 | -0.50246 | 0.97371 | -0.5062 | 4.1066
189 | 0.0050155 | 0.001257 | -0.0050154 | -0.001257 | 1.0656e-07 | 8.3207e-09 | 0.0076738 | 0.0076738 | 0.0076738 | 0.97255 | -0.52913 | 0.97253 | -0.52957 | 2.1082
190 | -0.034753 | -0.008725 | 0.034776 | 0.0087398 | 2.3546e-05 | 1.4791e-05 | 0.053071 | 0.053071 | 0.053071 | 0.9745 | -0.49058 | 0.97522 | -0.47638 | 14.5799
191 | 0.099592 | 0.025078 | -0.099544 | -0.025048 | 4.7583e-05 | 2.983e-05 | 0.15156 | 0.15156 | 0.15156 | 0.97804 | -0.42114 | 0.97753 | -0.43114 | 13.8795
192 | -0.04132 | -0.01038 | 0.041336 | 0.01039 | 1.6039e-05 | 1.0131e-05 | 0.063055 | 0.063055 | 0.063055 | 0.97522 | -0.47638 | 0.97564 | -0.46825 | 17.3228
193 | 0.02644 | 0.0066333 | -0.026429 | -0.0066265 | 1.0865e-05 | 6.731e-06 | 0.040313 | 0.040313 | 0.040313 | 0.976 | -0.46115 | 0.97556 | -0.46977 | 11.0751
194 | -0.049592 | -0.012441 | 0.049618 | 0.012458 | 2.6069e-05 | 1.6532e-05 | 0.075613 | 0.075613 | 0.075613 | 0.976 | -0.46115 | 0.97656 | -0.45013 | 20.7728
195 | 0.022777 | 0.0057112 | -0.022774 | -0.0057096 | 2.5928e-06 | 1.5879e-06 | 0.034743 | 0.034743 | 0.034743 | 0.97556 | -0.46977 | 0.97544 | -0.47216 | 9.5447
196 | 0.045321 | 0.011404 | -0.045282 | -0.011379 | 3.9217e-05 | 2.4825e-05 | 0.069074 | 0.069074 | 0.069074 | 0.97656 | -0.45013 | 0.97564 | -0.46825 | 18.9763
197 | -0.09494 | -0.023861 | 0.095026 | 0.023916 | 8.6152e-05 | 5.4587e-05 | 0.14469 | 0.14469 | 0.14469 | 0.97656 | -0.45013 | 0.97753 | -0.43114 | 19.8745
198 | 0.018017 | 0.0045172 | -0.018013 | -0.0045151 | 3.4987e-06 | 2.085e-06 | 0.027485 | 0.027485 | 0.027485 | 0.97544 | -0.47216 | 0.97523 | -0.47623 | 7.5508
199 | 0.0045182 | 0.0011323 | -0.0045181 | -0.0011324 | 9.5843e-08 | -6.3925e-09 | 0.0068777 | 0.0068778 | 0.0068778 | 0.97753 | -0.43114 | 0.97751 | -0.43158 | 1.8895
200 | 0.012802 | 0.0032091 | -0.0128 | -0.0032077 | 2.4314e-06 | 1.3441e-06 | 0.019534 | 0.019534 | 0.019534 | 0.97523 | -0.47623 | 0.97503 | -0.48022 | 5.3664
201 | 0.0090595 | 0.0022703 | -0.0090586 | -0.0022699 | 8.9455e-07 | 4.1688e-07 | 0.013826 | 0.013826 | 0.013826 | 0.97503 | -0.48022 | 0.97493 | -0.48229 | 3.7983
202 | 0.0043146 | 0.001081 | -0.0043146 | -0.001081 | 3.2484e-08 | -4.1189e-09 | 0.0065852 | 0.0065852 | 0.0065852 | 0.97493 | -0.48229 | 0.97492 | -0.48245 | 1.8091
203 | 0.0036174 | 0.00090624 | -0.0036172 | -0.00090635 | 2.3787e-07 | -1.0722e-07 | 0.0055211 | 0.0055212 | 0.0055212 | 0.97492 | -0.48245 | 0.97485 | -0.48383 | 1.5168
204 | 0.0022857 | 0.00057266 | -0.0022856 | -0.00057284 | 8.3754e-08 | -1.7515e-07 | 0.0034889 | 0.003489 | 0.003489 | 0.97485 | -0.48383 | 0.97481 | -0.4846 | 0.95851

## res_trafo
| p_hv_mw | q_hv_mvar | p_lv_mw | q_lv_mvar | pl_mw | ql_mvar | i_hv_ka | i_lv_ka | vm_hv_pu | va_hv_degree | vm_lv_pu | va_lv_degree | loading_percent
0 | -1.2729e-15 | -1.3162e-15 | 0.00165 | 1.2699e-07 | 0.00165 | 1.2699e-07 | 5.2857e-17 | 0.0023815 | 0.99998 | 149.9956 | 1 | 0 | 0.2619

## res_ext_grid
| p_mw | q_mvar
0 | 0.33606 | 0.086141

## res_load
| p_mw | q_mvar
0 | 0.00019283 | 4.8328e-05
1 | 0.00024606 | 6.167e-05
2 | 0.000378 | 9.4736e-05
3 | 0.00035216 | 8.8259e-05
4 | 0.00093815 | 0.00023512
5 | 0.00096303 | 0.00024136
6 | 0.0011046 | 0.00027685
7 | 0.00071362 | 0.00017885
8 | 0.0021561 | 0.00054036
9 | 0.00025707 | 6.4429e-05
10 | 0.00019391 | 4.86e-05
11 | 0.00047128 | 0.00011811
12 | 0.0021086 | 0.00052846
13 | 0.00061474 | 0.00015407
14 | 0.00034633 | 8.68e-05
15 | 0.00063394 | 0.00015888
16 | 0.0011186 | 0.00028035
17 | 0.0018045 | 0.00045226
18 | 0.0019911 | 0.00049901
19 | 0.0025551 | 0.00064038
20 | 0.0032673 | 0.00081887
21 | 0.00046965 | 0.00011771
22 | 0.0010457 | 0.00026207
23 | 0.000871 | 0.00021829
24 | 0.00096566 | 0.00024202
25 | 0.00019932 | 4.9954e-05
26 | 0.00069102 | 0.00017319
27 | 0.0018474 | 0.000463
28 | 0.0018318 | 0.00045908
29 | 0.0019726 | 0.00049439
30 | 0.0018746 | 0.00046983
31 | 0.0011482 | 0.00028777
32 | 0.0015577 | 0.00039041
33 | 0.003115 | 0.00078069
34 | 0.0031605 | 0.00079209
35 | 0.0017246 | 0.00043223
36 | 0.00064799 | 0.0001624
37 | 0.0010104 | 0.00025323
38 | 0.00055945 | 0.00014021
39 | 0.00052435 | 0.00013142
40 | 0.00048444 | 0.00012141
41 | 0.00095786 | 0.00024006
42 | 0.00058716 | 0.00014716
43 | 0.0009524 | 0.00023869
44 | 0.0012284 | 0.00030787
45 | 0.001091 | 0.00027344
46 | 0.0014023 | 0.00035144
47 | 0.0013701 | 0.00034339
48 | 0.0011944 | 0.00029934
49 | 0.00075679 | 0.00018967
50 | 0.0025056 | 0.00062796
51 | 0.00021576 | 5.4075e-05
52 | 0.0016128 | 0.0004042
53 | 0.00024071 | 6.0328e-05
54 | 0.00030633 | 7.6775e-05
55 | 0.00038395 | 9.6228e-05
56 | 0.00030059 | 7.5336e-05
57 | 0.00082953 | 0.0002079
58 | 0.0011107 | 0.00027836
59 | 0.00096177 | 0.00024104
60 | 0.0019269 | 0.00048293
61 | 0.00095185 | 0.00023856
62 | 0.0013076 | 0.00032772
63 | 0.00050562 | 0.00012672
64 | 0.0022439 | 0.00056238
65 | 0.0048462 | 0.0012146
66 | 0.0022121 | 0.0005544
67 | 0.0006819 | 0.0001709
68 | 0.0012332 | 0.00030907
69 | 0.001453 | 0.00036415
70 | 0.0015368 | 0.00038517
71 | 0.00073408 | 0.00018398
72 | 0.0042518 | 0.0010656
73 | 0.0020166 | 0.0005054
74 | 0.00053584 | 0.00013429
75 | 0.00042153 | 0.00010564
76 | 0.0011375 | 0.00028509
77 | 0.0017729 | 0.00044434
78 | 0.0010419 | 0.00026113
79 | 0.00013467 | 3.3751e-05
80 | 0.00044301 | 0.00011103
81 | 0.0029836 | 0.00074777
82 | 0.0046383 | 0.0011625
83 | 0.0012163 | 0.00030483
84 | 0.0014782 | 0.00037046
85 | 0.0014368 | 0.00036008
86 | 0.002679 | 0.00067142
87 | 0.0010646 | 0.0002668
88 | 0.0023162 | 0.0005805
89 | 0.00068984 | 0.00017289
90 | 0.0032614 | 0.00081737
91 | 0.00060494 | 0.00015161
92 | 0.00056552 | 0.00014173
93 | 0.00035009 | 8.7741e-05
94 | 0.00025333 | 6.349e-05
95 | 0.00058429 | 0.00014644
96 | 0.00097821 | 0.00024516
97 | 0.00085363 | 0.00021394
98 | 0.00084733 | 0.00021236
99 | 0.0014832 | 0.00037173
100 | 0.0018836 | 0.00047207
101 | 0.0018955 | 0.00047507
102 | 0.00081808 | 0.00020503
103 | 0.0016162 | 0.00040506
104 | 0.0015772 | 0.00039529
105 | 0.00081302 | 0.00020376
106 | 0.0084777 | 0.0021247
107 | 0.0017189 | 0.0004308
108 | 0.0025367 | 0.00063575
109 | 0.0022064 | 0.00055298
110 | 0.0034367 | 0.00086132
111 | 0.003796 | 0.00095137
112 | 0.0013072 | 0.00032762
113 | 0.0034153 | 0.00085595
114 | 0.00083472 | 0.0002092
115 | 0.0050111 | 0.0012559
116 | 0.0022928 | 0.00057463
117 | 0.0030289 | 0.0007591
118 | 0.0015245 | 0.00038207
119 | 0.0012092 | 0.00030306
120 | 0.0035233 | 0.00088303
121 | 0.0014043 | 0.00035194
122 | 0.0020027 | 0.00050194
123 | 0.0025528 | 0.00063979
124 | 0.0027915 | 0.00069961
125 | 0.00047524 | 0.00011911
126 | 0.0092839 | 0.0023268
127 | 0.010499 | 0.0026313
128 | 0.0049093 | 0.0012304
129 | 0.0055994 | 0.0014033
130 | 0.0015625 | 0.00039159
131 | 0.0023907 | 0.00059917
132 | 0.0013718 | 0.0003438
133 | 0.0042209 | 0.0010579
134 | 0.0015825 | 0.00039662
135 | 0.0012888 | 0.000323
136 | 0.0010232 | 0.00025644
137 | 0.00096258 | 0.00024125
138 | 0.0017477 | 0.00043801
139 | 0.0045685 | 0.001145
140 | 0.0050822 | 0.0012737
141 | 0.0044569 | 0.001117
142 | 0.0033952 | 0.00085092
143 | 0.00096222 | 0.00024116
144 | 0.0027187 | 0.00068137
145 | 0.0040735 | 0.0010209
146 | 0.0012888 | 0.00032301
147 | 0.0014738 | 0.00036937
148 | 0.0034521 | 0.00086518
149 | 0.0097816 | 0.0024515
150 | 0.0050154 | 0.001257
151 | 0.0010297 | 0.00025807
152 | 0.00043159 | 0.00010817
153 | 0.0045155 | 0.0011317
154 | 0.0065436 | 0.00164
155 | 0.0036523 | 0.00091536
156 | 0.0047577 | 0.0011924
157 | 0.0039463 | 0.00098903
158 | 0.0052112 | 0.001306
159 | 0.0045181 | 0.0011324
160 | 0.0037402 | 0.00093738
161 | 0.0047439 | 0.0011889
162 | 0.0006972 | 0.00017473
163 | 0.0013314 | 0.00033369
164 | 0.0022856 | 0.00057284

## dtypes
| element | column | dtype
0 | bus | name | object
1 | bus | vn_kv | float64
2 | bus | type | object
3 | bus | zone | object
4 | bus | in_service | bool
5 | load | name | object
6 | load | bus | uint32
7 | load | p_mw | float64
8 | load | q_mvar | float64
9 | load | const_z_percent | float64
10 | load | const_i_percent | float64
11 | load | sn_mva | float64
12 | load | scaling | float64
13 | load | in_service | bool
14 | load | type | object
15 | ext_grid | name | object
16 | ext_grid | bus | uint32
17 | ext_grid | vm_pu | float64
18 | ext_grid | va_degree | float64
19 | ext_grid | slack_weight | float64
20 | ext_grid | in_service | bool
21 | line | name | object
22 | line | std_type | object
23 | line | from_bus | uint32
24 | line | to_bus | uint32
25 | line | length_km | float64
26 | line | r_ohm_per_km | float64
27 | line | x_ohm_per_km | float64
28 | line | c_nf_per_km | float64
29 | line | g_us_per_km | float64
30 | line | max_i_ka | float64
31 | line | df | float64
32 | line | parallel | uint32
33 | line | type | object
34 | line | in_service | bool
35 | trafo | name | object
36 | trafo | std_type | object
37 | trafo | hv_bus | uint32
38 | trafo | lv_bus | uint32
39 | trafo | sn_mva | float64
40 | trafo | vn_hv_kv | float64
41 | trafo | vn_lv_kv | float64
42 | trafo | vk_percent | float64
43 | trafo | vkr_percent | float64
44 | trafo | pfe_kw | float64
45 | trafo | i0_percent | float64
46 | trafo | shift_degree | float64
47 | trafo | tap_side | object
48 | trafo | tap_neutral | int32
49 | trafo | tap_min | int32
50 | trafo | tap_max | int32
51 | trafo | tap_step_percent | float64
52 | trafo | tap_step_degree | float64
53 | trafo | tap_pos | int32
54 | trafo | tap_phase_shifter | bool
55 | trafo | parallel | uint32
56 | trafo | df | float64
57 | trafo | in_service | bool
58 | line_geodata | coords | object
59 | bus_geodata | x | float64
60 | bus_geodata | y | float64
61 | bus_geodata | coords | object
62 | res_bus | vm_pu | float64
63 | res_bus | va_degree | float64
64 | res_bus | p_mw | float64
65 | res_bus | q_mvar | float64
66 | res_line | p_from_mw | float64
67 | res_line | q_from_mvar | float64
68 | res_line | p_to_mw | float64
69 | res_line | q_to_mvar | float64
70 | res_line | pl_mw | float64
71 | res_line | ql_mvar | float64
72 | res_line | i_from_ka | float64
73 | res_line | i_to_ka | float64
74 | res_line | i_ka | float64
75 | res_line | vm_from_pu | float64
76 | res_line | va_from_degree | float64
77 | res_line | vm_to_pu | float64
78 | res_line | va_to_degree | float64
79 | res_line | loading_percent | float64
80 | res_trafo | p_hv_mw | float64
81 | res_trafo | q_hv_mvar | float64
82 | res_trafo | p_lv_mw | float64
83 | res_trafo | q_lv_mvar | float64
84 | res_trafo | pl_mw | float64
85 | res_trafo | ql_mvar | float64
86 | res_trafo | i_hv_ka | float64
87 | res_trafo | i_lv_ka | float64
88 | res_trafo | vm_hv_pu | float64
89 | res_trafo | va_hv_degree | float64
90 | res_trafo | vm_lv_pu | float64
91 | res_trafo | va_lv_degree | float64
92 | res_trafo | loading_percent | float64
93 | res_ext_grid | p_mw | float64
94 | res_ext_grid | q_mvar | float64
95 | res_load | p_mw | float64
96 | res_load | q_mvar | float64

## parameters
| version | format_version | converged | OPF_converged | name | f_hz | sn_mva
0 | 2.14.6 | 2.14.0 | TRUE | FALSE |  | 50 | 1