## bus
| name | vn_kv | type | zone | in_service
0 | bus_LV_181-2_0_4_node_0 | 0.4 | n |  | TRUE
1 | bus_LV_181-2_0_4_node_1 | 0.4 | n |  | TRUE
2 | bus_LV_181-2_0_4_node_2 | 0.4 | n |  | TRUE
3 | bus_LV_181-2_0_4_node_3 | 0.4 | n |  | TRUE
4 | bus_LV_181-2_0_4_node_4 | 0.4 | n |  | TRUE
5 | bus_LV_181-2_0_4_node_5 | 0.4 | n |  | TRUE
6 | bus_LV_181-2_0_4_node_160 | 0.4 | n |  | TRUE
7 | bus_LV_181-2_0_4_node_6 | 0.4 | n |  | TRUE
8 | bus_LV_181-2_0_4_node_7 | 0.4 | n |  | TRUE
9 | bus_LV_181-2_0_4_node_9 | 0.4 | n |  | TRUE
10 | bus_LV_181-2_0_4_node_13 | 0.4 | n |  | TRUE
11 | bus_LV_181-2_0_4_node_8 | 0.4 | n |  | TRUE
12 | bus_LV_181-2_0_4_node_12 | 0.4 | n |  | TRUE
13 | bus_LV_181-2_0_4_node_151 | 0.4 | n |  | TRUE
14 | bus_LV_181-2_0_4_node_14 | 0.4 | n |  | TRUE
15 | bus_LV_181-2_0_4_node_10 | 0.4 | n |  | TRUE
16 | bus_LV_181-2_0_4_node_106 | 0.4 | n |  | TRUE
17 | bus_LV_181-2_0_4_node_125 | 0.4 | n |  | TRUE
18 | bus_LV_181-2_0_4_node_105 | 0.4 | n |  | TRUE
19 | bus_LV_181-2_0_4_node_124 | 0.4 | n |  | TRUE
20 | bus_LV_181-2_0_4_node_144 | 0.4 | n |  | TRUE
21 | bus_LV_181-2_0_4_node_145 | 0.4 | n |  | TRUE
22 | bus_LV_181-2_0_4_node_152 | 0.4 | n |  | TRUE
23 | bus_LV_181-2_0_4_node_11 | 0.4 | n |  | TRUE
24 | bus_LV_181-2_0_4_node_15 | 0.4 | n |  | TRUE
25 | bus_LV_181-2_0_4_node_17 | 0.4 | n |  | TRUE
26 | bus_LV_181-2_0_4_node_18 | 0.4 | n |  | TRUE
27 | bus_LV_181-2_0_4_node_19 | 0.4 | n |  | TRUE
28 | bus_LV_181-2_0_4_node_21 | 0.4 | n |  | TRUE
29 | bus_LV_181-2_0_4_node_20 | 0.4 | n |  | TRUE
30 | bus_LV_181-2_0_4_node_23 | 0.4 | n |  | TRUE
31 | bus_LV_181-2_0_4_node_24 | 0.4 | n |  | TRUE
32 | bus_LV_181-2_0_4_node_37 | 0.4 | n |  | TRUE
33 | bus_LV_181-2_0_4_node_41 | 0.4 | n |  | TRUE
34 | bus_LV_181-2_0_4_node_39 | 0.4 | n |  | TRUE
35 | bus_LV_181-2_0_4_node_42 | 0.4 | n |  | TRUE
36 | bus_LV_181-2_0_4_node_40 | 0.4 | n |  | TRUE
37 | bus_LV_181-2_0_4_node_25 | 0.4 | n |  | TRUE
38 | bus_LV_181-2_0_4_node_26 | 0.4 | n |  | TRUE
39 | bus_LV_181-2_0_4_node_27 | 0.4 | n |  | TRUE
40 | bus_LV_181-2_0_4_node_28 | 0.4 | n |  | TRUE
41 | bus_LV_181-2_0_4_node_29 | 0.4 | n |  | TRUE
42 | bus_LV_181-2_0_4_node_30 | 0.4 | n |  | TRUE
43 | bus_LV_181-2_0_4_node_49 | 0.4 | n |  | TRUE
44 | bus_LV_181-2_0_4_node_51 | 0.4 | n |  | TRUE
45 | bus_LV_181-2_0_4_node_56 | 0.4 | n |  | TRUE
46 | bus_LV_181-2_0_4_node_62 | 0.4 | n |  | TRUE
47 | bus_LV_181-2_0_4_node_35 | 0.4 | n |  | TRUE
48 | bus_LV_181-2_0_4_node_50 | 0.4 | n |  | TRUE
49 | bus_LV_181-2_0_4_node_64 | 0.4 | n |  | TRUE
50 | bus_LV_181-2_0_4_node_65 | 0.4 | n |  | TRUE
51 | bus_LV_181-2_0_4_node_63 | 0.4 | n |  | TRUE
52 | bus_LV_181-2_0_4_node_87 | 0.4 | n |  | TRUE
53 | bus_LV_181-2_0_4_node_130 | 0.4 | n |  | TRUE
54 | bus_LV_181-2_0_4_node_52 | 0.4 | n |  | TRUE
55 | bus_LV_181-2_0_4_node_31 | 0.4 | n |  | TRUE
56 | bus_LV_181-2_0_4_node_32 | 0.4 | n |  | TRUE
57 | bus_LV_181-2_0_4_node_33 | 0.4 | n |  | TRUE
58 | bus_LV_181-2_0_4_node_36 | 0.4 | n |  | TRUE
59 | bus_LV_181-2_0_4_node_66 | 0.4 | n |  | TRUE
60 | bus_LV_181-2_0_4_node_43 | 0.4 | n |  | TRUE
61 | bus_LV_181-2_0_4_node_44 | 0.4 | n |  | TRUE
62 | bus_LV_181-2_0_4_node_48 | 0.4 | n |  | TRUE
63 | bus_LV_181-2_0_4_node_45 | 0.4 | n |  | TRUE
64 | bus_LV_181-2_0_4_node_54 | 0.4 | n |  | TRUE
65 | bus_LV_181-2_0_4_node_46 | 0.4 | n |  | TRUE
66 | bus_LV_181-2_0_4_node_47 | 0.4 | n |  | TRUE
67 | bus_LV_181-2_0_4_node_55 | 0.4 | n |  | TRUE
68 | bus_LV_181-2_0_4_node_53 | 0.4 | n |  | TRUE
69 | bus_LV_181-2_0_4_node_95 | 0.4 | n |  | TRUE
70 | bus_LV_181-2_0_4_node_116 | 0.4 | n |  | TRUE
71 | bus_LV_181-2_0_4_node_85 | 0.4 | n |  | TRUE
72 | bus_LV_181-2_0_4_node_159 | 0.4 | n |  | TRUE
73 | bus_LV_181-2_0_4_node_57 | 0.4 | n |  | TRUE
74 | bus_LV_181-2_0_4_node_58 | 0.4 | n |  | TRUE
75 | bus_LV_181-2_0_4_node_61 | 0.4 | n |  | TRUE
76 | bus_LV_181-2_0_4_node_60 | 0.4 | n |  | TRUE
77 | bus_LV_181-2_0_4_node_113 | 0.4 | n |  | TRUE
78 | bus_LV_181-2_0_4_node_129 | 0.4 | n |  | TRUE
79 | bus_LV_181-2_0_4_node_114 | 0.4 | n |  | TRUE
80 | bus_LV_181-2_0_4_node_112 | 0.4 | n |  | TRUE
81 | bus_LV_181-2_0_4_node_117 | 0.4 | n |  | TRUE
82 | bus_LV_181-2_0_4_node_118 | 0.4 | n |  | TRUE
83 | bus_LV_181-2_0_4_node_115 | 0.4 | n |  | TRUE
84 | bus_LV_181-2_0_4_node_127 | 0.4 | n |  | TRUE
85 | bus_LV_181-2_0_4_node_161 | 0.4 | n |  | TRUE
86 | bus_LV_181-2_0_4_node_126 | 0.4 | n |  | TRUE
87 | bus_LV_181-2_0_4_node_128 | 0.4 | n |  | TRUE
88 | bus_LV_181-2_0_4_node_94 | 0.4 | n |  | TRUE
89 | bus_LV_181-2_0_4_node_96 | 0.4 | n |  | TRUE
90 | bus_LV_181-2_0_4_node_97 | 0.4 | n |  | TRUE
91 | bus_LV_181-2_0_4_node_98 | 0.4 | n |  | TRUE
92 | bus_LV_181-2_0_4_node_109 | 0.4 | n |  | TRUE
93 | bus_LV_181-2_0_4_node_67 | 0.4 | n |  | TRUE
94 | bus_LV_181-2_0_4_node_68 | 0.4 | n |  | TRUE
95 | bus_LV_181-2_0_4_node_69 | 0.4 | n |  | TRUE
96 | bus_LV_181-2_0_4_node_70 | 0.4 | n |  | TRUE
97 | bus_LV_181-2_0_4_node_71 | 0.4 | n |  | TRUE
98 | bus_LV_181-2_0_4_node_133 | 0.4 | n |  | TRUE
99 | bus_LV_181-2_0_4_node_147 | 0.4 | n |  | TRUE
100 | bus_LV_181-2_0_4_node_134 | 0.4 | n |  | TRUE
101 | bus_LV_181-2_0_4_node_146 | 0.4 | n |  | TRUE
102 | bus_LV_181-2_0_4_node_72 | 0.4 | n |  | TRUE
103 | bus_LV_181-2_0_4_node_73 | 0.4 | n |  | TRUE
104 | bus_LV_181-2_0_4_node_74 | 0.4 | n |  | TRUE
105 | bus_LV_181-2_0_4_node_75 | 0.4 | n |  | TRUE
106 | bus_LV_181-2_0_4_node_76 | 0.4 | n |  | TRUE
107 | bus_LV_181-2_0_4_node_82 | 0.4 | n |  | TRUE
108 | bus_LV_181-2_0_4_node_135 | 0.4 | n |  | TRUE
109 | bus_LV_181-2_0_4_node_88 | 0.4 | n |  | TRUE
110 | bus_LV_181-2_0_4_node_77 | 0.4 | n |  | TRUE
111 | bus_LV_181-2_0_4_node_78 | 0.4 | n |  | TRUE
112 | bus_LV_181-2_0_4_node_79 | 0.4 | n |  | TRUE
113 | bus_LV_181-2_0_4_node_81 | 0.4 | n |  | TRUE
114 | bus_LV_181-2_0_4_node_90 | 0.4 | n |  | TRUE
115 | bus_LV_181-2_0_4_node_91 | 0.4 | n |  | TRUE
116 | bus_LV_181-2_0_4_node_92 | 0.4 | n |  | TRUE
117 | bus_LV_181-2_0_4_node_93 | 0.4 | n |  | TRUE
118 | bus_LV_181-2_0_4_node_139 | 0.4 | n |  | TRUE
119 | bus_LV_181-2_0_4_node_83 | 0.4 | n |  | TRUE
120 | bus_LV_181-2_0_4_node_84 | 0.4 | n |  | TRUE
121 | bus_LV_181-2_0_4_node_86 | 0.4 | n |  | TRUE
122 | bus_LV_181-2_0_4_node_119 | 0.4 | n |  | TRUE
123 | bus_LV_181-2_0_4_node_120 | 0.4 | n |  | TRUE
124 | bus_LV_181-2_0_4_node_137 | 0.4 | n |  | TRUE
125 | bus_LV_181-2_0_4_node_138 | 0.4 | n |  | TRUE
126 | bus_LV_181-2_0_4_node_107 | 0.4 | n |  | TRUE
127 | bus_LV_181-2_0_4_node_136 | 0.4 | n |  | TRUE
128 | bus_LV_181-2_0_4_node_108 | 0.4 | n |  | TRUE
129 | bus_LV_181-2_0_4_node_110 | 0.4 | n |  | TRUE
130 | bus_LV_181-2_0_4_node_99 | 0.4 | n |  | TRUE
131 | bus_LV_181-2_0_4_node_100 | 0.4 | n |  | TRUE
132 | bus_LV_181-2_0_4_node_101 | 0.4 | n |  | TRUE
133 | bus_LV_181-2_0_4_node_102 | 0.4 | n |  | TRUE
134 | bus_LV_181-2_0_4_node_103 | 0.4 | n |  | TRUE
135 | bus_LV_181-2_0_4_node_104 | 0.4 | n |  | TRUE
136 | bus_LV_181-2_0_4_node_122 | 0.4 | n |  | TRUE
137 | bus_LV_181-2_0_4_node_123 | 0.4 | n |  | TRUE
138 | bus_LV_181-2_0_4_node_111 | 0.4 | n |  | TRUE
139 | bus_LV_181-2_0_4_node_131 | 0.4 | n |  | TRUE
140 | bus_LV_181-2_0_4_node_132 | 0.4 | n |  | TRUE
141 | bus_LV_181-2_0_4_node_158 | 0.4 | n |  | TRUE
142 | bus_LV_181-2_0_4_node_157 | 0.4 | n |  | TRUE
143 | bus_LV_181-2_0_4_node_142 | 0.4 | n |  | TRUE
144 | bus_LV_181-2_0_4_node_140 | 0.4 | n |  | TRUE
145 | bus_LV_181-2_0_4_node_141 | 0.4 | n |  | TRUE
146 | bus_LV_181-2_0_4_node_143 | 0.4 | n |  | TRUE
147 | bus_LV_181-2_0_4_node_148 | 0.4 | n |  | TRUE
148 | bus_LV_181-2_0_4_node_150 | 0.4 | n |  | TRUE
149 | bus_LV_181-2_0_4_node_153 | 0.4 | n |  | TRUE
150 | bus_LV_181-2_0_4_node_154 | 0.4 | n |  | TRUE
151 | bus_LV_181-2_0_4_node_156 | 0.4 | n |  | TRUE
152 | bus_LV_181-2_0_4_node_155 | 0.4 | n |  | TRUE
153 | bus_MV_7_0_node_0 | 20 | n |  | TRUE

## load
| name | bus | p_mw | q_mvar | const_z_percent | const_i_percent | sn_mva | scaling | in_service | type
0 | LV_181-2_0_4_load_0 | 0 | 0.00023902 | 5.9905e-05 | 0 | 0 |  | 1 | TRUE | wye
1 | LV_181-2_0_4_load_5 | 5 | 0.00033091 | 8.2933e-05 | 0 | 0 |  | 1 | TRUE | wye
2 | LV_181-2_0_4_load_160 | 6 | 0.00054078 | 0.00013553 | 0 | 0 |  | 1 | TRUE | wye
3 | LV_181-2_0_4_load_7 | 8 | 0.00018882 | 4.7322e-05 | 0 | 0 |  | 1 | TRUE | wye
4 | LV_181-2_0_4_load_12 | 12 | 0.00014751 | 3.6971e-05 | 0 | 0 |  | 1 | TRUE | wye
5 | LV_181-2_0_4_load_151 | 13 | 0.00056658 | 0.000142 | 0 | 0 |  | 1 | TRUE | wye
6 | LV_181-2_0_4_load_14 | 14 | 0.00033471 | 8.3886e-05 | 0 | 0 |  | 1 | TRUE | wye
7 | LV_181-2_0_4_load_10 | 15 | 0.0012344 | 0.00030936 | 0 | 0 |  | 1 | TRUE | wye
8 | LV_181-2_0_4_load_105 | 18 | 0.0046853 | 0.0011742 | 0 | 0 |  | 1 | TRUE | wye
9 | LV_181-2_0_4_load_145 | 21 | 0.00043051 | 0.0001079 | 0 | 0 |  | 1 | TRUE | wye
10 | LV_181-2_0_4_load_11 | 23 | 7.0434e-05 | 1.7652e-05 | 0 | 0 |  | 1 | TRUE | wye
11 | LV_181-2_0_4_load_17 | 25 | 0.00017826 | 4.4675e-05 | 0 | 0 |  | 1 | TRUE | wye
12 | LV_181-2_0_4_load_18 | 26 | 0.0033433 | 0.00083791 | 0 | 0 |  | 1 | TRUE | wye
13 | LV_181-2_0_4_load_24 | 31 | 0.0020544 | 0.00051488 | 0 | 0 |  | 1 | TRUE | wye
14 | LV_181-2_0_4_load_37 | 32 | 0.00057974 | 0.0001453 | 0 | 0 |  | 1 | TRUE | wye
15 | LV_181-2_0_4_load_39 | 34 | 0.0024868 | 0.00062324 | 0 | 0 |  | 1 | TRUE | wye
16 | LV_181-2_0_4_load_42 | 35 | 0.00031585 | 7.9159e-05 | 0 | 0 |  | 1 | TRUE | wye
17 | LV_181-2_0_4_load_40 | 36 | 0.0023914 | 0.00059934 | 0 | 0 |  | 1 | TRUE | wye
18 | LV_181-2_0_4_load_25 | 37 | 0.004211 | 0.0010554 | 0 | 0 |  | 1 | TRUE | wye
19 | LV_181-2_0_4_load_26 | 38 | 0.0031488 | 0.00078917 | 0 | 0 |  | 1 | TRUE | wye
20 | LV_181-2_0_4_load_27 | 39 | 0.0013735 | 0.00034422 | 0 | 0 |  | 1 | TRUE | wye
21 | LV_181-2_0_4_load_28 | 40 | 0.0026347 | 0.00066031 | 0 | 0 |  | 1 | TRUE | wye
22 | LV_181-2_0_4_load_30 | 42 | 0.0031579 | 0.00079145 | 0 | 0 |  | 1 | TRUE | wye
23 | LV_181-2_0_4_load_56 | 45 | 0.0033305 | 0.00083469 | 0 | 0 |  | 1 | TRUE | wye
24 | LV_181-2_0_4_load_62 | 46 | 0.0055246 | 0.0013846 | 0 | 0 |  | 1 | TRUE | wye
25 | LV_181-2_0_4_load_35 | 47 | 0.0001647 | 4.1279e-05 | 0 | 0 |  | 1 | TRUE | wye
26 | LV_181-2_0_4_load_63 | 51 | 9.5877e-05 | 2.4029e-05 | 0 | 0 |  | 1 | TRUE | wye
27 | LV_181-2_0_4_load_130 | 53 | 0.00018012 | 4.5143e-05 | 0 | 0 |  | 1 | TRUE | wye
28 | LV_181-2_0_4_load_52 | 54 | 0.00020663 | 5.1786e-05 | 0 | 0 |  | 1 | TRUE | wye
29 | LV_181-2_0_4_load_31 | 55 | 0.001095 | 0.00027443 | 0 | 0 |  | 1 | TRUE | wye
30 | LV_181-2_0_4_load_32 | 56 | 0.00081009 | 0.00020303 | 0 | 0 |  | 1 | TRUE | wye
31 | LV_181-2_0_4_load_36 | 58 | 0.0001141 | 2.8595e-05 | 0 | 0 |  | 1 | TRUE | wye
32 | LV_181-2_0_4_load_66 | 59 | 8.3506e-05 | 2.0928e-05 | 0 | 0 |  | 1 | TRUE | wye
33 | LV_181-2_0_4_load_43 | 60 | 0.00042243 | 0.00010587 | 0 | 0 |  | 1 | TRUE | wye
34 | LV_181-2_0_4_load_48 | 62 | 0.00030358 | 7.6083e-05 | 0 | 0 |  | 1 | TRUE | wye
35 | LV_181-2_0_4_load_45 | 63 | 0.00047526 | 0.00011911 | 0 | 0 |  | 1 | TRUE | wye
36 | LV_181-2_0_4_load_46 | 65 | 0.0010171 | 0.0002549 | 0 | 0 |  | 1 | TRUE | wye
37 | LV_181-2_0_4_load_47 | 66 | 0.0041021 | 0.0010281 | 0 | 0 |  | 1 | TRUE | wye
38 | LV_181-2_0_4_load_55 | 67 | 0.00079935 | 0.00020034 | 0 | 0 |  | 1 | TRUE | wye
39 | LV_181-2_0_4_load_53 | 68 | 0.0019922 | 0.00049929 | 0 | 0 |  | 1 | TRUE | wye
40 | LV_181-2_0_4_load_95 | 69 | 0.00024447 | 6.127e-05 | 0 | 0 |  | 1 | TRUE | wye
41 | LV_181-2_0_4_load_116 | 70 | 0.00019251 | 4.8248e-05 | 0 | 0 |  | 1 | TRUE | wye
42 | LV_181-2_0_4_load_159 | 72 | 0.00020149 | 5.0497e-05 | 0 | 0 |  | 1 | TRUE | wye
43 | LV_181-2_0_4_load_57 | 73 | 7.67e-05 | 1.9223e-05 | 0 | 0 |  | 1 | TRUE | wye
44 | LV_181-2_0_4_load_129 | 78 | 0.00015465 | 3.8759e-05 | 0 | 0 |  | 1 | TRUE | wye
45 | LV_181-2_0_4_load_114 | 79 | 9.0916e-05 | 2.2786e-05 | 0 | 0 |  | 1 | TRUE | wye
46 | LV_181-2_0_4_load_112 | 80 | 0.0011544 | 0.00028933 | 0 | 0 |  | 1 | TRUE | wye
47 | LV_181-2_0_4_load_117 | 81 | 0.00020159 | 5.0522e-05 | 0 | 0 |  | 1 | TRUE | wye
48 | LV_181-2_0_4_load_115 | 83 | 0.00027141 | 6.8021e-05 | 0 | 0 |  | 1 | TRUE | wye
49 | LV_181-2_0_4_load_127 | 84 | 0.00024957 | 6.2548e-05 | 0 | 0 |  | 1 | TRUE | wye
50 | LV_181-2_0_4_load_161 | 85 | 0.00014242 | 3.5693e-05 | 0 | 0 |  | 1 | TRUE | wye
51 | LV_181-2_0_4_load_126 | 86 | 0.00013164 | 3.2993e-05 | 0 | 0 |  | 1 | TRUE | wye
52 | LV_181-2_0_4_load_94 | 88 | 0.00024205 | 6.0663e-05 | 0 | 0 |  | 1 | TRUE | wye
53 | LV_181-2_0_4_load_97 | 90 | 0.0006395 | 0.00016027 | 0 | 0 |  | 1 | TRUE | wye
54 | LV_181-2_0_4_load_109 | 92 | 0.0002347 | 5.8822e-05 | 0 | 0 |  | 1 | TRUE | wye
55 | LV_181-2_0_4_load_67 | 93 | 0.00059582 | 0.00014933 | 0 | 0 |  | 1 | TRUE | wye
56 | LV_181-2_0_4_load_68 | 94 | 0.0019313 | 0.00048402 | 0 | 0 |  | 1 | TRUE | wye
57 | LV_181-2_0_4_load_70 | 96 | 0.0022118 | 0.00055432 | 0 | 0 |  | 1 | TRUE | wye
58 | LV_181-2_0_4_load_133 | 98 | 0.00020118 | 5.0422e-05 | 0 | 0 |  | 1 | TRUE | wye
59 | LV_181-2_0_4_load_147 | 99 | 0.00050156 | 0.0001257 | 0 | 0 |  | 1 | TRUE | wye
60 | LV_181-2_0_4_load_134 | 100 | 0.00092228 | 0.00023114 | 0 | 0 |  | 1 | TRUE | wye
61 | LV_181-2_0_4_load_146 | 101 | 0.0016054 | 0.00040234 | 0 | 0 |  | 1 | TRUE | wye
62 | LV_181-2_0_4_load_72 | 102 | 0.00059962 | 0.00015028 | 0 | 0 |  | 1 | TRUE | wye
63 | LV_181-2_0_4_load_73 | 103 | 0.00138 | 0.00034587 | 0 | 0 |  | 1 | TRUE | wye
64 | LV_181-2_0_4_load_74 | 104 | 0.00012461 | 3.1231e-05 | 0 | 0 |  | 1 | TRUE | wye
65 | LV_181-2_0_4_load_75 | 105 | 0.00013015 | 3.2619e-05 | 0 | 0 |  | 1 | TRUE | wye
66 | LV_181-2_0_4_load_88 | 109 | 0.00056963 | 0.00014276 | 0 | 0 |  | 1 | TRUE | wye
67 | LV_181-2_0_4_load_77 | 110 | 0.0013117 | 0.00032875 | 0 | 0 |  | 1 | TRUE | wye
68 | LV_181-2_0_4_load_78 | 111 | 0.00087205 | 0.00021856 | 0 | 0 |  | 1 | TRUE | wye
69 | LV_181-2_0_4_load_79 | 112 | 0.00025052 | 6.2785e-05 | 0 | 0 |  | 1 | TRUE | wye
70 | LV_181-2_0_4_load_81 | 113 | 0.0010487 | 0.00026284 | 0 | 0 |  | 1 | TRUE | wye
71 | LV_181-2_0_4_load_90 | 114 | 0.0020006 | 0.0005014 | 0 | 0 |  | 1 | TRUE | wye
72 | LV_181-2_0_4_load_92 | 116 | 0.001895 | 0.00047493 | 0 | 0 |  | 1 | TRUE | wye
73 | LV_181-2_0_4_load_139 | 118 | 0.00022808 | 5.7162e-05 | 0 | 0 |  | 1 | TRUE | wye
74 | LV_181-2_0_4_load_83 | 119 | 0.0019377 | 0.00048564 | 0 | 0 |  | 1 | TRUE | wye
75 | LV_181-2_0_4_load_84 | 120 | 0.00060623 | 0.00015194 | 0 | 0 |  | 1 | TRUE | wye
76 | LV_181-2_0_4_load_86 | 121 | 0.00051103 | 0.00012808 | 0 | 0 |  | 1 | TRUE | wye
77 | LV_181-2_0_4_load_119 | 122 | 0.00021119 | 5.2928e-05 | 0 | 0 |  | 1 | TRUE | wye
78 | LV_181-2_0_4_load_137 | 124 | 0.00041566 | 0.00010417 | 0 | 0 |  | 1 | TRUE | wye
79 | LV_181-2_0_4_load_138 | 125 | 0.00029142 | 7.3038e-05 | 0 | 0 |  | 1 | TRUE | wye
80 | LV_181-2_0_4_load_107 | 126 | 0.00037012 | 9.2761e-05 | 0 | 0 |  | 1 | TRUE | wye
81 | LV_181-2_0_4_load_136 | 127 | 0.0016325 | 0.00040914 | 0 | 0 |  | 1 | TRUE | wye
82 | LV_181-2_0_4_load_108 | 128 | 0.0021655 | 0.00054271 | 0 | 0 |  | 1 | TRUE | wye
83 | LV_181-2_0_4_load_110 | 129 | 0.00031803 | 7.9705e-05 | 0 | 0 |  | 1 | TRUE | wye
84 | LV_181-2_0_4_load_99 | 130 | 0.00016891 | 4.2333e-05 | 0 | 0 |  | 1 | TRUE | wye
85 | LV_181-2_0_4_load_100 | 131 | 0.0050655 | 0.0012695 | 0 | 0 |  | 1 | TRUE | wye
86 | LV_181-2_0_4_load_102 | 133 | 0.00038998 | 9.7739e-05 | 0 | 0 |  | 1 | TRUE | wye
87 | LV_181-2_0_4_load_103 | 134 | 0.00030953 | 7.7577e-05 | 0 | 0 |  | 1 | TRUE | wye
88 | LV_181-2_0_4_load_104 | 135 | 0.0011462 | 0.00028727 | 0 | 0 |  | 1 | TRUE | wye
89 | LV_181-2_0_4_load_122 | 136 | 0.00019666 | 4.9287e-05 | 0 | 0 |  | 1 | TRUE | wye
90 | LV_181-2_0_4_load_123 | 137 | 0.000496 | 0.00012431 | 0 | 0 |  | 1 | TRUE | wye
91 | LV_181-2_0_4_load_131 | 139 | 0.0001871 | 4.6891e-05 | 0 | 0 |  | 1 | TRUE | wye
92 | LV_181-2_0_4_load_132 | 140 | 0.00071908 | 0.00018022 | 0 | 0 |  | 1 | TRUE | wye
93 | LV_181-2_0_4_load_158 | 141 | 0.00089417 | 0.0002241 | 0 | 0 |  | 1 | TRUE | wye
94 | LV_181-2_0_4_load_157 | 142 | 0.00035718 | 8.9519e-05 | 0 | 0 |  | 1 | TRUE | wye
95 | LV_181-2_0_4_load_140 | 144 | 0.00034028 | 8.5283e-05 | 0 | 0 |  | 1 | TRUE | wye
96 | LV_181-2_0_4_load_148 | 147 | 0.0012507 | 0.00031346 | 0 | 0 |  | 1 | TRUE | wye
97 | LV_181-2_0_4_load_150 | 148 | 0.00096893 | 0.00024284 | 0 | 0 |  | 1 | TRUE | wye
98 | LV_181-2_0_4_load_154 | 150 | 0.0016929 | 0.00042429 | 0 | 0 |  | 1 | TRUE | wye
99 | LV_181-2_0_4_load_156 | 151 | 0.00038256 | 9.5879e-05 | 0 | 0 |  | 1 | TRUE | wye
100 | LV_181-2_0_4_load_155 | 152 | 0.00038277 | 9.593e-05 | 0 | 0 |  | 1 | TRUE | wye

## ext_grid
| name | bus | vm_pu | va_degree | slack_weight | in_service
0 |  | 53 | 1 | 0 | 1 | TRUE

## line
| name | std_type | from_bus | to_bus | length_km | r_ohm_per_km | x_ohm_per_km | c_nf_per_km | g_us_per_km | max_i_ka | df | parallel | type | in_service
0 | LV_181-2_0_4_line_0 |  | 0 | 1 | 0.010075 | 0.125 | 0.08 | 261 | 0 | 0.364 | 1 | 1 | cs | TRUE
1 | LV_181-2_0_4_line_1 |  | 0 | 2 | 0.085433 | 0.125 | 0.08 | 261 | 0 | 0.364 | 1 | 1 | cs | TRUE
2 | LV_181-2_0_4_line_2 |  | 1 | 3 | 0.15177 | 0.125 | 0.08 | 261 | 0 | 0.364 | 1 | 1 | cs | TRUE
3 | LV_181-2_0_4_line_3 |  | 2 | 4 | 0.04634 | 0.125 | 0.08 | 261 | 0 | 0.364 | 1 | 1 | cs | TRUE
4 | LV_181-2_0_4_line_4 |  | 3 | 5 | 0.058037 | 0.125 | 0.08 | 261 | 0 | 0.364 | 1 | 1 | cs | TRUE
5 | LV_181-2_0_4_line_5 |  | 4 | 6 | 0.049613 | 0.125 | 0.08 | 261 | 0 | 0.364 | 1 | 1 | cs | TRUE
6 | LV_181-2_0_4_line_6 |  | 5 | 7 | 0.053915 | 0.125 | 0.08 | 261 | 0 | 0.364 | 1 | 1 | cs | TRUE
7 | LV_181-2_0_4_line_7 |  | 7 | 8 | 0.0025055 | 0.125 | 0.08 | 261 | 0 | 0.364 | 1 | 1 | cs | TRUE
8 | LV_181-2_0_4_line_8 |  | 7 | 9 | 1.18 | 0.125 | 0.08 | 261 | 0 | 0.364 | 1 | 1 | cs | TRUE
9 | LV_181-2_0_4_line_9 |  | 8 | 10 | 0.016893 | 0.125 | 0.08 | 261 | 0 | 0.364 | 1 | 1 | cs | TRUE
10 | LV_181-2_0_4_line_10 |  | 9 | 13 | 0.39589 | 0.125 | 0.08 | 261 | 0 | 0.364 | 1 | 1 | cs | TRUE
11 | LV_181-2_0_4_line_11 |  | 10 | 14 | 0.0041281 | 0.125 | 0.08 | 261 | 0 | 0.364 | 1 | 1 | cs | TRUE
12 | LV_181-2_0_4_line_12 |  | 10 | 11 | 0.032006 | 0.125 | 0.08 | 261 | 0 | 0.364 | 1 | 1 | cs | TRUE
13 | LV_181-2_0_4_line_13 |  | 11 | 12 | 0.013971 | 0.125 | 0.08 | 261 | 0 | 0.364 | 1 | 1 | cs | TRUE
14 | LV_181-2_0_4_line_14 |  | 12 | 15 | 0.039303 | 0.125 | 0.08 | 261 | 0 | 0.364 | 1 | 1 | cs | TRUE
15 | LV_181-2_0_4_line_15 |  | 13 | 22 | 0.011964 | 0.125 | 0.08 | 261 | 0 | 0.364 | 1 | 1 | cs | TRUE
16 | LV_181-2_0_4_line_16 |  | 14 | 24 | 0.044 | 0.125 | 0.08 | 261 | 0 | 0.364 | 1 | 1 | cs | TRUE
17 | LV_181-2_0_4_line_17 |  | 15 | 23 | 0.0096849 | 0.125 | 0.08 | 261 | 0 | 0.364 | 1 | 1 | cs | TRUE
18 | LV_181-2_0_4_line_18 |  | 16 | 17 | 0.22982 | 0.125 | 0.08 | 261 | 0 | 0.364 | 1 | 1 | cs | TRUE
19 | LV_181-2_0_4_line_19 |  | 16 | 18 | 0.28526 | 0.125 | 0.08 | 261 | 0 | 0.364 | 1 | 1 | cs | TRUE
20 | LV_181-2_0_4_line_20 |  | 17 | 127 | 0.30182 | 0.125 | 0.08 | 261 | 0 | 0.364 | 1 | 2 | cs | TRUE
21 | LV_181-2_0_4_line_21 |  | 18 | 133 | 0.018813 | 0.125 | 0.08 | 261 | 0 | 0.364 | 1 | 1 | cs | TRUE
22 | LV_181-2_0_4_line_22 |  | 19 | 20 | 0.29208 | 0.125 | 0.08 | 261 | 0 | 0.364 | 1 | 1 | cs | TRUE
23 | LV_181-2_0_4_line_23 |  | 19 | 21 | 0.16833 | 0.125 | 0.08 | 261 | 0 | 0.364 | 1 | 2 | cs | TRUE
24 | LV_181-2_0_4_line_24 |  | 20 | 141 | 0.014516 | 0.125 | 0.08 | 261 | 0 | 0.364 | 1 | 1 | cs | TRUE
25 | LV_181-2_0_4_line_25 |  | 20 | 142 | 0.013173 | 0.125 | 0.08 | 261 | 0 | 0.364 | 1 | 1 | cs | TRUE
26 | LV_181-2_0_4_line_26 |  | 20 | 143 | 0.22944 | 0.125 | 0.08 | 261 | 0 | 0.364 | 1 | 1 | cs | TRUE
27 | LV_181-2_0_4_line_27 |  | 21 | 101 | 0.036122 | 0.125 | 0.08 | 261 | 0 | 0.364 | 1 | 4 | cs | TRUE
28 | LV_181-2_0_4_line_28 |  | 22 | 150 | 0.018883 | 0.125 | 0.08 | 261 | 0 | 0.364 | 1 | 1 | cs | TRUE
29 | LV_181-2_0_4_line_29 |  | 24 | 25 | 0.022649 | 0.125 | 0.08 | 261 | 0 | 0.364 | 1 | 1 | cs | TRUE
30 | LV_181-2_0_4_line_30 |  | 26 | 27 | 0.027479 | 0.125 | 0.08 | 261 | 0 | 0.364 | 1 | 1 | cs | TRUE
31 | LV_181-2_0_4_line_31 |  | 27 | 28 | 0.04591 | 0.125 | 0.08 | 261 | 0 | 0.364 | 1 | 1 | cs | TRUE
32 | LV_181-2_0_4_line_32 |  | 28 | 31 | 0.019913 | 0.125 | 0.08 | 261 | 0 | 0.364 | 1 | 1 | cs | TRUE
33 | LV_181-2_0_4_line_33 |  | 28 | 32 | 0.014817 | 0.125 | 0.08 | 261 | 0 | 0.364 | 1 | 1 | cs | TRUE
34 | LV_181-2_0_4_line_34 |  | 29 | 30 | 0.22387 | 0.125 | 0.08 | 261 | 0 | 0.364 | 1 | 1 | cs | TRUE
35 | LV_181-2_0_4_line_35 |  | 29 | 31 | 0.04399 | 0.125 | 0.08 | 261 | 0 | 0.364 | 1 | 1 | cs | TRUE
36 | LV_181-2_0_4_line_36 |  | 30 | 33 | 0.007731 | 0.125 | 0.08 | 261 | 0 | 0.364 | 1 | 1 | cs | TRUE
37 | LV_181-2_0_4_line_37 |  | 30 | 34 | 0.046702 | 0.125 | 0.08 | 261 | 0 | 0.364 | 1 | 1 | cs | TRUE
38 | LV_181-2_0_4_line_38 |  | 33 | 35 | 0.089233 | 0.125 | 0.08 | 261 | 0 | 0.364 | 1 | 1 | cs | TRUE
39 | LV_181-2_0_4_line_39 |  | 34 | 36 | 0.01359 | 0.125 | 0.08 | 261 | 0 | 0.364 | 1 | 1 | cs | TRUE
40 | LV_181-2_0_4_line_40 |  | 35 | 60 | 0.0080841 | 0.125 | 0.08 | 261 | 0 | 0.364 | 1 | 1 | cs | TRUE
41 | LV_181-2_0_4_line_41 |  | 37 | 38 | 0.029413 | 0.125 | 0.08 | 261 | 0 | 0.364 | 1 | 1 | cs | TRUE
42 | LV_181-2_0_4_line_42 |  | 37 | 39 | 0.015947 | 0.125 | 0.08 | 261 | 0 | 0.364 | 1 | 1 | cs | TRUE
43 | LV_181-2_0_4_line_43 |  | 38 | 40 | 0.01346 | 0.125 | 0.08 | 261 | 0 | 0.364 | 1 | 1 | cs | TRUE
44 | LV_181-2_0_4_line_44 |  | 39 | 41 | 0.042138 | 0.125 | 0.08 | 261 | 0 | 0.364 | 1 | 1 | cs | TRUE
45 | LV_181-2_0_4_line_45 |  | 39 | 42 | 0.019345 | 0.125 | 0.08 | 261 | 0 | 0.364 | 1 | 1 | cs | TRUE
46 | LV_181-2_0_4_line_46 |  | 40 | 43 | 0.039532 | 0.125 | 0.08 | 261 | 0 | 0.364 | 1 | 1 | cs | TRUE
47 | LV_181-2_0_4_line_47 |  | 41 | 44 | 0.89306 | 0.125 | 0.08 | 261 | 0 | 0.364 | 1 | 3 | cs | TRUE
48 | LV_181-2_0_4_line_48 |  | 42 | 45 | 0.0091066 | 0.125 | 0.08 | 261 | 0 | 0.364 | 1 | 1 | cs | TRUE
49 | LV_181-2_0_4_line_49 |  | 43 | 46 | 0.010626 | 0.125 | 0.08 | 261 | 0 | 0.364 | 1 | 1 | cs | TRUE
50 | LV_181-2_0_4_line_50 |  | 43 | 47 | 0.010506 | 0.125 | 0.08 | 261 | 0 | 0.364 | 1 | 1 | cs | TRUE
51 | LV_181-2_0_4_line_51 |  | 44 | 52 | 0.30022 | 0.125 | 0.08 | 261 | 0 | 0.364 | 1 | 4 | cs | TRUE
52 | LV_181-2_0_4_line_52 |  | 44 | 53 | 0.20103 | 0.125 | 0.08 | 261 | 0 | 0.364 | 1 | 4 | cs | TRUE
53 | LV_181-2_0_4_line_53 |  | 45 | 54 | 0.015359 | 0.125 | 0.08 | 261 | 0 | 0.364 | 1 | 1 | cs | TRUE
54 | LV_181-2_0_4_line_54 |  | 47 | 57 | 0.0069837 | 0.125 | 0.08 | 261 | 0 | 0.364 | 1 | 1 | cs | TRUE
55 | LV_181-2_0_4_line_55 |  | 48 | 49 | 0.038366 | 0.125 | 0.08 | 261 | 0 | 0.364 | 1 | 1 | cs | TRUE
56 | LV_181-2_0_4_line_56 |  | 48 | 50 | 0.30995 | 0.125 | 0.08 | 261 | 0 | 0.364 | 1 | 1 | cs | TRUE
57 | LV_181-2_0_4_line_57 |  | 48 | 51 | 0.016565 | 0.125 | 0.08 | 261 | 0 | 0.364 | 1 | 1 | cs | TRUE
58 | LV_181-2_0_4_line_58 |  | 49 | 59 | 0.01408 | 0.125 | 0.08 | 261 | 0 | 0.364 | 1 | 1 | cs | TRUE
59 | LV_181-2_0_4_line_59 |  | 50 | 69 | 0.037284 | 0.125 | 0.08 | 261 | 0 | 0.364 | 1 | 1 | cs | TRUE
60 | LV_181-2_0_4_line_60 |  | 52 | 70 | 0.023254 | 0.125 | 0.08 | 261 | 0 | 0.364 | 1 | 1 | cs | TRUE
61 | LV_181-2_0_4_line_61 |  | 52 | 71 | 0.011477 | 0.125 | 0.08 | 261 | 0 | 0.364 | 1 | 4 | cs | TRUE
62 | LV_181-2_0_4_line_62 |  | 54 | 66 | 0.00098774 | 0.125 | 0.08 | 261 | 0 | 0.364 | 1 | 1 | cs | TRUE
63 | LV_181-2_0_4_line_63 |  | 55 | 56 | 0.011508 | 0.125 | 0.08 | 261 | 0 | 0.364 | 1 | 1 | cs | TRUE
64 | LV_181-2_0_4_line_64 |  | 55 | 57 | 0.037583 | 0.125 | 0.08 | 261 | 0 | 0.364 | 1 | 1 | cs | TRUE
65 | LV_181-2_0_4_line_65 |  | 57 | 58 | 0.018838 | 0.125 | 0.08 | 261 | 0 | 0.364 | 1 | 1 | cs | TRUE
66 | LV_181-2_0_4_line_66 |  | 58 | 59 | 0.0046112 | 0.125 | 0.08 | 261 | 0 | 0.364 | 1 | 1 | cs | TRUE
67 | LV_181-2_0_4_line_67 |  | 60 | 61 | 0.016459 | 0.125 | 0.08 | 261 | 0 | 0.364 | 1 | 1 | cs | TRUE
68 | LV_181-2_0_4_line_68 |  | 61 | 62 | 0.020311 | 0.125 | 0.08 | 261 | 0 | 0.364 | 1 | 1 | cs | TRUE
69 | LV_181-2_0_4_line_69 |  | 61 | 63 | 0.0087798 | 0.125 | 0.08 | 261 | 0 | 0.364 | 1 | 1 | cs | TRUE
70 | LV_181-2_0_4_line_70 |  | 62 | 64 | 0.0087736 | 0.125 | 0.08 | 261 | 0 | 0.364 | 1 | 1 | cs | TRUE
71 | LV_181-2_0_4_line_71 |  | 63 | 65 | 0.0024744 | 0.125 | 0.08 | 261 | 0 | 0.364 | 1 | 1 | cs | TRUE
72 | LV_181-2_0_4_line_72 |  | 64 | 67 | 0.023263 | 0.125 | 0.08 | 261 | 0 | 0.364 | 1 | 1 | cs | TRUE
73 | LV_181-2_0_4_line_73 |  | 64 | 68 | 0.030947 | 0.125 | 0.08 | 261 | 0 | 0.364 | 1 | 1 | cs | TRUE
74 | LV_181-2_0_4_line_74 |  | 65 | 66 | 0.0093598 | 0.125 | 0.08 | 261 | 0 | 0.364 | 1 | 1 | cs | TRUE
75 | LV_181-2_0_4_line_75 |  | 67 | 72 | 0.00016801 | 0.125 | 0.08 | 261 | 0 | 0.364 | 1 | 1 | cs | TRUE
76 | LV_181-2_0_4_line_76 |  | 69 | 88 | 0.0016762 | 0.125 | 0.08 | 261 | 0 | 0.364 | 1 | 1 | cs | TRUE
77 | LV_181-2_0_4_line_77 |  | 70 | 121 | 0.0074162 | 0.125 | 0.08 | 261 | 0 | 0.364 | 1 | 1 | cs | TRUE
78 | LV_181-2_0_4_line_78 |  | 71 | 109 | 0.032163 | 0.125 | 0.08 | 261 | 0 | 0.364 | 1 | 1 | cs | TRUE
79 | LV_181-2_0_4_line_79 |  | 71 | 106 | 0.084866 | 0.125 | 0.08 | 261 | 0 | 0.364 | 1 | 4 | cs | TRUE
80 | LV_181-2_0_4_line_80 |  | 73 | 74 | 0.50983 | 0.125 | 0.08 | 261 | 0 | 0.364 | 1 | 1 | cs | TRUE
81 | LV_181-2_0_4_line_81 |  | 74 | 75 | 0.09005 | 0.125 | 0.08 | 261 | 0 | 0.364 | 1 | 1 | cs | TRUE
82 | LV_181-2_0_4_line_82 |  | 75 | 79 | 0.021886 | 0.125 | 0.08 | 261 | 0 | 0.364 | 1 | 1 | cs | TRUE
83 | LV_181-2_0_4_line_83 |  | 75 | 80 | 0.066828 | 0.125 | 0.08 | 261 | 0 | 0.364 | 1 | 1 | cs | TRUE
84 | LV_181-2_0_4_line_84 |  | 76 | 77 | 0.026422 | 0.125 | 0.08 | 261 | 0 | 0.364 | 1 | 1 | cs | TRUE
85 | LV_181-2_0_4_line_85 |  | 76 | 78 | 0.008632 | 0.125 | 0.08 | 261 | 0 | 0.364 | 1 | 1 | cs | TRUE
86 | LV_181-2_0_4_line_86 |  | 77 | 83 | 0.015701 | 0.125 | 0.08 | 261 | 0 | 0.364 | 1 | 1 | cs | TRUE
87 | LV_181-2_0_4_line_87 |  | 78 | 87 | 0.019645 | 0.125 | 0.08 | 261 | 0 | 0.364 | 1 | 1 | cs | TRUE
88 | LV_181-2_0_4_line_88 |  | 79 | 83 | 0.020743 | 0.125 | 0.08 | 261 | 0 | 0.364 | 1 | 1 | cs | TRUE
89 | LV_181-2_0_4_line_89 |  | 81 | 82 | 0.018241 | 0.125 | 0.08 | 261 | 0 | 0.364 | 1 | 1 | cs | TRUE
90 | LV_181-2_0_4_line_90 |  | 82 | 122 | 0.035328 | 0.125 | 0.08 | 261 | 0 | 0.364 | 1 | 1 | cs | TRUE
91 | LV_181-2_0_4_line_91 |  | 82 | 123 | 0.39349 | 0.125 | 0.08 | 261 | 0 | 0.364 | 1 | 1 | cs | TRUE
92 | LV_181-2_0_4_line_92 |  | 84 | 85 | 0.35198 | 0.125 | 0.08 | 261 | 0 | 0.364 | 1 | 1 | cs | TRUE
93 | LV_181-2_0_4_line_93 |  | 84 | 86 | 0.013582 | 0.125 | 0.08 | 261 | 0 | 0.364 | 1 | 1 | cs | TRUE
94 | LV_181-2_0_4_line_94 |  | 86 | 87 | 0.027854 | 0.125 | 0.08 | 261 | 0 | 0.364 | 1 | 1 | cs | TRUE
95 | LV_181-2_0_4_line_95 |  | 87 | 138 | 0.1635 | 0.125 | 0.08 | 261 | 0 | 0.364 | 1 | 1 | cs | TRUE
96 | LV_181-2_0_4_line_96 |  | 88 | 89 | 0.022654 | 0.125 | 0.08 | 261 | 0 | 0.364 | 1 | 1 | cs | TRUE
97 | LV_181-2_0_4_line_97 |  | 89 | 90 | 0.022217 | 0.125 | 0.08 | 261 | 0 | 0.364 | 1 | 1 | cs | TRUE
98 | LV_181-2_0_4_line_98 |  | 89 | 91 | 0.17932 | 0.125 | 0.08 | 261 | 0 | 0.364 | 1 | 1 | cs | TRUE
99 | LV_181-2_0_4_line_99 |  | 91 | 92 | 0.094966 | 0.125 | 0.08 | 261 | 0 | 0.364 | 1 | 1 | cs | TRUE
100 | LV_181-2_0_4_line_100 |  | 92 | 129 | 0.020767 | 0.125 | 0.08 | 261 | 0 | 0.364 | 1 | 1 | cs | TRUE
101 | LV_181-2_0_4_line_101 |  | 93 | 94 | 0.02088 | 0.125 | 0.08 | 261 | 0 | 0.364 | 1 | 4 | cs | TRUE
102 | LV_181-2_0_4_line_102 |  | 93 | 95 | 0.1145 | 0.125 | 0.08 | 261 | 0 | 0.364 | 1 | 4 | cs | TRUE
103 | LV_181-2_0_4_line_103 |  | 94 | 96 | 0.046621 | 0.125 | 0.08 | 261 | 0 | 0.364 | 1 | 4 | cs | TRUE
104 | LV_181-2_0_4_line_104 |  | 95 | 97 | 0.34731 | 0.125 | 0.08 | 261 | 0 | 0.364 | 1 | 4 | cs | TRUE
105 | LV_181-2_0_4_line_105 |  | 96 | 98 | 0.034091 | 0.125 | 0.08 | 261 | 0 | 0.364 | 1 | 4 | cs | TRUE
106 | LV_181-2_0_4_line_106 |  | 97 | 99 | 0.14212 | 0.125 | 0.08 | 261 | 0 | 0.364 | 1 | 4 | cs | TRUE
107 | LV_181-2_0_4_line_107 |  | 98 | 100 | 0.018243 | 0.125 | 0.08 | 261 | 0 | 0.364 | 1 | 4 | cs | TRUE
108 | LV_181-2_0_4_line_108 |  | 99 | 101 | 0.033559 | 0.125 | 0.08 | 261 | 0 | 0.364 | 1 | 4 | cs | TRUE
109 | LV_181-2_0_4_line_109 |  | 100 | 117 | 0.0096462 | 0.125 | 0.08 | 261 | 0 | 0.364 | 1 | 4 | cs | TRUE
110 | LV_181-2_0_4_line_110 |  | 102 | 103 | 0.052318 | 0.125 | 0.08 | 261 | 0 | 0.364 | 1 | 4 | cs | TRUE
111 | LV_181-2_0_4_line_111 |  | 102 | 104 | 0.0082256 | 0.125 | 0.08 | 261 | 0 | 0.364 | 1 | 4 | cs | TRUE
112 | LV_181-2_0_4_line_112 |  | 103 | 105 | 0.013821 | 0.125 | 0.08 | 261 | 0 | 0.364 | 1 | 4 | cs | TRUE
113 | LV_181-2_0_4_line_113 |  | 104 | 106 | 0.077514 | 0.125 | 0.08 | 261 | 0 | 0.364 | 1 | 4 | cs | TRUE
114 | LV_181-2_0_4_line_114 |  | 105 | 107 | 0.2231 | 0.125 | 0.08 | 261 | 0 | 0.364 | 1 | 4 | cs | TRUE
115 | LV_181-2_0_4_line_115 |  | 107 | 108 | 0.28115 | 0.125 | 0.08 | 261 | 0 | 0.364 | 1 | 4 | cs | TRUE
116 | LV_181-2_0_4_line_116 |  | 108 | 118 | 0.072514 | 0.125 | 0.08 | 261 | 0 | 0.364 | 1 | 4 | cs | TRUE
117 | LV_181-2_0_4_line_117 |  | 110 | 111 | 0.024264 | 0.125 | 0.08 | 261 | 0 | 0.364 | 1 | 1 | cs | TRUE
118 | LV_181-2_0_4_line_118 |  | 110 | 112 | 0.054212 | 0.125 | 0.08 | 261 | 0 | 0.364 | 1 | 1 | cs | TRUE
119 | LV_181-2_0_4_line_119 |  | 112 | 113 | 0.021563 | 0.125 | 0.08 | 261 | 0 | 0.364 | 1 | 1 | cs | TRUE
120 | LV_181-2_0_4_line_120 |  | 113 | 114 | 0.026588 | 0.125 | 0.08 | 261 | 0 | 0.364 | 1 | 1 | cs | TRUE
121 | LV_181-2_0_4_line_121 |  | 114 | 115 | 0.017213 | 0.125 | 0.08 | 261 | 0 | 0.364 | 1 | 1 | cs | TRUE
122 | LV_181-2_0_4_line_122 |  | 115 | 116 | 0.03506 | 0.125 | 0.08 | 261 | 0 | 0.364 | 1 | 4 | cs | TRUE
123 | LV_181-2_0_4_line_123 |  | 115 | 117 | 0.052276 | 0.125 | 0.08 | 261 | 0 | 0.364 | 1 | 4 | cs | TRUE
124 | LV_181-2_0_4_line_124 |  | 116 | 126 | 0.016699 | 0.125 | 0.08 | 261 | 0 | 0.364 | 1 | 4 | cs | TRUE
125 | LV_181-2_0_4_line_125 |  | 117 | 127 | 0.032823 | 0.125 | 0.08 | 261 | 0 | 0.364 | 1 | 4 | cs | TRUE
126 | LV_181-2_0_4_line_126 |  | 118 | 128 | 0.034713 | 0.125 | 0.08 | 261 | 0 | 0.364 | 1 | 4 | cs | TRUE
127 | LV_181-2_0_4_line_127 |  | 119 | 120 | 0.0024167 | 0.125 | 0.08 | 261 | 0 | 0.364 | 1 | 1 | cs | TRUE
128 | LV_181-2_0_4_line_128 |  | 120 | 121 | 0.0055489 | 0.125 | 0.08 | 261 | 0 | 0.364 | 1 | 1 | cs | TRUE
129 | LV_181-2_0_4_line_129 |  | 122 | 139 | 0.048088 | 0.125 | 0.08 | 261 | 0 | 0.364 | 1 | 1 | cs | TRUE
130 | LV_181-2_0_4_line_130 |  | 123 | 137 | 0.36117 | 0.125 | 0.08 | 261 | 0 | 0.364 | 1 | 1 | cs | TRUE
131 | LV_181-2_0_4_line_131 |  | 124 | 125 | 0.079087 | 0.125 | 0.08 | 261 | 0 | 0.364 | 1 | 1 | cs | TRUE
132 | LV_181-2_0_4_line_132 |  | 125 | 135 | 0.025868 | 0.125 | 0.08 | 261 | 0 | 0.364 | 1 | 1 | cs | TRUE
133 | LV_181-2_0_4_line_133 |  | 126 | 128 | 0.020465 | 0.125 | 0.08 | 261 | 0 | 0.364 | 1 | 4 | cs | TRUE
134 | LV_181-2_0_4_line_134 |  | 129 | 138 | 0.0076366 | 0.125 | 0.08 | 261 | 0 | 0.364 | 1 | 1 | cs | TRUE
135 | LV_181-2_0_4_line_135 |  | 130 | 131 | 0.025745 | 0.125 | 0.08 | 261 | 0 | 0.364 | 1 | 1 | cs | TRUE
136 | LV_181-2_0_4_line_136 |  | 130 | 132 | 0.024944 | 0.125 | 0.08 | 261 | 0 | 0.364 | 1 | 1 | cs | TRUE
137 | LV_181-2_0_4_line_137 |  | 131 | 133 | 0.0079772 | 0.125 | 0.08 | 261 | 0 | 0.364 | 1 | 1 | cs | TRUE
138 | LV_181-2_0_4_line_138 |  | 132 | 134 | 0.0068543 | 0.125 | 0.08 | 261 | 0 | 0.364 | 1 | 1 | cs | TRUE
139 | LV_181-2_0_4_line_139 |  | 132 | 135 | 0.016709 | 0.125 | 0.08 | 261 | 0 | 0.364 | 1 | 1 | cs | TRUE
140 | LV_181-2_0_4_line_140 |  | 134 | 136 | 0.032073 | 0.125 | 0.08 | 261 | 0 | 0.364 | 1 | 1 | cs | TRUE
141 | LV_181-2_0_4_line_141 |  | 136 | 137 | 0.011619 | 0.125 | 0.08 | 261 | 0 | 0.364 | 1 | 1 | cs | TRUE
142 | LV_181-2_0_4_line_142 |  | 139 | 140 | 0.021272 | 0.125 | 0.08 | 261 | 0 | 0.364 | 1 | 1 | cs | TRUE
143 | LV_181-2_0_4_line_143 |  | 141 | 148 | 0.0056161 | 0.125 | 0.08 | 261 | 0 | 0.364 | 1 | 1 | cs | TRUE
144 | LV_181-2_0_4_line_144 |  | 142 | 149 | 0.018928 | 0.125 | 0.08 | 261 | 0 | 0.364 | 1 | 1 | cs | TRUE
145 | LV_181-2_0_4_line_145 |  | 143 | 144 | 0.1481 | 0.125 | 0.08 | 261 | 0 | 0.364 | 1 | 1 | cs | TRUE
146 | LV_181-2_0_4_line_146 |  | 144 | 145 | 0.039651 | 0.125 | 0.08 | 261 | 0 | 0.364 | 1 | 1 | cs | TRUE
147 | LV_181-2_0_4_line_147 |  | 145 | 146 | 0.29889 | 0.125 | 0.08 | 261 | 0 | 0.364 | 1 | 1 | cs | TRUE
148 | LV_181-2_0_4_line_148 |  | 146 | 147 | 0.028042 | 0.125 | 0.08 | 261 | 0 | 0.364 | 1 | 1 | cs | TRUE
149 | LV_181-2_0_4_line_149 |  | 149 | 151 | 0.014323 | 0.125 | 0.08 | 261 | 0 | 0.364 | 1 | 1 | cs | TRUE
150 | LV_181-2_0_4_line_150 |  | 150 | 152 | 0.013187 | 0.125 | 0.08 | 261 | 0 | 0.364 | 1 | 1 | cs | TRUE
151 | LV_181-2_0_4_line_151 |  | 151 | 152 | 0.0077879 | 0.125 | 0.08 | 261 | 0 | 0.364 | 1 | 1 | cs | TRUE

## trafo
| name | std_type | hv_bus | lv_bus | sn_mva | vn_hv_kv | vn_lv_kv | vk_percent | vkr_percent | pfe_kw | i0_percent | shift_degree | tap_side | tap_neutral | tap_min | tap_max | tap_step_percent | tap_step_degree | tap_pos | tap_phase_shifter | parallel | df | in_service
0 | LV_181-2_0_4_trafo_130 | 0.63 MVA 20/0.4 kV | 153 | 53 | 0.63 | 20 | 0.4 | 6 | 1.206 | 1.65 | 0.2619 | 150 | hv | 0 | -2 | 2 | 2.5 | 0 | 0 | FALSE | 1 | 1 | TRUE

## line_geodata
| x0 | y0 | x1 | y1 | x2 | y2 | x3 | y3 | x4 | y4 | x5 | y5 | x6 | y6 | x7 | y7 | x8 | y8 | x9 | y9 | x10 | y10 | x11 | y11 | x12 | y12 | x13 | y13 | x14 | y14 | x15 | y15 | x16 | y16 | x17 | y17 | x18 | y18 | x19 | y19 | x20 | y20 | x21 | y21 | x22 | y22 | x23 | y23 | x24 | y24 | x25 | y25 | x26 | y26 | x27 | y27 | x28 | y28 | x29 | y29 | x30 | y30 | x31 | y31 | x32 | y32 | x33 | y33 | x34 | y34 | x35 | y35 | x36 | y36 | x37 | y37 | x38 | y38 | x39 | y39 | x40 | y40 | x41 | y41 | x42 | y42 | x43 | y43 | x44 | y44 | x45 | y45 | x46 | y46 | x47 | y47 | x48 | y48 | x49 | y49 | x50 | y50 | x51 | y51 | x52 | y52 | x53 | y53 | x54 | y54
0 | 2708234.1427 | 1251816.8001 | 2708243.0487 | 1251821.5106
1 | 2708317.7302 | 1251862.7649 | 2708312.5754 | 1251858.5784 | 2708297.4928 | 1251850.3071 | 2708243.0487 | 1251821.5106
2 | 2708085.2395 | 1251837.3989 | 2708110.7347 | 1251837.6865 | 2708132.152 | 1251834.3412 | 2708183.8181 | 1251818.6048 | 2708201.4713 | 1251815.102 | 2708218.7815 | 1251813.8504 | 2708226.952 | 1251814.9561 | 2708234.1427 | 1251816.8001
3 | 2708317.7302 | 1251862.7649 | 2708322.691 | 1251868.894 | 2708340.4556 | 1251903.0355
4 | 2708085.2395 | 1251837.3989 | 2708027.3239 | 1251833.6415
5 | 2708295.7051 | 1251889.0283 | 2708304.7717 | 1251898.0903 | 2708333.0392 | 1251905.2795 | 2708340.4556 | 1251903.0355
6 | 2707973.6273 | 1251835.3402 | 2707983.1673 | 1251833.7906 | 2707995.0335 | 1251832.5948 | 2708011.309 | 1251832.6025 | 2708027.3239 | 1251833.6415
7 | 2707973.6273 | 1251835.3402 | 2707971.268 | 1251836.1834
8 | 2707973.6273 | 1251835.3402 | 2707975.8571 | 1251814.4861 | 2707979.8018 | 1251777.0052 | 2707983.5752 | 1251701.7348 | 2707980.3816 | 1251678.1574 | 2707963.3552 | 1251643.9526 | 2707963.8723 | 1251635.0548 | 2707968.2228 | 1251628.7289 | 2707975.6704 | 1251627.2634 | 2707983.5526 | 1251630.1205 | 2707993.3239 | 1251640.3291 | 2708023.6509 | 1251707.2698 | 2708040.3476 | 1251730.5487 | 2708047.725 | 1251732.9296 | 2708056.7751 | 1251727.2122 | 2708058.155 | 1251714.0599 | 2708043.6004 | 1251677.6426 | 2708040.6601 | 1251632.7524 | 2708047.7821 | 1251614.3784 | 2708052.1365 | 1251596.6767 | 2708058.1994 | 1251590.0152 | 2708050.9748 | 1251572.636 | 2708044.2754 | 1251560.3927 | 2708023.579 | 1251551.4859 | 2707997.0778 | 1251537.9919 | 2707986.418 | 1251529.3017 | 2707982.3878 | 1251512.6814 | 2707976.2672 | 1251492.2866 | 2707965.5849 | 1251476.5458 | 2707949.8404 | 1251461.4355 | 2707929.8363 | 1251450.1397 | 2707919.9631 | 1251445.5006 | 2707913.3332 | 1251436.884 | 2707912.3076 | 1251421.9086 | 2707920.1371 | 1251404.0589 | 2707922.226 | 1251392.5876 | 2707919.3915 | 1251381.5937 | 2707904.1856 | 1251368.8064 | 2707891.2721 | 1251348.7105 | 2707887.8304 | 1251307.6366 | 2707889.99 | 1251292.2857 | 2707897.3317 | 1251277.5963 | 2707902.7786 | 1251263.7286 | 2707911.0344 | 1251206.7548 | 2707918.165 | 1251195.3754 | 2707931.4148 | 1251180.8827 | 2707938.5698 | 1251173.1401 | 2707943.9611 | 1251167.3002 | 2707957.4557 | 1251140.6354 | 2707964.2853 | 1251122.5785 | 2708023.0583 | 1251054.4607 | 2708034.1516 | 1251050.1928
9 | 2707955.3605 | 1251841.8683 | 2707971.268 | 1251836.1834
10 | 2708034.1516 | 1251050.1928 | 2708025.4331 | 1251060.0308 | 2708019.0729 | 1251080.0645 | 2708014.5862 | 1251104.1801 | 2708018.005 | 1251126.6051 | 2708026.9578 | 1251145.7172 | 2708066.9263 | 1251218.5607 | 2708093.834 | 1251246.2518 | 2708103.578 | 1251256.3266 | 2708113.5737 | 1251263.3702 | 2708125.4027 | 1251269.6467 | 2708136.8578 | 1251274.493 | 2708147.3418 | 1251277.1087 | 2708154.425 | 1251277.4382 | 2708160.1409 | 1251274.9182 | 2708164.46 | 1251271.1607 | 2708168.0084 | 1251265.3763 | 2708185.121 | 1251237.4215 | 2708193.0662 | 1251224.0445 | 2708203.6396 | 1251201.5303 | 2708206.794 | 1251192.2808
11 | 2707955.3605 | 1251841.8683 | 2707951.7002 | 1251843.7772
12 | 2707950.7064 | 1251810.6136 | 2707950.2591 | 1251819.4126 | 2707950.5042 | 1251826.256 | 2707955.3605 | 1251841.8683
13 | 2707950.7064 | 1251810.6136 | 2707940.3483 | 1251801.2375
14 | 2707934.4854 | 1251765.627 | 2707931.2246 | 1251786.4723 | 2707933.0536 | 1251794.6345 | 2707940.3483 | 1251801.2375
15 | 2708211.6633 | 1251181.3827 | 2708208.1547 | 1251188.2909 | 2708206.794 | 1251192.2808
16 | 2707914.0565 | 1251866.4916 | 2707940.5062 | 1251849.6151 | 2707951.7002 | 1251843.7772
17 | 2707934.4854 | 1251765.627 | 2707935.9822 | 1251756.0585
18 | 2708183.2291 | 1250730.5857 | 2708224.3138 | 1250691.593 | 2708235.2314 | 1250680.8725 | 2708249.7542 | 1250665.4141 | 2708258.2675 | 1250654.4607 | 2708269.2079 | 1250626.8047 | 2708284.9862 | 1250583.9915 | 2708306.8373 | 1250541.901
19 | 2708183.2291 | 1250730.5857 | 2708168.705 | 1250739.1053 | 2708151.602 | 1250742.4848 | 2708137.849 | 1250737.73 | 2708127.5988 | 1250725.5553 | 2708107.2254 | 1250692.6013 | 2708098.5653 | 1250686.7942 | 2708088.6869 | 1250685.6798 | 2708078.8241 | 1250688.2687 | 2708069.2719 | 1250694.5218 | 2708063.0411 | 1250703.7157 | 2708062.1239 | 1250715.4974 | 2708065.1098 | 1250737.6476 | 2708066.1493 | 1250750.199 | 2708061.1253 | 1250762.7732 | 2708048.4038 | 1250781.3452 | 2708032.2142 | 1250800.4767 | 2708019.0417 | 1250816.0493 | 2708018.7713 | 1250816.3691
20 | 2708306.8373 | 1250541.901 | 2708326.1265 | 1250505.7241 | 2708377.0756 | 1250408.1095 | 2708385.826 | 1250394.9589 | 2708399.2923 | 1250382.4172 | 2708416.7491 | 1250373.3847 | 2708456.1947 | 1250362.6754 | 2708489.3867 | 1250354.9433 | 2708511.2827 | 1250355.4445
21 | 2708006.1358 | 1250830.2852 | 2708011.6259 | 1250824.8213 | 2708018.7713 | 1250816.3691
22 | 2708267.5636 | 1251140.0255 | 2708261.0264 | 1251138.7273 | 2708255.5828 | 1251134.1908 | 2708252.7341 | 1251126.8884 | 2708252.4307 | 1251123.2465 | 2708251.7815 | 1251115.3949 | 2708252.1858 | 1251102.7809 | 2708255.4805 | 1251087.3397 | 2708259.1261 | 1251066.3336 | 2708257.4663 | 1251056.7733 | 2708253.0732 | 1251047.63 | 2708245.5337 | 1251038.3848 | 2708215.8278 | 1251009.6856 | 2708213.7433 | 1251002.6974 | 2708214.28 | 1250997.2917 | 2708218.6824 | 1250992.7128 | 2708228.8461 | 1250987.2718 | 2708239.2262 | 1250983.625 | 2708249.84 | 1250984.9533 | 2708281.8251 | 1250997.1809 | 2708298.3412 | 1251000.263 | 2708309.7397 | 1250998.3141 | 2708318.1639 | 1250993.453 | 2708323.5221 | 1250983.2649
23 | 2708323.5221 | 1250983.2649 | 2708328.579 | 1250973.0379 | 2708331.836 | 1250961.3212 | 2708335.3458 | 1250949.8205 | 2708339.3558 | 1250941.5204 | 2708346.8592 | 1250934.1738 | 2708354.2573 | 1250930.5172 | 2708360.5055 | 1250930.2868 | 2708369.1909 | 1250932.2027 | 2708410.3749 | 1250947.1681 | 2708434.4051 | 1250951.4 | 2708455.7714 | 1250952.5959
24 | 2708267.5636 | 1251140.0255 | 2708282.0724 | 1251139.5765
25 | 2708267.5636 | 1251140.0255 | 2708265.2104 | 1251143.1962 | 2708257.8237 | 1251148.7213
26 | 2708267.5636 | 1251140.0255 | 2708261.0264 | 1251138.7273 | 2708255.5828 | 1251134.1908 | 2708252.7341 | 1251126.8884 | 2708252.4307 | 1251123.2465 | 2708271.5393 | 1251112.9428 | 2708291.2516 | 1251112.5582 | 2708305.9799 | 1251115.9523 | 2708326.3752 | 1251112.4889 | 2708347.3439 | 1251107.4014 | 2708366.4809 | 1251103.804 | 2708380.8713 | 1251098.4294 | 2708392.9997 | 1251096.1939 | 2708409.5944 | 1251098.6772 | 2708429.4055 | 1251092.9016 | 2708449.2911 | 1251086.7716
27 | 2708455.7714 | 1250952.5959 | 2708461.5729 | 1250952.9206 | 2708491.8052 | 1250950.7323
28 | 2708211.6633 | 1251181.3827 | 2708210.1776 | 1251176.7518 | 2708209.5376 | 1251162.7469
29 | 2707914.0565 | 1251866.4916 | 2707932.1387 | 1251880.1305
30 | 2707129.3106 | 1250323.023 | 2707123.4161 | 1250332.8911 | 2707117.8452 | 1250343.2321 | 2707115.558 | 1250346.8003
31 | 2707097.1973 | 1250290.4163 | 2707105.0577 | 1250295.8516 | 2707129.3106 | 1250323.023
32 | 2707097.1973 | 1250290.4163 | 2707086.1806 | 1250307.0038
33 | 2707097.1973 | 1250290.4163 | 2707105.3538 | 1250278.0462
34 | 2707061.4676 | 1250343.3914 | 2706955.0753 | 1250502.3101 | 2706948.1025 | 1250516.7182 | 2706942.9365 | 1250532.6823
35 | 2707061.4676 | 1250343.3914 | 2707070.6039 | 1250330.4571 | 2707086.1806 | 1250307.0038
36 | 2706942.9365 | 1250532.6823 | 2706941.4104 | 1250540.2609
37 | 2706942.9365 | 1250532.6823 | 2706951.0468 | 1250533.0512 | 2706963.7025 | 1250528.8206 | 2706970.5559 | 1250527.71 | 2706972.503 | 1250529.4355 | 2706979.7949 | 1250543.3341
38 | 2706941.4104 | 1250540.2609 | 2706938.2213 | 1250561.3204 | 2706933.7904 | 1250586.3384 | 2706926.4844 | 1250619.211 | 2706924.4703 | 1250627.8305
39 | 2706986.1088 | 1250555.3687 | 2706979.7949 | 1250543.3341
40 | 2706924.4703 | 1250627.8305 | 2706922.6309 | 1250635.7025
41 | 2706959.8464 | 1250755.3879 | 2706954.2896 | 1250740.6331 | 2706949.3454 | 1250727.914
42 | 2706943.5679 | 1250713.0507 | 2706949.3454 | 1250727.914
43 | 2706959.8464 | 1250755.3879 | 2706963.7855 | 1250765.8471 | 2706964.5905 | 1250767.9843
44 | 2706943.5679 | 1250713.0507 | 2706954.7161 | 1250708.2369 | 2706982.1949 | 1250695.9562
45 | 2706943.5679 | 1250713.0507 | 2706936.4617 | 1250695.0584
46 | 2706978.5265 | 1250804.9782 | 2706976.5812 | 1250799.8167 | 2706964.5905 | 1250767.9843
47 | 2706982.1949 | 1250695.9562 | 2707018.8176 | 1250675.7232 | 2707033.7741 | 1250664.0728 | 2707045.1556 | 1250651.3792 | 2707064.0013 | 1250616.3134 | 2707073.6802 | 1250604.6678 | 2707087.6557 | 1250593.4223 | 2707148.856 | 1250559.4453 | 2707158.6203 | 1250556.8642 | 2707169.7915 | 1250556.2323 | 2707177.324 | 1250558.07 | 2707188.4382 | 1250552.2441 | 2707187.9578 | 1250531.2295 | 2707180.9526 | 1250513.1882 | 2707165.8118 | 1250490.3404 | 2707158.2227 | 1250482.0298 | 2707150.8867 | 1250463.0707 | 2707151.217 | 1250441.8929 | 2707151.4536 | 1250425.8953 | 2707156.9659 | 1250418.3667 | 2707163.8825 | 1250416.2789 | 2707168.3924 | 1250419.085 | 2707171.5982 | 1250416.3407 | 2707168.2216 | 1250410.1636 | 2707176.5138 | 1250408.4121 | 2707179.3156 | 1250402.5469 | 2707182.82 | 1250406.2577 | 2707188.4718 | 1250408.1281 | 2707193.057 | 1250416.7847 | 2707197.5043 | 1250411.3719 | 2707198.2 | 1250401.7211 | 2707207.6972 | 1250395.5545 | 2707209.7601 | 1250396.3036 | 2707209.5135 | 1250399.5017 | 2707211.2117 | 1250406.2156 | 2707212.0172 | 1250413.0246 | 2707215.3248 | 1250420.0901 | 2707219.303 | 1250420.985 | 2707222.8296 | 1250419.7145 | 2707223.4368 | 1250403.6903 | 2707233.0261 | 1250390.7755 | 2707246.2274 | 1250374.7903 | 2707262.5735 | 1250372.3731 | 2707271.4865 | 1250368.4534 | 2707279.9751 | 1250365.8716 | 2707285.264 | 1250367.3575 | 2707290.8038 | 1250370.8272 | 2707304.9956 | 1250378.9574 | 2707311.469 | 1250380.9095 | 2707325.9421 | 1250378.9255 | 2707338.181 | 1250372.731 | 2707345.0672 | 1250366.4951 | 2707384.5993 | 1250366.7225 | 2707444.6256 | 1250386.86 | 2707543.1948 | 1250393.8867
48 | 2706936.4617 | 1250695.0584 | 2706933.1164 | 1250686.5886
49 | 2706978.5265 | 1250804.9782 | 2706980.786 | 1250802.7839 | 2706986.1505 | 1250797.5543
50 | 2706978.5265 | 1250804.9782 | 2706982.2266 | 1250814.8109
51 | 2707543.1948 | 1250393.8867 | 2707539.5129 | 1250366.6979 | 2707538.9969 | 1250348.5405 | 2707540.0148 | 1250339.0624 | 2707545.9357 | 1250330.2738 | 2707552.1571 | 1250327.8069 | 2707558.6196 | 1250330.3596 | 2707568.0442 | 1250341.5285 | 2707576.6296 | 1250350.6695 | 2707588.074 | 1250358.7171 | 2707601.3557 | 1250364.9633 | 2707617.0108 | 1250368.1723 | 2707632.1877 | 1250368.6038 | 2707652.1059 | 1250367.409 | 2707708.487 | 1250357.9257 | 2707723.6612 | 1250356.845 | 2707738.2507 | 1250357.6108 | 2707747.806 | 1250359.4971 | 2707752.2914 | 1250362.3921 | 2707756.5302 | 1250373.4448
52 | 2707543.1948 | 1250393.8867 | 2707550.1742 | 1250398.328 | 2707562.6569 | 1250402.002 | 2707585.875 | 1250404.948 | 2707600.101 | 1250411.5783 | 2707608.6111 | 1250421.1183 | 2707612.5111 | 1250431.2973 | 2707614.0823 | 1250443.3134 | 2707612.5068 | 1250452.3143 | 2707609.8541 | 1250464.9097 | 2707609.9792 | 1250471.7397 | 2707612.1677 | 1250487.1808 | 2707611.4837 | 1250495.3195 | 2707607.6484 | 1250506.5144 | 2707595.5884 | 1250527.3791 | 2707586.1416 | 1250540.6649
53 | 2706927.4745 | 1250672.3037 | 2706933.1164 | 1250686.5886
54 | 2706984.6863 | 1250821.3471 | 2706982.2266 | 1250814.8109
55 | 2706997.5643 | 1250856.597 | 2707003.4934 | 1250872.7727 | 2707004.5635 | 1250882.0773 | 2707003.604 | 1250893.814
56 | 2707003.604 | 1250893.814 | 2707002.974 | 1250897.3388 | 2706997.0318 | 1250925.7656 | 2706995.8774 | 1250931.5717 | 2706994.2485 | 1250939.4042 | 2706993.2152 | 1250943.9448 | 2707011.6429 | 1250949.4931 | 2707025.1894 | 1250956.4989 | 2707038.2277 | 1250968.2328 | 2707047.1687 | 1250982.3391 | 2707050.2788 | 1250988.6337 | 2707053.4984 | 1250995.1304 | 2707061.3467 | 1251014.966 | 2707072.5149 | 1251042.846 | 2707086.2712 | 1251081.6593 | 2707096.3836 | 1251119.8952 | 2707102.5847 | 1251148.9642 | 2707103.7348 | 1251158.426 | 2707104.2751 | 1251162.7837
57 | 2707003.604 | 1250893.814 | 2706987.4064 | 1250890.3423
58 | 2706997.5643 | 1250856.597 | 2706992.7328 | 1250843.372
59 | 2707104.2751 | 1251162.7837 | 2707084.6533 | 1251167.3662 | 2707082.107 | 1251170.4004 | 2707085.0006 | 1251183.2514
60 | 2707756.5302 | 1250373.4448 | 2707748.9159 | 1250374.4405 | 2707733.4803 | 1250376.5183
61 | 2707765.2742 | 1250380.9099 | 2707756.5302 | 1250373.4448
62 | 2706927.4745 | 1250672.3037 | 2706927.1117 | 1250671.385
63 | 2707019.8746 | 1250787.117 | 2707011.6259 | 1250795.1411
64 | 2706984.6863 | 1250821.3471 | 2707011.6259 | 1250795.1411
65 | 2706984.6863 | 1250821.3471 | 2706991.1504 | 1250839.0408
66 | 2706992.7328 | 1250843.372 | 2706991.1504 | 1250839.0408
67 | 2706920.389 | 1250651.9497 | 2706920.9447 | 1250642.9191 | 2706922.6309 | 1250635.7025
68 | 2706920.389 | 1250651.9497 | 2706913.7866 | 1250652.1308 | 2706902.6899 | 1250644.086
69 | 2706920.389 | 1250651.9497 | 2706921.6759 | 1250657.622 | 2706922.7645 | 1250660.3782
70 | 2706895.5866 | 1250638.9363 | 2706902.6899 | 1250644.086
71 | 2706922.7645 | 1250660.3782 | 2706923.6734 | 1250662.6796
72 | 2706895.5866 | 1250638.9363 | 2706880.1128 | 1250621.5665
73 | 2706895.5866 | 1250638.9363 | 2706884.1793 | 1250640.9433 | 2706867.181 | 1250650.2195
74 | 2706923.6734 | 1250662.6796 | 2706927.1117 | 1250671.385
75 | 2706880.1128 | 1250621.5665 | 2706880.001 | 1250621.441
76 | 2707085.3688 | 1251184.8866 | 2707085.0006 | 1251183.2514
77 | 2707727.1797 | 1250380.1056 | 2707731.741 | 1250376.7524 | 2707733.4803 | 1250376.5183
78 | 2707765.2742 | 1250380.9099 | 2707764.0261 | 1250411.3229 | 2707763.7425 | 1250413.0237
79 | 2707765.2742 | 1250380.9099 | 2707779.331 | 1250379.8201 | 2707794.729 | 1250374.7405 | 2707806.5962 | 1250369.0851 | 2707819.7876 | 1250360.3735 | 2707840.2216 | 1250344.955
80 | 2707230.5184 | 1251810.0256 | 2707235.4862 | 1251804.5778 | 2707237.6583 | 1251799.6909 | 2707237.0965 | 1251794.4431 | 2707226.4195 | 1251780.0048 | 2707222.7065 | 1251773.6881 | 2707222.2372 | 1251765.0059 | 2707223.8332 | 1251756.4945 | 2707235.9494 | 1251706.8956 | 2707244.1186 | 1251671.8261 | 2707248.6755 | 1251622.8021 | 2707249.1646 | 1251587.8825 | 2707248.9692 | 1251547.8242 | 2707247.7349 | 1251532.1892 | 2707232.8377 | 1251373.0793 | 2707235.3196 | 1251366.0963 | 2707238.988 | 1251360.7139 | 2707244.0134 | 1251358.3585 | 2707277.2025 | 1251356.213 | 2707277.5925 | 1251346.5335
81 | 2707158.4703 | 1251757.5018 | 2707166.3512 | 1251767.1077 | 2707202.6912 | 1251789.2719 | 2707208.9893 | 1251792.8999 | 2707223.9088 | 1251802.3442 | 2707230.5184 | 1251810.0256
82 | 2707158.4703 | 1251757.5018 | 2707152.5787 | 1251736.4241
83 | 2707158.4703 | 1251757.5018 | 2707168.1897 | 1251754.7865 | 2707190.6332 | 1251757.2834 | 2707197.9403 | 1251755.6364 | 2707204.1093 | 1251749.721 | 2707209.3446 | 1251732.3771
84 | 2707128.041 | 1251679.4215 | 2707130.682 | 1251682.8276 | 2707137.0631 | 1251690.6382 | 2707142.4393 | 1251701.4219
85 | 2707128.041 | 1251679.4215 | 2707130.5777 | 1251671.1706
86 | 2707142.4393 | 1251701.4219 | 2707145.8429 | 1251712.3257 | 2707146.9947 | 1251716.4464
87 | 2707135.5773 | 1251652.1801 | 2707132.3725 | 1251665.3328 | 2707130.5777 | 1251671.1706
88 | 2707152.5787 | 1251736.4241 | 2707146.9947 | 1251716.4464
89 | 2707686.4088 | 1251501.7198 | 2707696.4394 | 1251516.9549
90 | 2707686.4088 | 1251501.7198 | 2707666.2715 | 1251511.851 | 2707664.2685 | 1251516.5518 | 2707665.1842 | 1251520.9943 | 2707665.6489 | 1251524.1003
91 | 2707686.4088 | 1251501.7198 | 2707675.7565 | 1251485.5353 | 2707670.8196 | 1251478.0395 | 2707665.2136 | 1251462.9142 | 2707664.7068 | 1251452.1741 | 2707666.9618 | 1251443.1633 | 2707676.4468 | 1251435.952 | 2707712.1879 | 1251424.6479 | 2707722.2218 | 1251417.1464 | 2707729.0501 | 1251405.7501 | 2707732.6889 | 1251382.931 | 2707731.9445 | 1251350.8136 | 2707719.8188 | 1251281.9817 | 2707719.781 | 1251252.1011 | 2707719.7176 | 1251211.6004 | 2707717.4818 | 1251183.8483 | 2707717.8538 | 1251153.4415
92 | 2707106.5673 | 1251660.7733 | 2706755.4511 | 1251685.3689
93 | 2707110.1462 | 1251647.6716 | 2707106.5673 | 1251660.7733
94 | 2707135.5773 | 1251652.1801 | 2707110.7083 | 1251645.6141 | 2707110.1462 | 1251647.6716
95 | 2707135.3775 | 1251489.6556 | 2707136.0505 | 1251497.9412 | 2707141.6587 | 1251556.8237 | 2707143.403 | 1251587.6692 | 2707142.7417 | 1251607.5289 | 2707140.6723 | 1251625.5172 | 2707137.6388 | 1251643.388 | 2707135.5773 | 1251652.1801
96 | 2707096.6852 | 1251200.8997 | 2707093.3498 | 1251201.2286 | 2707088.2289 | 1251197.5887 | 2707085.3688 | 1251184.8866
97 | 2707096.6852 | 1251200.8997 | 2707098.9926 | 1251222.9968
98 | 2707123.8598 | 1251366.8255 | 2707113.5133 | 1251252.668 | 2707108.1586 | 1251199.7728 | 2707096.6852 | 1251200.8997
99 | 2707123.8598 | 1251366.8255 | 2707130.9719 | 1251442.3264 | 2707132.3307 | 1251458.1861 | 2707132.6403 | 1251461.3838
100 | 2707132.6403 | 1251461.3838 | 2707134.6416 | 1251482.0545
101 | 2708484.8576 | 1250475.009 | 2708496.6809 | 1250457.7988
102 | 2708477.6883 | 1250586.3061 | 2708473.7893 | 1250545.2458 | 2708472.2353 | 1250513.0134 | 2708473.6613 | 1250501.9416 | 2708476.3594 | 1250487.3791 | 2708484.8576 | 1250475.009
103 | 2708523.2929 | 1250419.5605 | 2708520.0699 | 1250425.1954 | 2708504.1007 | 1250446.9985 | 2708496.6809 | 1250457.7988
104 | 2708477.6883 | 1250586.3061 | 2708480.1686 | 1250603.8324 | 2708487.3622 | 1250620.0217 | 2708506.6989 | 1250643.1167 | 2708541.7462 | 1250676.1965 | 2708571.3709 | 1250695.3325 | 2708616.9067 | 1250720.921 | 2708628.33 | 1250731.2387 | 2708634.5446 | 1250739.8485 | 2708638.0196 | 1250750.0428 | 2708631.3171 | 1250793.5442 | 2708623.9648 | 1250808.2659 | 2708613.7383 | 1250824.5028 | 2708607.9101 | 1250836.8171 | 2708603.4306 | 1250852.5812
105 | 2708536.6615 | 1250388.4512 | 2708531.9661 | 1250404.3963 | 2708523.2929 | 1250419.5605
106 | 2708603.4306 | 1250852.5812 | 2708600.2485 | 1250868.4136 | 2708597.3595 | 1250881.0265 | 2708586.1612 | 1250918.1515 | 2708580.4909 | 1250931.3362 | 2708572.0944 | 1250938.7884 | 2708561.756 | 1250944.259 | 2708543.601 | 1250948.6189 | 2708525.2977 | 1250948.8083
107 | 2708536.6615 | 1250388.4512 | 2708541.089 | 1250373.416 | 2708541.6068 | 1250370.8996
108 | 2708491.8052 | 1250950.7323 | 2708517.2309 | 1250948.8918 | 2708525.2977 | 1250948.8083
109 | 2708543.5509 | 1250361.4513 | 2708541.6068 | 1250370.8996
110 | 2707922.9315 | 1250326.9176 | 2707923.8559 | 1250327.1072 | 2707947.8384 | 1250337.0076 | 2707956.2357 | 1250336.9716 | 2707962.166 | 1250333.0876 | 2707967.4987 | 1250324.6969
111 | 2707922.9315 | 1250326.9176 | 2707914.8737 | 1250325.2644
112 | 2707967.4987 | 1250324.6969 | 2707969.6834 | 1250321.2593 | 2707976.113 | 1250316.0834 | 2707977.5109 | 1250315.5579
113 | 2707840.2216 | 1250344.955 | 2707854.287 | 1250338.4279 | 2707902.6756 | 1250327.5219 | 2707914.8737 | 1250325.2644
114 | 2708196.0096 | 1250351.322 | 2708154.383 | 1250342.9666 | 2708044.6941 | 1250327.0643 | 2708028.3897 | 1250322.2076 | 2707997.3096 | 1250313.1227 | 2707986.1566 | 1250312.3077 | 2707977.5109 | 1250315.5579
115 | 2708196.0096 | 1250351.322 | 2708232.6758 | 1250360.4655 | 2708245.0251 | 1250361.0916 | 2708253.4969 | 1250358.6332 | 2708263.6078 | 1250352.4239 | 2708294.847 | 1250321.3917 | 2708312.5084 | 1250307.7811 | 2708322.2404 | 1250304.1338 | 2708329.2619 | 1250304.5958 | 2708352.5391 | 1250310.5039 | 2708370.4966 | 1250314.1462 | 2708385.9005 | 1250310.0246 | 2708420.4359 | 1250281.711 | 2708431.1241 | 1250276.1575 | 2708442.1088 | 1250272.5556
116 | 2708442.1088 | 1250272.5556 | 2708458.3995 | 1250273.6212 | 2708510.3565 | 1250280.2998 | 2708514.1298 | 1250280.7862
117 | 2708612.5377 | 1250395.1203 | 2708626.356 | 1250375.7578 | 2708626.7465 | 1250375.4855
118 | 2708612.5377 | 1250395.1203 | 2708612.5377 | 1250395.1203 | 2708601.1328 | 1250398.1693 | 2708594.4817 | 1250408.4002 | 2708588.6601 | 1250410.0393 | 2708584.2597 | 1250409.5361 | 2708579.6684 | 1250406.2604 | 2708577.0493 | 1250400.8525 | 2708576.7642 | 1250396.6327 | 2708578.6985 | 1250393.3059
119 | 2708593.8077 | 1250378.1412 | 2708593.269 | 1250378.9985 | 2708580.2571 | 1250390.6252 | 2708578.6985 | 1250393.3059
120 | 2708594.4305 | 1250355.1893 | 2708599.4825 | 1250362.9882 | 2708600.6736 | 1250367.2135 | 2708593.8077 | 1250378.1412
121 | 2708590.0787 | 1250338.8519 | 2708589.9309 | 1250344.0312 | 2708594.4305 | 1250355.1893
122 | 2708590.0787 | 1250338.8519 | 2708591.9076 | 1250333.4143 | 2708592.403 | 1250325.7505 | 2708588.8057 | 1250316.0322 | 2708578.9286 | 1250310.5831
123 | 2708543.5509 | 1250361.4513 | 2708559.6283 | 1250349.4249 | 2708579.7878 | 1250341.2653 | 2708590.0787 | 1250338.8519
124 | 2708578.9286 | 1250310.5831 | 2708564.3068 | 1250302.5163
125 | 2708543.5509 | 1250361.4513 | 2708511.2827 | 1250355.4445
126 | 2708514.1298 | 1250280.7862 | 2708522.726 | 1250281.8942 | 2708536.3509 | 1250287.0924 | 2708546.3083 | 1250292.5792 | 2708546.3908 | 1250292.6247
127 | 2707731.7054 | 1250385.8162 | 2707729.3673 | 1250385.205
128 | 2707727.1797 | 1250380.1056 | 2707727.1797 | 1250380.1056 | 2707729.3673 | 1250385.205
129 | 2707667.7127 | 1251565.8013 | 2707663.6436 | 1251563.79 | 2707658.9293 | 1251557.755 | 2707658.6161 | 1251549.6538 | 2707667.0959 | 1251533.7727 | 2707665.6489 | 1251524.1003
130 | 2707717.8538 | 1251153.4415 | 2707718.4071 | 1251140.4521 | 2707719.336 | 1251111.3898 | 2707721.2492 | 1251101.2608 | 2707728.8005 | 1251095.371 | 2707739.9843 | 1251091.9271 | 2707766.895 | 1251088.458 | 2707789.7357 | 1251081.2898 | 2707812.806 | 1251067.3203 | 2707870.555 | 1251001.8735 | 2707887.0822 | 1250977.8326 | 2707900.2656 | 1250950.8507 | 2707908.329 | 1250926.411 | 2707909.4966 | 1250917.8586 | 2707912.0828 | 1250898.9904 | 2707916.0937 | 1250890.3044
131 | 2707955.8132 | 1250823.9973 | 2707956.7682 | 1250821.7748 | 2707962.3543 | 1250811.4793 | 2707967.5579 | 1250801.8774 | 2707974.2973 | 1250779.2707 | 2707975.4074 | 1250775.5323 | 2707979.0265 | 1250763.3884 | 2707981.3846 | 1250749.7182
132 | 2707955.8132 | 1250823.9973 | 2707950.823 | 1250835.6111 | 2707950.6933 | 1250842.3142 | 2707952.9006 | 1250848.4522
133 | 2708546.3908 | 1250292.6247 | 2708562.5148 | 1250301.5277 | 2708564.3068 | 1250302.5163
134 | 2707135.3775 | 1251489.6556 | 2707134.6416 | 1251482.0545
135 | 2707979.9151 | 1250851.3301 | 2707997.8995 | 1250838.4822 | 2708000.4816 | 1250835.9124
136 | 2707958.5547 | 1250864.1751 | 2707975.906 | 1250854.1942 | 2707979.9151 | 1250851.3301
137 | 2708006.1358 | 1250830.2852 | 2708000.4816 | 1250835.9124
138 | 2707958.5547 | 1250864.1751 | 2707952.3999 | 1250867.1917
139 | 2707958.5547 | 1250864.1751 | 2707952.9006 | 1250848.4522
140 | 2707924.2699 | 1250882.3778 | 2707929.1101 | 1250878.6061 | 2707952.3999 | 1250867.1917
141 | 2707924.2699 | 1250882.3778 | 2707917.2157 | 1250887.8748 | 2707916.0937 | 1250890.3044
142 | 2707687.9114 | 1251568.1234 | 2707682.2151 | 1251570.0103 | 2707673.4301 | 1251568.6273 | 2707667.7127 | 1251565.8013
143 | 2708282.0724 | 1251139.5765 | 2708285.8598 | 1251139.4593 | 2708287.684 | 1251139.5575
144 | 2708239.7445 | 1251153.9398 | 2708243.3835 | 1251152.2938 | 2708251.304 | 1251151.0152 | 2708257.8237 | 1251148.7213
145 | 2708449.2911 | 1251086.7716 | 2708461.4069 | 1251089.7624 | 2708478.9071 | 1251093.9194 | 2708492.6534 | 1251093.6264 | 2708507.5945 | 1251087.873 | 2708525.3054 | 1251080.5358 | 2708541.8795 | 1251075.9022 | 2708557.4264 | 1251075.4088 | 2708572.6454 | 1251075.9214 | 2708592.5831 | 1251081.5277
146 | 2708631.3114 | 1251086.4828 | 2708622.5088 | 1251088.0894 | 2708609.1125 | 1251086.1757 | 2708592.5831 | 1251081.5277
147 | 2708631.3114 | 1251086.4828 | 2708636.502 | 1251093.2724 | 2708641.5758 | 1251099.8485 | 2708666.7915 | 1251125.0091 | 2708678.2171 | 1251148.7269 | 2708683.7913 | 1251162.9963 | 2708695.526 | 1251190.8454 | 2708695.4578 | 1251199.4956 | 2708692.4729 | 1251204.9898 | 2708688.7531 | 1251208.5689 | 2708684.434 | 1251212.7153 | 2708679.0699 | 1251218.2659 | 2708675.4627 | 1251225.1721 | 2708673.7982 | 1251229.4784 | 2708674.2269 | 1251235.3243 | 2708675.7135 | 1251246.4718 | 2708681.2069 | 1251272.1268 | 2708690.4799 | 1251290.9456 | 2708698.3753 | 1251306.6588 | 2708701.6111 | 1251321.2189 | 2708703.2879 | 1251335.5725 | 2708701.8475 | 1251352.7601
148 | 2708701.8475 | 1251352.7601 | 2708674.0561 | 1251356.4998
149 | 2708239.7445 | 1251153.9398 | 2708235.3789 | 1251151.1467 | 2708231.3986 | 1251151.2296 | 2708226.4461 | 1251152.6748
150 | 2708209.5376 | 1251162.7469 | 2708209.5088 | 1251162.1165 | 2708213.8269 | 1251156.3573 | 2708218.97 | 1251154.8565
151 | 2708218.97 | 1251154.8565 | 2708226.4461 | 1251152.6748

## bus_geodata
| x | y | coords
0 | 2708243.0487 | 1251821.5106
1 | 2708234.1427 | 1251816.8001
2 | 2708317.7302 | 1251862.7649
3 | 2708085.2394 | 1251837.3989
4 | 2708340.4556 | 1251903.0355
5 | 2708027.3239 | 1251833.6415
6 | 2708295.7051 | 1251889.0283
7 | 2707973.6273 | 1251835.3402
8 | 2707971.268 | 1251836.1834
9 | 2708034.1516 | 1251050.1928
10 | 2707955.3605 | 1251841.8683
11 | 2707950.7064 | 1251810.6136
12 | 2707940.3483 | 1251801.2375
13 | 2708206.794 | 1251192.2808
14 | 2707951.7002 | 1251843.7772
15 | 2707934.4854 | 1251765.627
16 | 2708183.2291 | 1250730.5857
17 | 2708306.8373 | 1250541.901
18 | 2708018.7713 | 1250816.3691
19 | 2708323.5221 | 1250983.2649
20 | 2708267.5636 | 1251140.0255
21 | 2708455.7714 | 1250952.5959
22 | 2708211.6633 | 1251181.3827
23 | 2707935.9822 | 1251756.0585
24 | 2707914.0565 | 1251866.4916
25 | 2707932.1387 | 1251880.1305
26 | 2707115.558 | 1250346.8003
27 | 2707129.3106 | 1250323.023
28 | 2707097.1973 | 1250290.4163
29 | 2707061.4676 | 1250343.3914
30 | 2706942.9365 | 1250532.6823
31 | 2707086.1806 | 1250307.0038
32 | 2707105.3538 | 1250278.0462
33 | 2706941.4104 | 1250540.2609
34 | 2706979.7949 | 1250543.3341
35 | 2706924.4703 | 1250627.8305
36 | 2706986.1088 | 1250555.3687
37 | 2706949.3454 | 1250727.914
38 | 2706959.8464 | 1250755.3878
39 | 2706943.5679 | 1250713.0507
40 | 2706964.5905 | 1250767.9843
41 | 2706982.1949 | 1250695.9562
42 | 2706936.4617 | 1250695.0584
43 | 2706978.5265 | 1250804.9782
44 | 2707543.1948 | 1250393.8867
45 | 2706933.1164 | 1250686.5886
46 | 2706986.1505 | 1250797.5543
47 | 2706982.2266 | 1250814.8109
48 | 2707003.604 | 1250893.814
49 | 2706997.5643 | 1250856.597
50 | 2707104.2751 | 1251162.7837
51 | 2706987.4064 | 1250890.3423
52 | 2707756.5302 | 1250373.4448
53 | 2707586.1416 | 1250540.6649
54 | 2706927.4745 | 1250672.3037
55 | 2707011.6259 | 1250795.1411
56 | 2707019.8746 | 1250787.117
57 | 2706984.6863 | 1250821.3471
58 | 2706991.1504 | 1250839.0408
59 | 2706992.7328 | 1250843.372
60 | 2706922.6309 | 1250635.7025
61 | 2706920.389 | 1250651.9497
62 | 2706902.6899 | 1250644.086
63 | 2706922.7645 | 1250660.3782
64 | 2706895.5866 | 1250638.9363
65 | 2706923.6734 | 1250662.6796
66 | 2706927.1117 | 1250671.385
67 | 2706880.1128 | 1250621.5665
68 | 2706867.181 | 1250650.2195
69 | 2707085.0006 | 1251183.2514
70 | 2707733.4803 | 1250376.5183
71 | 2707765.2742 | 1250380.9099
72 | 2706880.001 | 1250621.441
73 | 2707277.5925 | 1251346.5335
74 | 2707230.5184 | 1251810.0256
75 | 2707158.4703 | 1251757.5018
76 | 2707128.041 | 1251679.4215
77 | 2707142.4393 | 1251701.4219
78 | 2707130.5777 | 1251671.1706
79 | 2707152.5787 | 1251736.4241
80 | 2707209.3446 | 1251732.3771
81 | 2707696.4394 | 1251516.9549
82 | 2707686.4088 | 1251501.7198
83 | 2707146.9947 | 1251716.4464
84 | 2707106.5673 | 1251660.7733
85 | 2706755.4511 | 1251685.3689
86 | 2707110.1462 | 1251647.6716
87 | 2707135.5773 | 1251652.1801
88 | 2707085.3688 | 1251184.8866
89 | 2707096.6852 | 1251200.8997
90 | 2707098.9926 | 1251222.9968
91 | 2707123.8598 | 1251366.8255
92 | 2707132.6403 | 1251461.3838
93 | 2708484.8576 | 1250475.009
94 | 2708496.6809 | 1250457.7988
95 | 2708477.6883 | 1250586.3061
96 | 2708523.2929 | 1250419.5605
97 | 2708603.4306 | 1250852.5812
98 | 2708536.6615 | 1250388.4512
99 | 2708525.2977 | 1250948.8083
100 | 2708541.6068 | 1250370.8996
101 | 2708491.8052 | 1250950.7323
102 | 2707922.9315 | 1250326.9176
103 | 2707967.4987 | 1250324.6969
104 | 2707914.8737 | 1250325.2644
105 | 2707977.5109 | 1250315.5579
106 | 2707840.2216 | 1250344.955
107 | 2708196.0096 | 1250351.322
108 | 2708442.1088 | 1250272.5556
109 | 2707763.7425 | 1250413.0237
110 | 2708612.5377 | 1250395.1203
111 | 2708626.7465 | 1250375.4855
112 | 2708578.6985 | 1250393.3059
113 | 2708593.8077 | 1250378.1412
114 | 2708594.4305 | 1250355.1893
115 | 2708590.0787 | 1250338.8519
116 | 2708578.9286 | 1250310.5831
117 | 2708543.5509 | 1250361.4513
118 | 2708514.1298 | 1250280.7862
119 | 2707731.7054 | 1250385.8162
120 | 2707729.3673 | 1250385.205
121 | 2707727.1797 | 1250380.1056
122 | 2707665.6489 | 1251524.1003
123 | 2707717.8538 | 1251153.4415
124 | 2707981.3846 | 1250749.7182
125 | 2707955.8132 | 1250823.9973
126 | 2708564.3068 | 1250302.5163
127 | 2708511.2827 | 1250355.4445
128 | 2708546.3908 | 1250292.6247
129 | 2707134.6416 | 1251482.0545
130 | 2707979.9151 | 1250851.3301
131 | 2708000.4816 | 1250835.9124
132 | 2707958.5547 | 1250864.1751
133 | 2708006.1358 | 1250830.2852
134 | 2707952.3999 | 1250867.1917
135 | 2707952.9006 | 1250848.4522
136 | 2707924.2699 | 1250882.3778
137 | 2707916.0937 | 1250890.3044
138 | 2707135.3775 | 1251489.6556
139 | 2707667.7127 | 1251565.8013
140 | 2707687.9114 | 1251568.1234
141 | 2708282.0724 | 1251139.5765
142 | 2708257.8237 | 1251148.7213
143 | 2708449.2911 | 1251086.7716
144 | 2708592.5831 | 1251081.5277
145 | 2708631.3114 | 1251086.4828
146 | 2708701.8475 | 1251352.7601
147 | 2708674.0561 | 1251356.4998
148 | 2708287.684 | 1251139.5575
149 | 2708239.7445 | 1251153.9398
150 | 2708209.5376 | 1251162.7469
151 | 2708226.4461 | 1251152.6748
152 | 2708218.97 | 1251154.8565
153 | 2707547.4602 | 1250682.0643

## line_std_types
| c_nf_per_km | r_ohm_per_km | x_ohm_per_km | max_i_ka | type | q_mm2 | alpha | voltage_rating
NAYY 4x50 SE | 210 | 0.642 | 0.083 | 0.142 | cs | 50 | 0.00403 | LV
NAYY 4x120 SE | 264 | 0.225 | 0.08 | 0.242 | cs | 120 | 0.00403 | LV
NAYY 4x150 SE | 261 | 0.208 | 0.08 | 0.27 | cs | 150 | 0.00403 | LV
NA2XS2Y 1x95 RM/25 12/20 kV | 216 | 0.313 | 0.132 | 0.252 | cs | 95 | 0.00403 | MV
NA2XS2Y 1x185 RM/25 12/20 kV | 273 | 0.161 | 0.117 | 0.362 | cs | 185 | 0.00403 | MV
NA2XS2Y 1x240 RM/25 12/20 kV | 304 | 0.122 | 0.112 | 0.421 | cs | 240 | 0.00403 | MV
NA2XS2Y 1x95 RM/25 6/10 kV | 315 | 0.313 | 0.123 | 0.249 | cs | 95 | 0.00403 | MV
NA2XS2Y 1x185 RM/25 6/10 kV | 406 | 0.161 | 0.11 | 0.358 | cs | 185 | 0.00403 | MV
NA2XS2Y 1x240 RM/25 6/10 kV | 456 | 0.122 | 0.105 | 0.416 | cs | 240 | 0.00403 | MV
NA2XS2Y 1x150 RM/25 12/20 kV | 250 | 0.206 | 0.116 | 0.319 | cs | 150 | 0.00403 | MV
NA2XS2Y 1x120 RM/25 12/20 kV | 230 | 0.253 | 0.119 | 0.283 | cs | 120 | 0.00403 | MV
NA2XS2Y 1x70 RM/25 12/20 kV | 190 | 0.443 | 0.132 | 0.22 | cs | 70 | 0.00403 | MV
NA2XS2Y 1x150 RM/25 6/10 kV | 360 | 0.206 | 0.11 | 0.315 | cs | 150 | 0.00403 | MV
NA2XS2Y 1x120 RM/25 6/10 kV | 340 | 0.253 | 0.113 | 0.28 | cs | 120 | 0.00403 | MV
NA2XS2Y 1x70 RM/25 6/10 kV | 280 | 0.443 | 0.123 | 0.217 | cs | 70 | 0.00403 | MV
N2XS(FL)2Y 1x120 RM/35 64/110 kV | 112 | 0.153 | 0.166 | 0.366 | cs | 120 | 0.00393 | HV
N2XS(FL)2Y 1x185 RM/35 64/110 kV | 125 | 0.099 | 0.156 | 0.457 | cs | 185 | 0.00393 | HV
N2XS(FL)2Y 1x240 RM/35 64/110 kV | 135 | 0.075 | 0.149 | 0.526 | cs | 240 | 0.00393 | HV
N2XS(FL)2Y 1x300 RM/35 64/110 kV | 144 | 0.06 | 0.144 | 0.588 | cs | 300 | 0.00393 | HV
15-AL1/3-ST1A 0.4 | 11 | 1.8769 | 0.35 | 0.105 | ol | 16 | 0.00403 | LV
24-AL1/4-ST1A 0.4 | 11.25 | 1.2012 | 0.335 | 0.14 | ol | 24 | 0.00403 | LV
48-AL1/8-ST1A 0.4 | 12.2 | 0.5939 | 0.3 | 0.21 | ol | 48 | 0.00403 | LV
94-AL1/15-ST1A 0.4 | 13.2 | 0.306 | 0.29 | 0.35 | ol | 94 | 0.00403 | LV
34-AL1/6-ST1A 10.0 | 9.7 | 0.8342 | 0.36 | 0.17 | ol | 34 | 0.00403 | MV
48-AL1/8-ST1A 10.0 | 10.1 | 0.5939 | 0.35 | 0.21 | ol | 48 | 0.00403 | MV
70-AL1/11-ST1A 10.0 | 10.4 | 0.4132 | 0.339 | 0.29 | ol | 70 | 0.00403 | MV
94-AL1/15-ST1A 10.0 | 10.75 | 0.306 | 0.33 | 0.35 | ol | 94 | 0.00403 | MV
122-AL1/20-ST1A 10.0 | 11.1 | 0.2376 | 0.323 | 0.41 | ol | 122 | 0.00403 | MV
149-AL1/24-ST1A 10.0 | 11.25 | 0.194 | 0.315 | 0.47 | ol | 149 | 0.00403 | MV
34-AL1/6-ST1A 20.0 | 9.15 | 0.8342 | 0.382 | 0.17 | ol | 34 | 0.00403 | MV
48-AL1/8-ST1A 20.0 | 9.5 | 0.5939 | 0.372 | 0.21 | ol | 48 | 0.00403 | MV
70-AL1/11-ST1A 20.0 | 9.7 | 0.4132 | 0.36 | 0.29 | ol | 70 | 0.00403 | MV
94-AL1/15-ST1A 20.0 | 10 | 0.306 | 0.35 | 0.35 | ol | 94 | 0.00403 | MV
122-AL1/20-ST1A 20.0 | 10.3 | 0.2376 | 0.344 | 0.41 | ol | 122 | 0.00403 | MV
149-AL1/24-ST1A 20.0 | 10.5 | 0.194 | 0.337 | 0.47 | ol | 149 | 0.00403 | MV
184-AL1/30-ST1A 20.0 | 10.75 | 0.1571 | 0.33 | 0.535 | ol | 184 | 0.00403 | MV
243-AL1/39-ST1A 20.0 | 11 | 0.1188 | 0.32 | 0.645 | ol | 243 | 0.00403 | MV
48-AL1/8-ST1A 110.0 | 8 | 0.5939 | 0.46 | 0.21 | ol | 48 | 0.00403 | HV
70-AL1/11-ST1A 110.0 | 8.4 | 0.4132 | 0.45 | 0.29 | ol | 70 | 0.00403 | HV
94-AL1/15-ST1A 110.0 | 8.65 | 0.306 | 0.44 | 0.35 | ol | 94 | 0.00403 | HV
122-AL1/20-ST1A 110.0 | 8.5 | 0.2376 | 0.43 | 0.41 | ol | 122 | 0.00403 | HV
149-AL1/24-ST1A 110.0 | 8.75 | 0.194 | 0.41 | 0.47 | ol | 149 | 0.00403 | HV
184-AL1/30-ST1A 110.0 | 8.8 | 0.1571 | 0.4 | 0.535 | ol | 184 | 0.00403 | HV
243-AL1/39-ST1A 110.0 | 9 | 0.1188 | 0.39 | 0.645 | ol | 243 | 0.00403 | HV
305-AL1/39-ST1A 110.0 | 9.2 | 0.0949 | 0.38 | 0.74 | ol | 305 | 0.00403 | HV
490-AL1/64-ST1A 110.0 | 9.75 | 0.059 | 0.37 | 0.96 | ol | 490 | 0.00403 | HV
679-AL1/86-ST1A 110.0 | 9.95 | 0.042 | 0.36 | 1.15 | ol | 679 | 0.00403 | HV
490-AL1/64-ST1A 220.0 | 10 | 0.059 | 0.285 | 0.96 | ol | 490 | 0.00403 | HV
679-AL1/86-ST1A 220.0 | 11.7 | 0.042 | 0.275 | 1.15 | ol | 679 | 0.00403 | HV
490-AL1/64-ST1A 380.0 | 11 | 0.059 | 0.253 | 0.96 | ol | 490 | 0.00403 | HV
679-AL1/86-ST1A 380.0 | 14.6 | 0.042 | 0.25 | 1.15 | ol | 679 | 0.00403 | HV

## trafo_std_types
| i0_percent | pfe_kw | vkr_percent | sn_mva | vn_lv_kv | vn_hv_kv | vk_percent | shift_degree | vector_group | tap_side | tap_neutral | tap_min | tap_max | tap_step_degree | tap_step_percent | tap_phase_shifter
160 MVA 380/110 kV | 0.06 | 60 | 0.25 | 160 | 110 | 380 | 12.2 | 0 | Yy0 | hv | 0 | -9 | 9 | 0 | 1.5 | FALSE
100 MVA 220/110 kV | 0.06 | 55 | 0.26 | 100 | 110 | 220 | 12 | 0 | Yy0 | hv | 0 | -9 | 9 | 0 | 1.5 | FALSE
63 MVA 110/20 kV | 0.04 | 22 | 0.32 | 63 | 20 | 110 | 18 | 150 | YNd5 | hv | 0 | -9 | 9 | 0 | 1.5 | FALSE
40 MVA 110/20 kV | 0.05 | 18 | 0.34 | 40 | 20 | 110 | 16.2 | 150 | YNd5 | hv | 0 | -9 | 9 | 0 | 1.5 | FALSE
25 MVA 110/20 kV | 0.07 | 14 | 0.41 | 25 | 20 | 110 | 12 | 150 | YNd5 | hv | 0 | -9 | 9 | 0 | 1.5 | FALSE
63 MVA 110/10 kV | 0.04 | 22 | 0.32 | 63 | 10 | 110 | 18 | 150 | YNd5 | hv | 0 | -9 | 9 | 0 | 1.5 | FALSE
40 MVA 110/10 kV | 0.05 | 18 | 0.34 | 40 | 10 | 110 | 16.2 | 150 | YNd5 | hv | 0 | -9 | 9 | 0 | 1.5 | FALSE
25 MVA 110/10 kV | 0.07 | 14 | 0.41 | 25 | 10 | 110 | 12 | 150 | YNd5 | hv | 0 | -9 | 9 | 0 | 1.5 | FALSE
0.25 MVA 20/0.4 kV | 0.32 | 0.8 | 1.44 | 0.25 | 0.4 | 20 | 6 | 150 | Yzn5 | hv | 0 | -2 | 2 | 0 | 2.5 | FALSE
0.4 MVA 20/0.4 kV | 0.3375 | 1.35 | 1.425 | 0.4 | 0.4 | 20 | 6 | 150 | Dyn5 | hv | 0 | -2 | 2 | 0 | 2.5 | FALSE
0.63 MVA 20/0.4 kV | 0.2619 | 1.65 | 1.206 | 0.63 | 0.4 | 20 | 6 | 150 | Dyn5 | hv | 0 | -2 | 2 | 0 | 2.5 | FALSE
0.25 MVA 10/0.4 kV | 0.24 | 0.6 | 1.2 | 0.25 | 0.4 | 10 | 4 | 150 | Dyn5 | hv | 0 | -2 | 2 | 0 | 2.5 | FALSE
0.4 MVA 10/0.4 kV | 0.2375 | 0.95 | 1.325 | 0.4 | 0.4 | 10 | 4 | 150 | Dyn5 | hv | 0 | -2 | 2 | 0 | 2.5 | FALSE
0.63 MVA 10/0.4 kV | 0.1873 | 1.18 | 1.0794 | 0.63 | 0.4 | 10 | 4 | 150 | Dyn5 | hv | 0 | -2 | 2 | 0 | 2.5 | FALSE

## trafo3w_std_types
| sn_hv_mva | sn_mv_mva | sn_lv_mva | vn_hv_kv | vn_mv_kv | vn_lv_kv | vk_hv_percent | vk_mv_percent | vk_lv_percent | vkr_hv_percent | vkr_mv_percent | vkr_lv_percent | pfe_kw | i0_percent | shift_mv_degree | shift_lv_degree | vector_group | tap_side | tap_neutral | tap_min | tap_max | tap_step_percent
63/25/38 MVA 110/20/10 kV | 63 | 25 | 38 | 110 | 20 | 10 | 10.4 | 10.4 | 10.4 | 0.28 | 0.32 | 0.35 | 35 | 0.89 | 0 | 0 | YN0yn0yn0 | hv | 0 | -10 | 10 | 1.2
63/25/38 MVA 110/10/10 kV | 63 | 25 | 38 | 110 | 10 | 10 | 10.4 | 10.4 | 10.4 | 0.28 | 0.32 | 0.35 | 35 | 0.89 | 0 | 0 | YN0yn0yn0 | hv | 0 | -10 | 10 | 1.2

## fuse_std_types
| fuse_type | i_rated_a | t_avg | t_min | t_total | x_avg | x_min | x_total
HV 100A | HV 100A | 100 | 0 | [10.0, 3.64, 0.854, 0.281, 0.1, 0.0531, 0.022, 0.01] | [10.0, 4.267, 1.21, 0.403, 0.1, 0.058, 0.022, 0.01] | 0 | [300.0, 350.0, 450.0, 550.0, 700.0, 850.0, 1200.0, 1752.0] | [600.0, 700.0, 900.0, 1150.0, 1665.0, 2000.0, 3000.0, 4313.0]
HV 10A | HV 10A | 10 | 0 | [10.0, 1675.0, 0.344, 0.156, 0.1, 0.0417, 0.0171, 0.01] | [10.0, 1.3, 0.3, 0.155, 0.1, 0.0555, 0.023, 0.01] | 0 | [30.0, 32.0, 35.0, 37.0, 39.0, 50.0, 70.0, 88.0] | [60.0, 70.0, 80.0, 87.0, 94.0, 110.0, 150.0, 216.0]
HV 125A | HV 125A | 125 | 0 | [10.0, 1.82, 0.344, 0.1, 0.0467, 0.0269, 0.01] | [10.0, 2.478, 0.426, 0.1, 0.0427, 0.0211, 0.01] | 0 | [375.0, 500.0, 700.0, 925.0, 1200.0, 1500.0, 2341.0] | [750.0, 1000.0, 1500.0, 2200.0, 3000.0, 4000.0, 5765.0]
HV 160A | HV 160A | 160 | 0 | [10.0, 4.15, 1.03, 0.198, 0.1, 0.051, 0.0172, 0.01] | [10.0, 2.3, 0.734, 0.274, 0.1, 0.046, 0.0177, 0.01] | 0 | [480.0, 550.0, 700.0, 1000.0, 1260.0, 1600.0, 2500.0, 3227.0] | [960.0, 1300.0, 1700.0, 2200.0, 2996.0, 4000.0, 6000.0, 7946.0]
HV 16A | HV 16A | 16 | 0 | [10.0, 0.352, 0.164, 0.1, 0.0649, 0.0342, 0.01] | [10.0, 2.34, 0.722, 0.181, 0.1, 0.055, 0.0296, 0.01] | 0 | [48.0, 60.0, 65.0, 71.0, 80.0, 100.0, 162.0] | [96.0, 110.0, 125.0, 150.0, 168.0, 200.0, 250.0, 398.0]
HV 200A | HV 200A | 200 | 0 | [10.0, 4.267, 1.21, 0.403, 0.1, 0.058, 0.022, 0.01] | [10.0, 3.73, 1.654, 0.328, 0.1, 0.0531, 0.019, 0.01] | 0 | [600.0, 700.0, 900.0, 1150.0, 1665.0, 2000.0, 3000.0, 4313.0] | [1200.0, 1500.0, 1800.0, 2700.0, 3960.0, 5000.0, 7500.0, 10620.0]
HV 20A | HV 20A | 20 | 0 | [10.0, 1.3, 0.3, 0.155, 0.1, 0.0555, 0.023, 0.01] | [10.0, 1.3, 0.161, 0.1, 0.0611, 0.0399, 0.0141, 0.01] | 0 | [60.0, 70.0, 80.0, 87.0, 94.0, 110.0, 150.0, 216.0] | [120.0, 150.0, 200.0, 223.0, 260.0, 300.0, 450.0, 532.0]
HV 25A | HV 25A | 25 | 0 | [10.0, 2.512, 0.833, 0.299, 0.1, 0.0372, 0.0223, 0.01] | [10.0, 3.125, 0.597, 0.198, 0.1, 0.0378, 0.022, 0.01] | 0 | [75.0, 82.0, 90.0, 100.0, 124.0, 170.0, 200.0, 289.0] | [150.0, 170.0, 210.0, 250.0, 294.0, 400.0, 500.0, 711.0]
HV 31.5A | HV 31.5A | 31.5 | 0 | [10.0, 2.34, 0.722, 0.181, 0.1, 0.055, 0.0296, 0.01] | [10.0, 2.84, 0.368, 0.164, 0.1, 0.0621, 0.0378, 0.0195, 0.01] | 0 | [95.0, 110.0, 125.0, 150.0, 165.0, 200.0, 250.0, 390.0] | [189.0, 220.0, 300.0, 350.0, 393.0, 450.0, 530.0, 700.0, 960.0]
HV 40A | HV 40A | 40 | 0 | [10.0, 1.3, 0.161, 0.1, 0.0611, 0.0399, 0.0141, 0.01] | [10.0, 2.05, 0.369, 0.198, 0.1, 0.051, 0.0298, 0.01] | 0 | [120.0, 150.0, 200.0, 223.0, 260.0, 300.0, 450.0, 532.0] | [240.0, 300.0, 400.0, 450.0, 530.0, 650.0, 800.0, 1311.0]
HV 50A | HV 50A | 50 | 0 | [10.0, 3.215, 0.597, 0.198, 0.1, 0.0378, 0.022, 0.01] | [10.0, 3.64, 0.854, 0.281, 0.1, 0.0531, 0.022, 0.01] | 0 | [150.0, 170.0, 210.0, 250.0, 294.0, 400.0, 500.0, 711.0] | [300.0, 350.0, 450.0, 550.0, 700.0, 850.0, 1200.0, 1752.0]
HV 6.3A | HV 6.3A | 6.3 | 0 | [10.0, 1.39, 0.344, 0.168, 0.1, 0.056, 0.0263, 0.01] | [10.0, 1.711, 0.516, 0.198, 0.1, 0.0634, 0.0303, 0.01] | 0 | [19.0, 19.5, 20.4, 20.8, 22.0, 25.0, 32.0, 48.0] | [38.0, 40.0, 43.0, 48.0, 53.0, 60.0, 75.0, 118.0]
HV 63A | HV 63A | 63 | 0 | [10.0, 2.84, 0.368, 0.164, 0.1, 0.0621, 0.0378, 0.0195, 0.01] | [10.0, 1.82, 0.344, 0.1, 0.0467, 0.0269, 0.01] | 0 | [189.0, 220.0, 300.0, 350.0, 393.0, 450.0, 530.0, 700.0, 961.0] | [378.0, 500.0, 700.0, 934.0, 1200.0, 1500.0, 2366.0]
HV 80A | HV 80A | 80 | 0 | [10.0, 2.05, 0.369, 0.198, 0.1, 0.051, 0.0298, 0.01] | [10.0, 4.15, 1.03, 0.198, 0.1, 0.051, 0.0172, 0.01] | 0 | [240.0, 300.0, 400.0, 450.0, 530.0, 650.0, 800.0, 1311.0] | [480.0, 550.0, 700.0, 1000.0, 1260.0, 1600.0, 2500.0, 3227.0]
Siemens NH-1-100 | Siemens NH-1-100 | 100 | [5400.0, 2000.0, 400.0, 20.0, 1.0, 0.2, 0.012, 0.004] | 0 | 0 | [150.0, 190.0, 250.0, 430.0, 900.0, 1250.0, 2700.0, 3600.0] | 0 | 0
Siemens NH-1-125 | Siemens NH-1-125 | 125 | [4800.0, 120.0, 7.0, 0.1, 0.004] | 0 | 0 | [180.0, 400.0, 740.0, 2000.0, 4250.0] | 0 | 0
Siemens NH-1-16 | Siemens NH-1-16 | 16 | [4000.0, 400.0, 2.0, 0.1, 0.04, 0.01] | 0 | 0 | [26.0, 35.0, 75.0, 150.0, 200.0, 300.0] | 0 | 0
Siemens NH-1-160 | Siemens NH-1-160 | 160 | [4800.0, 120.0, 7.0, 0.1, 0.004] | 0 | 0 | [210.0, 500.0, 900.0, 2300.0, 5000.0] | 0 | 0
Siemens NH-1-25 | Siemens NH-1-25 | 25 | [4000.0, 1000.0, 10.0, 0.2, 0.02, 0.01] | 0 | 0 | [40.0, 50.0, 100.0, 210.0, 400.0, 500.0] | 0 | 0
Siemens NH-1-50 | Siemens NH-1-50 | 50 | [4000.0, 40.0, 4.0, 1.0, 0.02, 0.01] | 0 | 0 | [86.0, 200.0, 300.0, 400.0, 1000.0, 1280.0] | 0 | 0
Siemens NH-1-63 | Siemens NH-1-63 | 63 | [4000.0, 100.0, 10.0, 2.0, 0.04, 0.01] | 0 | 0 | [100.0, 200.0, 300.0, 400.0, 1000.0, 1500.0] | 0 | 0
Siemens NH-1-80 | Siemens NH-1-80 | 80 | [4800.0, 120.0, 7.0, 0.1, 0.01] | 0 | 0 | [150.58, 250.0, 450.0, 1150.0, 2470.0] | 0 | 0
Siemens NH-2-1000 | Siemens NH-2-1000 | 1000 | [4800.0, 120.0, 7.0, 0.1, 0.004] | 0 | 0 | [1900.0, 3500.0, 8400.0, 24000.0, 52000.0] | 0 | 0
Siemens NH-2-200 | Siemens NH-2-200 | 200 | [4800.0, 120.0, 7.0, 0.1, 0.004] | 0 | 0 | [280.0, 650.0, 1200.0, 3000.0, 7000.0] | 0 | 0
Siemens NH-2-224 | Siemens NH-2-224 | 224 | [4800.0, 120.0, 7.0, 0.2, 0.04, 0.004] | 0 | 0 | [400.0, 750.0, 1453.0, 3025.0, 4315.0, 7600.0] | 0 | 0
Siemens NH-2-250 | Siemens NH-2-250 | 250 | [4800.0, 120.0, 7.0, 0.1, 0.004] | 0 | 0 | [450.0, 800.0, 1650.0, 4000.0, 8500.0] | 0 | 0
Siemens NH-2-315 | Siemens NH-2-315 | 315 | [4800.0, 120.0, 7.0, 0.1, 0.004] | 0 | 0 | [550.0, 920.0, 1900.0, 5000.0, 11000.0] | 0 | 0
Siemens NH-2-355 | Siemens NH-2-355 | 355 | [4800.0, 120.0, 6.0, 0.1, 0.004] | 0 | 0 | [650.0, 1116.27, 2350.0, 5840.0, 12790.0] | 0 | 0
Siemens NH-2-400 | Siemens NH-2-400 | 400 | [4800.0, 120.0, 7.0, 0.1, 0.004] | 0 | 0 | [720.0, 1350.0, 2800.0, 6500.0, 15000.0] | 0 | 0
Siemens NH-2-425 | Siemens NH-2-425 | 425 | [4800.0, 120.0, 7.0, 0.1, 0.004] | 0 | 0 | [850.0, 1500.0, 3050.0, 7500.0, 16500.0] | 0 | 0
Siemens NH-2-630 | Siemens NH-2-630 | 630 | [4800.0, 120.0, 7.0, 0.1, 0.004] | 0 | 0 | [1200.0, 2000.0, 4800.0, 12000.0, 26000.0] | 0 | 0

## res_bus
| vm_pu | va_degree | p_mw | q_mvar
0 | 0.97013 | -0.58362 | 0.00023902 | 5.9905e-05
1 | 0.97014 | -0.58347 | 0 | 0
2 | 0.97009 | -0.58448 | 0 | 0
3 | 0.97025 | -0.58126 | 0 | 0
4 | 0.97006 | -0.58495 | 0 | 0
5 | 0.97029 | -0.58041 | 0.00033091 | 8.2933e-05
6 | 0.97004 | -0.58545 | 0.00054078 | 0.00013553
7 | 0.97035 | -0.57929 | 0 | 0
8 | 0.97034 | -0.57939 | 0.00018882 | 4.7322e-05
9 | 0.97394 | -0.50739 | 0 | 0
10 | 0.97031 | -0.58 | 0 | 0
11 | 0.97027 | -0.58086 | 0 | 0
12 | 0.97025 | -0.58124 | 0.00014751 | 3.6971e-05
13 | 0.97514 | -0.4832 | 0.00056658 | 0.000142
14 | 0.97031 | -0.58004 | 0.00033471 | 8.3886e-05
15 | 0.9702 | -0.58219 | 0.0012344 | 0.00030936
16 | 0.97634 | -0.45811 | 0 | 0
17 | 0.97944 | -0.39724 | 0 | 0
18 | 0.97249 | -0.53417 | 0.0046853 | 0.0011742
19 | 0.97838 | -0.41888 | 0 | 0
20 | 0.97564 | -0.47329 | 0 | 0
21 | 0.97917 | -0.40324 | 0.00043051 | 0.0001079
22 | 0.97518 | -0.48235 | 0 | 0
23 | 0.9702 | -0.5822 | 7.0434e-05 | 1.7652e-05
24 | 0.9703 | -0.58019 | 0 | 0
25 | 0.9703 | -0.58026 | 0.00017826 | 4.4675e-05
26 | 0.97506 | -0.48185 | 0.0033433 | 0.00083791
27 | 0.97515 | -0.48016 | 0 | 0
28 | 0.97529 | -0.47735 | 0 | 0
29 | 0.97561 | -0.4711 | 0 | 0
30 | 0.97685 | -0.44659 | 0 | 0
31 | 0.97537 | -0.47592 | 0.0020544 | 0.00051488
32 | 0.97528 | -0.47751 | 0.00057974 | 0.0001453
33 | 0.97693 | -0.44506 | 0 | 0
34 | 0.97664 | -0.45075 | 0.0024868 | 0.00062324
35 | 0.97783 | -0.42736 | 0.00031585 | 7.9159e-05
36 | 0.97661 | -0.45135 | 0.0023914 | 0.00059934
37 | 0.97907 | -0.40299 | 0.004211 | 0.0010554
38 | 0.97859 | -0.41246 | 0.0031488 | 0.00078917
39 | 0.9794 | -0.39664 | 0.0013735 | 0.00034422
40 | 0.97841 | -0.41602 | 0.0026347 | 0.00066031
41 | 0.98136 | -0.35807 | 0 | 0
42 | 0.97891 | -0.40621 | 0.0031579 | 0.00079145
43 | 0.97798 | -0.4246 | 0 | 0
44 | 0.99528 | -0.089656 | 0 | 0
45 | 0.97871 | -0.41019 | 0.0033305 | 0.00083469
46 | 0.97792 | -0.42567 | 0.0055246 | 0.0013846
47 | 0.97792 | -0.42582 | 0.0001647 | 4.1279e-05
48 | 0.97759 | -0.43238 | 0 | 0
49 | 0.97773 | -0.4295 | 0 | 0
50 | 0.97645 | -0.45508 | 0 | 0
51 | 0.97759 | -0.43241 | 9.5877e-05 | 2.4029e-05
52 | 0.99175 | -0.1576 | 0 | 0
53 | 1 | 0 | -0.10493 | -0.026428
54 | 0.97841 | -0.41598 | 0.00020663 | 5.1786e-05
55 | 0.97781 | -0.42792 | 0.001095 | 0.00027443
56 | 0.9778 | -0.42809 | 0.00081009 | 0.00020303
57 | 0.97788 | -0.42661 | 0 | 0
58 | 0.9778 | -0.42809 | 0.0001141 | 2.8595e-05
59 | 0.97779 | -0.42845 | 8.3506e-05 | 2.0928e-05
60 | 0.97792 | -0.42571 | 0.00042243 | 0.00010587
61 | 0.97809 | -0.42222 | 0 | 0
62 | 0.97803 | -0.42345 | 0.00030358 | 7.6083e-05
63 | 0.97821 | -0.41984 | 0.00047526 | 0.00011911
64 | 0.97801 | -0.42392 | 0 | 0
65 | 0.97825 | -0.41915 | 0.0010171 | 0.0002549
66 | 0.97839 | -0.41635 | 0.0041021 | 0.0010281
67 | 0.97798 | -0.42435 | 0.00079935 | 0.00020034
68 | 0.97795 | -0.42505 | 0.0019922 | 0.00049929
69 | 0.97632 | -0.45781 | 0.00024447 | 6.127e-05
70 | 0.99168 | -0.15894 | 0.00019251 | 4.8248e-05
71 | 0.99162 | -0.16004 | 0 | 0
72 | 0.97798 | -0.42435 | 0.00020149 | 5.0497e-05
73 | 0.97491 | -0.48616 | 7.67e-05 | 1.9223e-05
74 | 0.97495 | -0.48536 | 0 | 0
75 | 0.97495 | -0.48521 | 0 | 0
76 | 0.97507 | -0.48295 | 0 | 0
77 | 0.97503 | -0.48373 | 0 | 0
78 | 0.97508 | -0.48269 | 0.00015465 | 3.8759e-05
79 | 0.97498 | -0.48471 | 9.0916e-05 | 2.2786e-05
80 | 0.97488 | -0.48662 | 0.0011544 | 0.00028933
81 | 0.97102 | -0.56356 | 0.00020159 | 5.0522e-05
82 | 0.97102 | -0.56349 | 0 | 0
83 | 0.97501 | -0.48419 | 0.00027141 | 6.8021e-05
84 | 0.97509 | -0.48242 | 0.00024957 | 6.2548e-05
85 | 0.97505 | -0.48338 | 0.00014242 | 3.5693e-05
86 | 0.9751 | -0.48232 | 0.00013164 | 3.2993e-05
87 | 0.97511 | -0.48205 | 0 | 0
88 | 0.97631 | -0.45792 | 0.00024205 | 6.0663e-05
89 | 0.97624 | -0.45938 | 0 | 0
90 | 0.97623 | -0.45964 | 0.0006395 | 0.00016027
91 | 0.97577 | -0.46881 | 0 | 0
92 | 0.97552 | -0.4738 | 0.0002347 | 5.8822e-05
93 | 0.98112 | -0.36455 | 0.00059582 | 0.00014933
94 | 0.98119 | -0.36328 | 0.0019313 | 0.00048402
95 | 0.98079 | -0.3712 | 0 | 0
96 | 0.98135 | -0.36003 | 0.0022118 | 0.00055432
97 | 0.97977 | -0.39137 | 0 | 0
98 | 0.98149 | -0.35732 | 0.00020118 | 5.0422e-05
99 | 0.97935 | -0.39962 | 0.00050156 | 0.0001257
100 | 0.98156 | -0.35585 | 0.00092228 | 0.00023114
101 | 0.97926 | -0.40149 | 0.0016054 | 0.00040234
102 | 0.98976 | -0.19595 | 0.00059962 | 0.00015028
103 | 0.9892 | -0.20682 | 0.00138 | 0.00034587
104 | 0.98985 | -0.19422 | 0.00012461 | 3.1231e-05
105 | 0.98906 | -0.2096 | 0.00013015 | 3.2619e-05
106 | 0.9907 | -0.17789 | 0 | 0
107 | 0.98674 | -0.25457 | 0 | 0
108 | 0.98382 | -0.3115 | 0 | 0
109 | 0.99161 | -0.16037 | 0.00056963 | 0.00014276
110 | 0.98169 | -0.35326 | 0.0013117 | 0.00032875
111 | 0.98167 | -0.35364 | 0.00087205 | 0.00021856
112 | 0.9818 | -0.35112 | 0.00025052 | 6.2785e-05
113 | 0.98185 | -0.35017 | 0.0010487 | 0.00026284
114 | 0.98194 | -0.34849 | 0.0020006 | 0.0005014
115 | 0.98202 | -0.34678 | 0 | 0
116 | 0.98235 | -0.34038 | 0.001895 | 0.00047493
117 | 0.9816 | -0.35504 | 0 | 0
118 | 0.98307 | -0.32623 | 0.00022808 | 5.7162e-05
119 | 0.99164 | -0.15967 | 0.0019377 | 0.00048564
120 | 0.99165 | -0.15959 | 0.00060623 | 0.00015194
121 | 0.99166 | -0.15934 | 0.00051103 | 0.00012808
122 | 0.97098 | -0.56422 | 0.00021119 | 5.2928e-05
123 | 0.97151 | -0.55383 | 0 | 0
124 | 0.97197 | -0.54451 | 0.00041566 | 0.00010417
125 | 0.972 | -0.5439 | 0.00029142 | 7.3038e-05
126 | 0.98251 | -0.33719 | 0.00037012 | 9.2761e-05
127 | 0.98148 | -0.35744 | 0.0016325 | 0.00040914
128 | 0.98271 | -0.33325 | 0.0021655 | 0.00054271
129 | 0.97547 | -0.4748 | 0.00031803 | 7.9705e-05
130 | 0.97214 | -0.54105 | 0.00016891 | 4.2333e-05
131 | 0.97224 | -0.53897 | 0.0050655 | 0.0012695
132 | 0.97204 | -0.54299 | 0 | 0
133 | 0.97231 | -0.53758 | 0.00038998 | 9.7739e-05
134 | 0.97203 | -0.54328 | 0.00030953 | 7.7577e-05
135 | 0.97201 | -0.54356 | 0.0011462 | 0.00028727
136 | 0.97197 | -0.54449 | 0.00019666 | 4.9287e-05
137 | 0.97195 | -0.54489 | 0.000496 | 0.00012431
138 | 0.97546 | -0.47512 | 0 | 0
139 | 0.97094 | -0.56503 | 0.0001871 | 4.6891e-05
140 | 0.97093 | -0.56531 | 0.00071908 | 0.00018022
141 | 0.97561 | -0.47379 | 0.00089417 | 0.0002241
142 | 0.97556 | -0.47492 | 0.00035718 | 8.9519e-05
143 | 0.9753 | -0.48007 | 0 | 0
144 | 0.97508 | -0.48442 | 0.00034028 | 8.5283e-05
145 | 0.97503 | -0.48534 | 0 | 0
146 | 0.97469 | -0.49223 | 0 | 0
147 | 0.97465 | -0.49287 | 0.0012507 | 0.00031346
148 | 0.97561 | -0.47389 | 0.00096893 | 0.00024284
149 | 0.97544 | -0.47712 | 0 | 0
150 | 0.97525 | -0.481 | 0.0016929 | 0.00042429
151 | 0.97536 | -0.47879 | 0.00038256 | 9.5879e-05
152 | 0.97532 | -0.47964 | 0.00038277 | 9.593e-05
153 | 0.99998 | 149.9956 | 0 | 0

## res_line
| p_from_mw | q_from_mvar | p_to_mw | q_to_mvar | pl_mw | ql_mvar | i_from_ka | i_to_ka | i_ka | vm_from_pu | va_from_degree | vm_to_pu | va_to_degree | loading_percent
0 | -0.00077985 | -0.00019323 | 0.00077985 | 0.00019311 | 5.3983e-09 | -1.2094e-07 | 0.0011954 | 0.0011953 | 0.0011954 | 0.97013 | -0.58362 | 0.97014 | -0.58347 | 0.32839
1 | 0.00054083 | 0.00013332 | -0.0005408 | -0.00013436 | 2.2014e-08 | -1.0407e-06 | 0.00082874 | 0.00082912 | 0.00082912 | 0.97013 | -0.58362 | 0.97009 | -0.58448 | 0.22778
2 | -0.00077985 | -0.00019311 | 0.00077994 | 0.00019128 | 8.1273e-08 | -1.8222e-06 | 0.0011953 | 0.0011946 | 0.0011953 | 0.97014 | -0.58347 | 0.97025 | -0.58126 | 0.32838
3 | 0.0005408 | 0.00013436 | -0.00054079 | -0.00013493 | 1.1949e-08 | -5.6446e-07 | 0.00082912 | 0.00082932 | 0.00082932 | 0.97009 | -0.58448 | 0.97006 | -0.58495 | 0.22784
4 | -0.00077994 | -0.00019128 | 0.00077997 | 0.00019059 | 3.1054e-08 | -6.9693e-07 | 0.0011946 | 0.0011944 | 0.0011946 | 0.97025 | -0.58126 | 0.97029 | -0.58041 | 0.3282
5 | 0.00054079 | 0.00013493 | -0.00054078 | -0.00013553 | 1.2799e-08 | -6.0429e-07 | 0.00082932 | 0.00082954 | 0.00082954 | 0.97006 | -0.58495 | 0.97004 | -0.58545 | 0.2279
6 | -0.0011109 | -0.00027352 | 0.0011109 | 0.00027289 | 5.855e-08 | -6.2849e-07 | 0.0017019 | 0.0017016 | 0.0017019 | 0.97029 | -0.58041 | 0.97035 | -0.57929 | 0.46754
7 | 0.0021543 | 0.00053772 | -0.0021543 | -0.00053774 | 1.0249e-08 | -2.439e-08 | 0.0033028 | 0.0033028 | 0.0033028 | 0.97035 | -0.57929 | 0.97034 | -0.57939 | 0.90737
8 | -0.0032652 | -0.00081061 | 0.0032763 | 0.00080306 | 1.107e-05 | -7.5449e-06 | 0.0050044 | 0.0049992 | 0.0050044 | 0.97035 | -0.57929 | 0.97394 | -0.50739 | 1.3748
9 | 0.0019655 | 0.00049042 | -0.0019654 | -0.00049059 | 5.7521e-08 | -1.7185e-07 | 0.0030133 | 0.0030134 | 0.0030134 | 0.97034 | -0.57939 | 0.97031 | -0.58 | 0.82785
10 | -0.0032763 | -0.00080306 | 0.00328 | 0.00080051 | 3.709e-06 | -2.5589e-06 | 0.0049992 | 0.0049975 | 0.0049992 | 0.97394 | -0.50739 | 0.97514 | -0.4832 | 1.3734
11 | 0.00051297 | 0.00012769 | -0.00051297 | -0.00012774 | 9.5724e-10 | -5.0377e-08 | 0.00078635 | 0.00078636 | 0.00078636 | 0.97031 | -0.58 | 0.97031 | -0.58004 | 0.21603
12 | 0.0014525 | 0.0003629 | -0.0014524 | -0.00036326 | 5.953e-08 | -3.5722e-07 | 0.002227 | 0.0022272 | 0.0022272 | 0.97031 | -0.58 | 0.97027 | -0.58086 | 0.61186
13 | 0.0014524 | 0.00036326 | -0.0014524 | -0.00036342 | 2.5989e-08 | -1.5592e-07 | 0.0022272 | 0.0022272 | 0.0022272 | 0.97027 | -0.58086 | 0.97025 | -0.58124 | 0.61187
14 | 0.0013049 | 0.00032645 | -0.0013048 | -0.00032689 | 5.9017e-08 | -4.476e-07 | 0.002001 | 0.0020012 | 0.0020012 | 0.97025 | -0.58124 | 0.9702 | -0.58219 | 0.54977
15 | -0.0038466 | -0.0009425 | 0.0038468 | 0.00094245 | 1.5417e-07 | -5.0588e-08 | 0.0058621 | 0.005862 | 0.0058621 | 0.97514 | -0.4832 | 0.97518 | -0.48235 | 1.6105
16 | 0.00017826 | 4.3853e-05 | -0.00017826 | -4.4396e-05 | 1.2313e-09 | -5.4269e-07 | 0.00027307 | 0.00027327 | 0.00027327 | 0.97031 | -0.58004 | 0.9703 | -0.58019 | 0.075074
17 | 7.0434e-05 | 1.7533e-05 | -7.0434e-05 | -1.7652e-05 | 4.2345e-11 | -1.1957e-07 | 0.00010798 | 0.00010803 | 0.00010803 | 0.9702 | -0.58219 | 0.9702 | -0.5822 | 0.029677
18 | -0.014541 | -0.0036491 | 0.014584 | 0.0036733 | 4.2333e-05 | 2.421e-05 | 0.022164 | 0.022163 | 0.022164 | 0.97634 | -0.45811 | 0.97944 | -0.39724 | 6.0889
19 | 0.014541 | 0.0036491 | -0.014489 | -0.003619 | 5.2551e-05 | 3.0079e-05 | 0.022164 | 0.022165 | 0.022165 | 0.97634 | -0.45811 | 0.97249 | -0.53417 | 6.0893
20 | -0.014584 | -0.0036733 | 0.014611 | 0.0036835 | 2.7793e-05 | 1.0175e-05 | 0.022163 | 0.02216 | 0.022163 | 0.97944 | -0.39724 | 0.98148 | -0.35744 | 3.0443
21 | 0.0098034 | 0.0024447 | -0.0098018 | -0.002444 | 1.5865e-06 | 7.8199e-07 | 0.014996 | 0.014996 | 0.014996 | 0.97249 | -0.53417 | 0.97231 | -0.53758 | 4.1198
22 | 0.010146 | 0.0025186 | -0.01012 | -0.0025056 | 2.6055e-05 | 1.3018e-05 | 0.015423 | 0.015424 | 0.015424 | 0.97838 | -0.41888 | 0.97564 | -0.47329 | 4.2374
23 | -0.010146 | -0.0025186 | 0.010154 | 0.0025192 | 7.5066e-06 | 5.73e-07 | 0.015423 | 0.015421 | 0.015423 | 0.97838 | -0.41888 | 0.97917 | -0.40324 | 2.1185
24 | 0.0018631 | 0.00046672 | -0.0018631 | -0.00046687 | 4.3953e-08 | -1.5314e-07 | 0.0028415 | 0.0028416 | 0.0028416 | 0.97564 | -0.47329 | 0.97561 | -0.47379 | 0.78066
25 | 0.0066647 | 0.0016486 | -0.0066642 | -0.0016484 | 5.0963e-07 | 1.6167e-07 | 0.010157 | 0.010157 | 0.010157 | 0.97564 | -0.47329 | 0.97556 | -0.47492 | 2.7904
26 | 0.0015923 | 0.00039031 | -0.0015918 | -0.00039285 | 5.0636e-07 | -2.5401e-06 | 0.0024254 | 0.0024265 | 0.0024265 | 0.97564 | -0.47329 | 0.9753 | -0.48007 | 0.66661
27 | -0.010584 | -0.0026271 | 0.010585 | 0.0026258 | 8.7509e-07 | -1.2575e-06 | 0.016075 | 0.016075 | 0.016075 | 0.97917 | -0.40324 | 0.97926 | -0.40149 | 1.1041
28 | -0.0038468 | -0.00094245 | 0.003847 | 0.00094237 | 2.4332e-07 | -7.9876e-08 | 0.005862 | 0.0058619 | 0.005862 | 0.97518 | -0.48235 | 0.97525 | -0.481 | 1.6104
29 | 0.00017826 | 4.4396e-05 | -0.00017826 | -4.4675e-05 | 6.3449e-10 | -2.7935e-07 | 0.00027327 | 0.00027337 | 0.00027337 | 0.9703 | -0.58019 | 0.9703 | -0.58026 | 0.075101
30 | -0.0033433 | -0.00083791 | 0.0033436 | 0.00083774 | 2.6824e-07 | -1.7111e-07 | 0.0051021 | 0.005102 | 0.0051021 | 0.97506 | -0.48185 | 0.97515 | -0.48016 | 1.4017
31 | -0.0033436 | -0.00083774 | 0.003344 | 0.00083746 | 4.4813e-07 | -2.8602e-07 | 0.005102 | 0.0051018 | 0.005102 | 0.97515 | -0.48016 | 0.97529 | -0.47735 | 1.4017
32 | -0.0039238 | -0.00098257 | 0.003924 | 0.00098249 | 2.6759e-07 | -7.7253e-08 | 0.0059863 | 0.0059862 | 0.0059863 | 0.97529 | -0.47735 | 0.97537 | -0.47592 | 1.6446
33 | 0.00057974 | 0.00014511 | -0.00057974 | -0.0001453 | 4.3469e-09 | -1.8212e-07 | 0.00088445 | 0.00088452 | 0.00088452 | 0.97529 | -0.47735 | 0.97528 | -0.47751 | 0.243
34 | -0.0059798 | -0.0014977 | 0.0059868 | 0.0014994 | 6.9821e-06 | 1.6695e-06 | 0.0091202 | 0.0091192 | 0.0091202 | 0.97561 | -0.4711 | 0.97685 | -0.44659 | 2.5055
35 | 0.0059798 | 0.0014977 | -0.0059785 | -0.0014974 | 1.3722e-06 | 3.2901e-07 | 0.0091202 | 0.0091204 | 0.0091204 | 0.97561 | -0.4711 | 0.97537 | -0.47592 | 2.5056
36 | -0.010866 | -0.0027219 | 0.010867 | 0.0027223 | 7.9421e-07 | 4.115e-07 | 0.016551 | 0.016551 | 0.016551 | 0.97685 | -0.44659 | 0.97693 | -0.44506 | 4.5471
37 | 0.0048792 | 0.0012225 | -0.0048783 | -0.0012225 | 9.6744e-07 | 3.4623e-08 | 0.0074323 | 0.0074325 | 0.0074325 | 0.97685 | -0.44659 | 0.97664 | -0.45075 | 2.0419
38 | -0.010867 | -0.0027223 | 0.010876 | 0.002727 | 9.1668e-06 | 4.7484e-06 | 0.016551 | 0.016551 | 0.016551 | 0.97693 | -0.44506 | 0.97783 | -0.42736 | 4.5471
39 | 0.0023915 | 0.00059922 | -0.0023914 | -0.00059934 | 6.766e-08 | -1.2676e-07 | 0.0036436 | 0.0036437 | 0.0036437 | 0.97664 | -0.45075 | 0.97661 | -0.45135 | 1.001
40 | -0.011192 | -0.0028062 | 0.011193 | 0.0028067 | 8.7937e-07 | 4.6138e-07 | 0.017032 | 0.017032 | 0.017032 | 0.97783 | -0.42736 | 0.97792 | -0.42571 | 4.679
41 | 0.017647 | 0.0044042 | -0.017639 | -0.0043995 | 7.9303e-06 | 4.7057e-06 | 0.026814 | 0.026814 | 0.026814 | 0.97907 | -0.40299 | 0.97859 | -0.41246 | 7.3665
42 | -0.021858 | -0.0054595 | 0.021865 | 0.0054636 | 6.597e-06 | 4.0214e-06 | 0.033214 | 0.033214 | 0.033214 | 0.97907 | -0.40299 | 0.9794 | -0.39664 | 9.1247
43 | 0.01449 | 0.0036103 | -0.014488 | -0.0036089 | 2.4488e-06 | 1.3982e-06 | 0.022026 | 0.022026 | 0.022026 | 0.97859 | -0.41246 | 0.97841 | -0.41602 | 6.0511
44 | -0.050469 | -0.012644 | 0.050562 | 0.012702 | 9.2904e-05 | 5.8927e-05 | 0.076677 | 0.076677 | 0.076677 | 0.9794 | -0.39664 | 0.98136 | -0.35807 | 21.0652
45 | 0.027231 | 0.0068357 | -0.027219 | -0.006828 | 1.2419e-05 | 7.7052e-06 | 0.041377 | 0.041377 | 0.041377 | 0.9794 | -0.39664 | 0.97891 | -0.40621 | 11.3672
46 | 0.011853 | 0.0029486 | -0.011849 | -0.002946 | 4.8134e-06 | 2.5843e-06 | 0.018019 | 0.018019 | 0.018019 | 0.97841 | -0.41602 | 0.97798 | -0.4246 | 4.9504
47 | -0.050562 | -0.012702 | 0.051218 | 0.013088 | 0.00065622 | 0.00038565 | 0.076677 | 0.076665 | 0.076677 | 0.98136 | -0.35807 | 0.99528 | -0.089656 | 7.0217
48 | 0.024061 | 0.0060366 | -0.024056 | -0.0060338 | 4.5686e-06 | 2.8095e-06 | 0.036576 | 0.036576 | 0.036576 | 0.97891 | -0.40621 | 0.97871 | -0.41019 | 10.0485
49 | 0.0055249 | 0.0013846 | -0.0055246 | -0.0013846 | 2.8158e-07 | 4.6887e-08 | 0.0084062 | 0.0084063 | 0.0084063 | 0.97798 | -0.4246 | 0.97792 | -0.42567 | 2.3094
50 | 0.0063237 | 0.0015613 | -0.0063233 | -0.0015612 | 3.6408e-07 | 1.012e-07 | 0.0096132 | 0.0096133 | 0.0096133 | 0.97798 | -0.4246 | 0.97792 | -0.42582 | 2.641
51 | 0.051617 | 0.013065 | -0.051449 | -0.012973 | 0.00016783 | 9.1858e-05 | 0.077216 | 0.077221 | 0.077221 | 0.99528 | -0.089656 | 0.99175 | -0.1576 | 5.3037
52 | -0.10283 | -0.026153 | 0.10328 | 0.026428 | 0.00044625 | 0.0002751 | 0.15388 | 0.15388 | 0.15388 | 0.99528 | -0.089656 | 1 | 0 | 10.5687
53 | 0.020726 | 0.0051991 | -0.02072 | -0.0051956 | 5.7195e-06 | 3.4675e-06 | 0.031513 | 0.031513 | 0.031513 | 0.97871 | -0.41019 | 0.97841 | -0.41598 | 8.6574
54 | 0.0061586 | 0.00152 | -0.0061584 | -0.0015199 | 2.2957e-07 | 5.931e-08 | 0.0093627 | 0.0093627 | 0.0093627 | 0.97792 | -0.42582 | 0.97788 | -0.42661 | 2.5722
55 | -0.0040545 | -0.00099371 | 0.004055 | 0.00099357 | 5.4653e-07 | -1.3132e-07 | 0.0061634 | 0.0061633 | 0.0061634 | 0.97759 | -0.43238 | 0.97773 | -0.4295 | 1.6933
56 | 0.0039586 | 0.00096988 | -0.0039544 | -0.00097107 | 4.2098e-06 | -1.1873e-06 | 0.0060176 | 0.0060189 | 0.0060189 | 0.97759 | -0.43238 | 0.97645 | -0.45508 | 1.6536
57 | 9.5877e-05 | 2.3821e-05 | -9.5877e-05 | -2.4029e-05 | 1.3223e-10 | -2.0761e-07 | 0.00014586 | 0.00014594 | 0.00014594 | 0.97759 | -0.43238 | 0.97759 | -0.43241 | 0.040093
58 | -0.004055 | -0.00099357 | 0.0040552 | 0.00099353 | 2.0056e-07 | -4.8233e-08 | 0.0061633 | 0.0061632 | 0.0061633 | 0.97773 | -0.4295 | 0.97779 | -0.42845 | 1.6932
59 | 0.0039544 | 0.00097107 | -0.0039539 | -0.00097121 | 5.0653e-07 | -1.4213e-07 | 0.0060189 | 0.0060191 | 0.0060191 | 0.97645 | -0.45508 | 0.97632 | -0.45781 | 1.6536
60 | 0.0032478 | 0.0008136 | -0.0032476 | -0.00081376 | 2.0706e-07 | -1.6752e-07 | 0.0048729 | 0.004873 | 0.004873 | 0.99175 | -0.1576 | 0.99168 | -0.15894 | 1.3387
61 | 0.048201 | 0.01216 | -0.048195 | -0.012157 | 5.632e-06 | 3.0122e-06 | 0.072349 | 0.072349 | 0.072349 | 0.99175 | -0.1576 | 0.99162 | -0.16004 | 4.969
62 | 0.020513 | 0.0051438 | -0.020513 | -0.0051436 | 3.6053e-07 | 2.1833e-07 | 0.031199 | 0.031199 | 0.031199 | 0.97841 | -0.41598 | 0.97839 | -0.41635 | 8.571
63 | 0.0008101 | 0.00020289 | -0.00081009 | -0.00020303 | 6.5581e-09 | -1.4015e-07 | 0.0012327 | 0.0012328 | 0.0012328 | 0.97781 | -0.42792 | 0.9778 | -0.42809 | 0.33868
64 | -0.0019051 | -0.00047732 | 0.0019052 | 0.00047692 | 1.1844e-07 | -3.9565e-07 | 0.0028991 | 0.0028989 | 0.0028991 | 0.97781 | -0.42792 | 0.97788 | -0.42661 | 0.79645
65 | 0.0042532 | 0.001043 | -0.0042529 | -0.001043 | 2.9515e-07 | -4.7409e-08 | 0.0064638 | 0.0064639 | 0.0064639 | 0.97788 | -0.42661 | 0.9778 | -0.42809 | 1.7758
66 | 0.0041388 | 0.0010144 | -0.0041387 | -0.0010145 | 6.8421e-08 | -1.405e-08 | 0.0062903 | 0.0062903 | 0.0062903 | 0.9778 | -0.42809 | 0.97779 | -0.42845 | 1.7281
67 | -0.011615 | -0.0029125 | 0.011617 | 0.0029136 | 1.928e-06 | 1.0274e-06 | 0.017674 | 0.017674 | 0.017674 | 0.97792 | -0.42571 | 0.97809 | -0.42222 | 4.8556
68 | 0.003297 | 0.0008254 | -0.0032968 | -0.00082554 | 1.916e-07 | -1.3228e-07 | 0.0050155 | 0.0050156 | 0.0050156 | 0.97809 | -0.42222 | 0.97803 | -0.42345 | 1.3779
69 | -0.014914 | -0.003739 | 0.014916 | 0.0037399 | 1.695e-06 | 9.7461e-07 | 0.02269 | 0.02269 | 0.02269 | 0.97809 | -0.42222 | 0.97821 | -0.41984 | 6.2335
70 | 0.0029932 | 0.00074945 | -0.0029931 | -0.00074952 | 6.8226e-08 | -6.6434e-08 | 0.0045537 | 0.0045538 | 0.0045538 | 0.97803 | -0.42345 | 0.97801 | -0.42392 | 1.251
71 | -0.015391 | -0.003859 | 0.015392 | 0.0038593 | 5.0863e-07 | 2.9446e-07 | 0.023413 | 0.023413 | 0.023413 | 0.97821 | -0.41984 | 0.97825 | -0.41915 | 6.4321
72 | 0.0010009 | 0.00025055 | -0.0010008 | -0.00025083 | 2.0227e-08 | -2.7896e-07 | 0.0015227 | 0.0015228 | 0.0015228 | 0.97801 | -0.42392 | 0.97798 | -0.42435 | 0.41835
73 | 0.0019923 | 0.00049897 | -0.0019922 | -0.00049929 | 1.0663e-07 | -3.2008e-07 | 0.0030311 | 0.0030312 | 0.0030312 | 0.97801 | -0.42392 | 0.97795 | -0.42505 | 0.83276
74 | -0.016409 | -0.0041142 | 0.016411 | 0.0041155 | 2.1866e-06 | 1.2819e-06 | 0.02496 | 0.02496 | 0.02496 | 0.97825 | -0.41915 | 0.97839 | -0.41635 | 6.8571
75 | 0.00020149 | 5.0495e-05 | -0.00020149 | -5.0497e-05 | 5.4292e-12 | -2.1043e-09 | 0.00030656 | 0.00030656 | 0.00030656 | 0.97798 | -0.42435 | 0.97798 | -0.42435 | 0.084221
76 | 0.0037094 | 0.00090994 | -0.0037094 | -0.00090995 | 2.004e-08 | -8.1349e-09 | 0.0056465 | 0.0056465 | 0.0056465 | 0.97632 | -0.45781 | 0.97631 | -0.45792 | 1.5512
77 | 0.0030551 | 0.00076552 | -0.003055 | -0.00076557 | 5.8442e-08 | -5.8278e-08 | 0.0045841 | 0.0045841 | 0.0045841 | 0.99168 | -0.15894 | 0.99166 | -0.15934 | 1.2594
78 | 0.00056964 | 0.00014235 | -0.00056963 | -0.00014276 | 8.8111e-09 | -4.0927e-07 | 0.00085464 | 0.00085479 | 0.00085479 | 0.99162 | -0.16004 | 0.99161 | -0.16037 | 0.23483
79 | 0.047626 | 0.012014 | -0.047585 | -0.011993 | 4.0668e-05 | 2.1653e-05 | 0.071494 | 0.071496 | 0.071496 | 0.99162 | -0.16004 | 0.9907 | -0.17789 | 4.9104
80 | -7.67e-05 | -1.9223e-05 | 7.6703e-05 | 1.2867e-05 | 2.5732e-09 | -6.3558e-06 | 0.00011707 | 0.00011514 | 0.00011707 | 0.97491 | -0.48616 | 0.97495 | -0.48536 | 0.032161
81 | -7.6703e-05 | -1.2867e-05 | 7.6703e-05 | 1.1744e-05 | 4.4665e-10 | -1.1227e-06 | 0.00011514 | 0.00011488 | 0.00011514 | 0.97495 | -0.48536 | 0.97495 | -0.48521 | 0.031632
82 | -0.0012312 | -0.00030029 | 0.0012312 | 0.00030003 | 2.8888e-08 | -2.5444e-07 | 0.0018762 | 0.0018761 | 0.0018762 | 0.97495 | -0.48521 | 0.97498 | -0.48471 | 0.51544
83 | 0.0011545 | 0.00028855 | -0.0011544 | -0.00028933 | 7.7797e-08 | -7.8351e-07 | 0.0017618 | 0.0017621 | 0.0017621 | 0.97495 | -0.48521 | 0.97488 | -0.48662 | 0.48409
84 | 0.0015937 | 0.00039014 | -0.0015936 | -0.00039043 | 5.8451e-08 | -2.9215e-07 | 0.0024288 | 0.0024289 | 0.0024289 | 0.97507 | -0.48295 | 0.97503 | -0.48373 | 0.66728
85 | -0.0015937 | -0.00039014 | 0.0015937 | 0.00039004 | 1.9095e-08 | -9.545e-08 | 0.0024288 | 0.0024287 | 0.0024288 | 0.97507 | -0.48295 | 0.97508 | -0.48269 | 0.66724
86 | 0.0015936 | 0.00039043 | -0.0015936 | -0.0003906 | 3.4737e-08 | -1.7359e-07 | 0.0024289 | 0.002429 | 0.002429 | 0.97503 | -0.48373 | 0.97501 | -0.48419 | 0.6673
87 | -0.0017484 | -0.0004288 | 0.0017484 | 0.00042859 | 5.2309e-08 | -2.1157e-07 | 0.0026647 | 0.0026646 | 0.0026647 | 0.97508 | -0.48269 | 0.97511 | -0.48205 | 0.73207
88 | -0.0013222 | -0.00032282 | 0.0013222 | 0.00032258 | 3.1577e-08 | -2.3849e-07 | 0.0020148 | 0.0020148 | 0.0020148 | 0.97498 | -0.48471 | 0.97501 | -0.48419 | 0.55353
89 | -0.00020159 | -5.0522e-05 | 0.00020159 | 5.0297e-05 | 6.5259e-10 | -2.2522e-07 | 0.00030892 | 0.00030884 | 0.00030892 | 0.97102 | -0.56356 | 0.97102 | -0.56349 | 0.084867
90 | 0.0011174 | 0.00027879 | -0.0011174 | -0.00027921 | 3.883e-08 | -4.1214e-07 | 0.0017119 | 0.0017121 | 0.0017121 | 0.97102 | -0.56349 | 0.97098 | -0.56422 | 0.47036
91 | -0.001319 | -0.00032909 | 0.0013196 | 0.00032461 | 6.0205e-07 | -4.4846e-06 | 0.0020208 | 0.002019 | 0.0020208 | 0.97102 | -0.56349 | 0.97151 | -0.55383 | 0.55516
92 | 0.00014242 | 3.1307e-05 | -0.00014242 | -3.5693e-05 | 6.1911e-09 | -4.3864e-06 | 0.00021586 | 0.00021734 | 0.00021734 | 0.97509 | -0.48242 | 0.97505 | -0.48338 | 0.05971
93 | -0.00039199 | -9.3854e-05 | 0.00039199 | 9.3686e-05 | 1.8129e-09 | -1.6826e-07 | 0.00059664 | 0.00059658 | 0.00059664 | 0.97509 | -0.48242 | 0.9751 | -0.48232 | 0.16391
94 | -0.00052364 | -0.00012668 | 0.00052364 | 0.00012634 | 6.6417e-09 | -3.4321e-07 | 0.00079747 | 0.00079734 | 0.00079747 | 0.9751 | -0.48232 | 0.97511 | -0.48205 | 0.21908
95 | -0.0022721 | -0.00055493 | 0.0022728 | 0.00055335 | 7.3471e-07 | -1.5701e-06 | 0.003462 | 0.0034613 | 0.003462 | 0.97511 | -0.48205 | 0.97546 | -0.47512 | 0.9511
96 | 0.0034673 | 0.00084929 | -0.0034671 | -0.00084942 | 2.3663e-07 | -1.3183e-07 | 0.0052776 | 0.0052777 | 0.0052777 | 0.97631 | -0.45792 | 0.97624 | -0.45938 | 1.4499
97 | 0.00063951 | 0.00016 | -0.0006395 | -0.00016027 | 7.9155e-09 | -2.7272e-07 | 0.00097467 | 0.00097477 | 0.00097477 | 0.97624 | -0.45938 | 0.97623 | -0.45964 | 0.26779
98 | 0.0028276 | 0.00068942 | -0.0028263 | -0.00069086 | 1.2454e-06 | -1.444e-06 | 0.0043031 | 0.0043038 | 0.0043038 | 0.97624 | -0.45938 | 0.97577 | -0.46881 | 1.1824
99 | 0.0028263 | 0.00069086 | -0.0028257 | -0.00069163 | 6.5971e-07 | -7.6372e-07 | 0.0043038 | 0.0043043 | 0.0043043 | 0.97577 | -0.46881 | 0.97552 | -0.4738 | 1.1825
100 | 0.002591 | 0.0006328 | -0.0025909 | -0.00063299 | 1.2128e-07 | -1.8164e-07 | 0.0039463 | 0.0039464 | 0.0039464 | 0.97552 | -0.4738 | 0.97547 | -0.4748 | 1.0842
101 | -0.01331 | -0.0032852 | 0.013311 | 0.0032847 | 7.9624e-07 | -5.4523e-07 | 0.020169 | 0.020168 | 0.020169 | 0.98112 | -0.36455 | 0.98119 | -0.36328 | 1.3852
102 | 0.012714 | 0.0031359 | -0.01271 | -0.0031391 | 3.9842e-06 | -3.2319e-06 | 0.019265 | 0.019267 | 0.019267 | 0.98112 | -0.36455 | 0.98079 | -0.3712 | 1.3233
103 | -0.015242 | -0.0037687 | 0.015244 | 0.0037678 | 2.3316e-06 | -8.6353e-07 | 0.023097 | 0.023096 | 0.023097 | 0.98119 | -0.36328 | 0.98135 | -0.36003 | 1.5863
104 | 0.01271 | 0.0031391 | -0.012698 | -0.0031489 | 1.2091e-05 | -9.7759e-06 | 0.019267 | 0.019273 | 0.019273 | 0.98079 | -0.3712 | 0.97977 | -0.39137 | 1.3237
105 | -0.017456 | -0.0043222 | 0.017458 | 0.0043219 | 2.2359e-06 | -2.9218e-07 | 0.02645 | 0.026449 | 0.02645 | 0.98135 | -0.36003 | 0.98149 | -0.35732 | 1.8166
106 | 0.012698 | 0.0031489 | -0.012693 | -0.0031529 | 4.9497e-06 | -3.9883e-06 | 0.019273 | 0.019276 | 0.019276 | 0.97977 | -0.39137 | 0.97935 | -0.39962 | 1.3239
107 | -0.01766 | -0.0043723 | 0.017661 | 0.0043721 | 1.2242e-06 | -1.3881e-07 | 0.026754 | 0.026754 | 0.026754 | 0.98149 | -0.35732 | 0.98156 | -0.35585 | 1.8375
108 | 0.012192 | 0.0030272 | -0.01219 | -0.0030282 | 1.0784e-06 | -9.9879e-07 | 0.018514 | 0.018514 | 0.018514 | 0.97935 | -0.39962 | 0.97926 | -0.40149 | 1.2716
109 | -0.018583 | -0.0046033 | 0.018584 | 0.0046033 | 7.1671e-07 | -2.9035e-08 | 0.028152 | 0.028152 | 0.028152 | 0.98156 | -0.35585 | 0.9816 | -0.35504 | 1.9335
110 | 0.04682 | 0.011789 | -0.046795 | -0.011776 | 2.4315e-05 | 1.2874e-05 | 0.070409 | 0.070409 | 0.070409 | 0.98976 | -0.19595 | 0.9892 | -0.20682 | 4.8358
111 | -0.047419 | -0.01194 | 0.047423 | 0.011942 | 3.9214e-06 | 2.0868e-06 | 0.07131 | 0.07131 | 0.07131 | 0.98976 | -0.19595 | 0.98985 | -0.19422 | 4.8977
112 | 0.045415 | 0.011431 | -0.045409 | -0.011427 | 6.0502e-06 | 3.1625e-06 | 0.068334 | 0.068334 | 0.068334 | 0.9892 | -0.20682 | 0.98906 | -0.2096 | 4.6933
113 | -0.047548 | -0.011973 | 0.047585 | 0.011993 | 3.7147e-05 | 1.9785e-05 | 0.071497 | 0.071496 | 0.071497 | 0.98985 | -0.19422 | 0.9907 | -0.17789 | 4.9105
114 | 0.045279 | 0.011395 | -0.045182 | -0.011344 | 9.7115e-05 | 5.0727e-05 | 0.068138 | 0.068142 | 0.068142 | 0.98906 | -0.2096 | 0.98674 | -0.25457 | 4.6801
115 | 0.045182 | 0.011344 | -0.04506 | -0.01128 | 0.0001224 | 6.4011e-05 | 0.068142 | 0.068147 | 0.068147 | 0.98674 | -0.25457 | 0.98382 | -0.3115 | 4.6804
116 | 0.04506 | 0.01128 | -0.045028 | -0.011263 | 3.1572e-05 | 1.6526e-05 | 0.068147 | 0.068148 | 0.068148 | 0.98382 | -0.3115 | 0.98307 | -0.32623 | 4.6805
117 | 0.00087207 | 0.00021826 | -0.00087205 | -0.00021856 | 1.5897e-08 | -2.9659e-07 | 0.0013217 | 0.0013219 | 0.0013219 | 0.98169 | -0.35326 | 0.98167 | -0.35364 | 0.36315
118 | -0.0021838 | -0.00054701 | 0.002184 | 0.00054647 | 2.2272e-07 | -5.4295e-07 | 0.00331 | 0.0033098 | 0.00331 | 0.98169 | -0.35326 | 0.9818 | -0.35112 | 0.90935
119 | -0.0024345 | -0.00060926 | 0.0024347 | 0.00060905 | 1.1007e-07 | -2.0226e-07 | 0.0036895 | 0.0036894 | 0.0036895 | 0.9818 | -0.35112 | 0.98185 | -0.35017 | 1.0136
120 | -0.0034834 | -0.00087189 | 0.0034837 | 0.00087173 | 2.7782e-07 | -1.5849e-07 | 0.0052787 | 0.0052786 | 0.0052787 | 0.98185 | -0.35017 | 0.98194 | -0.34849 | 1.4502
121 | -0.0054843 | -0.0013731 | 0.0054847 | 0.0013732 | 4.4577e-07 | 6.754e-08 | 0.0083103 | 0.0083102 | 0.0083103 | 0.98194 | -0.34849 | 0.98202 | -0.34678 | 2.2831
122 | -0.040328 | -0.010075 | 0.04034 | 0.010081 | 1.2269e-05 | 6.077e-06 | 0.061095 | 0.061095 | 0.061095 | 0.98202 | -0.34678 | 0.98235 | -0.34038 | 4.1961
123 | 0.034843 | 0.0087015 | -0.034829 | -0.0086954 | 1.3655e-05 | 6.095e-06 | 0.052785 | 0.052786 | 0.052786 | 0.98202 | -0.34678 | 0.9816 | -0.35504 | 3.6254
124 | -0.042235 | -0.010556 | 0.042241 | 0.010559 | 6.4055e-06 | 3.2537e-06 | 0.063965 | 0.063965 | 0.063965 | 0.98235 | -0.34038 | 0.98251 | -0.33719 | 4.3932
125 | 0.016246 | 0.0040921 | -0.016244 | -0.0040926 | 1.8674e-06 | -4.6431e-07 | 0.024634 | 0.024635 | 0.024635 | 0.9816 | -0.35504 | 0.98148 | -0.35744 | 1.692
126 | 0.0448 | 0.011206 | -0.044785 | -0.011198 | 1.4961e-05 | 7.8155e-06 | 0.067803 | 0.067804 | 0.067804 | 0.98307 | -0.32623 | 0.98271 | -0.33325 | 4.6569
127 | -0.0019377 | -0.00048564 | 0.0019377 | 0.00048561 | 7.6621e-09 | -2.6274e-08 | 0.0029077 | 0.0029077 | 0.0029077 | 0.99164 | -0.15967 | 0.99165 | -0.15959 | 0.79881
128 | -0.002544 | -0.00063755 | 0.002544 | 0.0006375 | 3.0322e-08 | -5.2181e-08 | 0.0038173 | 0.0038173 | 0.0038173 | 0.99165 | -0.15959 | 0.99166 | -0.15934 | 1.0487
129 | 0.00090622 | 0.00022628 | -0.00090618 | -0.00022685 | 3.4769e-08 | -5.7252e-07 | 0.0013885 | 0.0013887 | 0.0013887 | 0.97098 | -0.56422 | 0.97094 | -0.56503 | 0.3815
130 | -0.0013196 | -0.00032461 | 0.0013202 | 0.00032049 | 5.5169e-07 | -4.1211e-06 | 0.002019 | 0.0020175 | 0.002019 | 0.97151 | -0.55383 | 0.97195 | -0.54489 | 0.55468
131 | -0.00041566 | -0.00010417 | 0.00041567 | 0.0001032 | 1.2003e-08 | -9.7256e-07 | 0.00063635 | 0.000636 | 0.00063635 | 0.97197 | -0.54451 | 0.972 | -0.5439 | 0.17482
132 | -0.0007071 | -0.00017624 | 0.00070711 | 0.00017593 | 1.1358e-08 | -3.1336e-07 | 0.0010821 | 0.001082 | 0.0010821 | 0.972 | -0.5439 | 0.97201 | -0.54356 | 0.29729
133 | -0.042612 | -0.010652 | 0.04262 | 0.010656 | 7.9881e-06 | 4.0755e-06 | 0.064525 | 0.064525 | 0.064525 | 0.98251 | -0.33719 | 0.98271 | -0.33325 | 4.4317
134 | 0.0022728 | 0.00055328 | -0.0022728 | -0.00055335 | 3.4308e-08 | -7.3373e-08 | 0.0034612 | 0.0034613 | 0.0034613 | 0.97547 | -0.4748 | 0.97546 | -0.47512 | 0.9509
135 | -0.0043452 | -0.0010764 | 0.0043456 | 0.0010764 | 4.2649e-07 | -4.6282e-08 | 0.0066465 | 0.0066464 | 0.0066465 | 0.97214 | -0.54105 | 0.97224 | -0.53897 | 1.826
136 | 0.0041763 | 0.0010341 | -0.0041759 | -0.0010342 | 3.8171e-07 | -6.4944e-08 | 0.006388 | 0.0063881 | 0.0063881 | 0.97214 | -0.54105 | 0.97204 | -0.54299 | 1.755
137 | -0.0094112 | -0.0023459 | 0.0094118 | 0.0023462 | 6.2023e-07 | 2.9802e-07 | 0.014399 | 0.014399 | 0.014399 | 0.97224 | -0.53897 | 0.97231 | -0.53758 | 3.9558
138 | 0.0023225 | 0.00057115 | -0.0023225 | -0.00057121 | 3.242e-08 | -6.4216e-08 | 0.0035515 | 0.0035515 | 0.0035515 | 0.97204 | -0.54299 | 0.97203 | -0.54328 | 0.97569
139 | 0.0018534 | 0.00046302 | -0.0018533 | -0.00046319 | 5.0419e-08 | -1.7485e-07 | 0.0028366 | 0.0028367 | 0.0028367 | 0.97204 | -0.54299 | 0.97201 | -0.54356 | 0.77931
140 | 0.002013 | 0.00049363 | -0.0020129 | -0.00049396 | 1.1393e-07 | -3.2462e-07 | 0.0030777 | 0.0030778 | 0.0030778 | 0.97203 | -0.54328 | 0.97197 | -0.54449 | 0.84555
141 | 0.0018162 | 0.00044467 | -0.0018162 | -0.00044479 | 3.3596e-08 | -1.2251e-07 | 0.0027767 | 0.0027768 | 0.0027768 | 0.97197 | -0.54449 | 0.97195 | -0.54489 | 0.76285
142 | 0.00071908 | 0.00017996 | -0.00071908 | -0.00018022 | 9.6868e-09 | -2.5688e-07 | 0.0011019 | 0.001102 | 0.001102 | 0.97094 | -0.56503 | 0.97093 | -0.56531 | 0.30276
143 | 0.00096893 | 0.00024277 | -0.00096893 | -0.00024284 | 4.5995e-09 | -6.7185e-08 | 0.0014778 | 0.0014778 | 0.0014778 | 0.97561 | -0.47379 | 0.97561 | -0.47389 | 0.406
144 | 0.006307 | 0.0015589 | -0.0063063 | -0.0015587 | 6.5585e-07 | 1.8344e-07 | 0.0096123 | 0.0096124 | 0.0096124 | 0.97556 | -0.47492 | 0.97544 | -0.47712 | 2.6408
145 | 0.0015918 | 0.00039285 | -0.0015915 | -0.00039449 | 3.2708e-07 | -1.6384e-06 | 0.0024265 | 0.0024271 | 0.0024271 | 0.9753 | -0.48007 | 0.97508 | -0.48442 | 0.66679
146 | 0.0012512 | 0.00030921 | -0.0012512 | -0.00030967 | 5.4126e-08 | -4.5992e-07 | 0.0019078 | 0.001908 | 0.001908 | 0.97508 | -0.48442 | 0.97503 | -0.48534 | 0.52418
147 | 0.0012512 | 0.00030967 | -0.0012507 | -0.00031313 | 4.0832e-07 | -3.4652e-06 | 0.001908 | 0.0019093 | 0.0019093 | 0.97503 | -0.48534 | 0.97469 | -0.49223 | 0.52454
148 | 0.0012507 | 0.00031313 | -0.0012507 | -0.00031346 | 3.8338e-08 | -3.2495e-07 | 0.0019093 | 0.0019095 | 0.0019095 | 0.97469 | -0.49223 | 0.97465 | -0.49287 | 0.52458
149 | 0.0063063 | 0.0015587 | -0.0063059 | -0.0015586 | 4.9628e-07 | 1.3884e-07 | 0.0096124 | 0.0096125 | 0.0096125 | 0.97544 | -0.47712 | 0.97536 | -0.47879 | 2.6408
150 | -0.0055399 | -0.0013667 | 0.0055403 | 0.0013667 | 3.5266e-07 | 6.115e-08 | 0.0084449 | 0.0084449 | 0.0084449 | 0.97525 | -0.481 | 0.97532 | -0.47964 | 2.32
151 | 0.0059233 | 0.0014627 | -0.0059231 | -0.0014627 | 2.3808e-07 | 5.5174e-08 | 0.0090288 | 0.0090289 | 0.0090289 | 0.97536 | -0.47879 | 0.97532 | -0.47964 | 2.4805

## res_trafo
| p_hv_mw | q_hv_mvar | p_lv_mw | q_lv_mvar | pl_mw | ql_mvar | i_hv_ka | i_lv_ka | vm_hv_pu | va_hv_degree | vm_lv_pu | va_lv_degree | loading_percent
0 | -1.2729e-15 | -1.3162e-15 | 0.00165 | 1.2699e-07 | 0.00165 | 1.2699e-07 | 5.2857e-17 | 0.0023815 | 0.99998 | 149.9956 | 1 | 0 | 0.2619

## res_ext_grid
| p_mw | q_mvar
0 | 0.10511 | 0.026474

## res_load
| p_mw | q_mvar
0 | 0.00023902 | 5.9905e-05
1 | 0.00033091 | 8.2933e-05
2 | 0.00054078 | 0.00013553
3 | 0.00018882 | 4.7322e-05
4 | 0.00014751 | 3.6971e-05
5 | 0.00056658 | 0.000142
6 | 0.00033471 | 8.3886e-05
7 | 0.0012344 | 0.00030936
8 | 0.0046853 | 0.0011742
9 | 0.00043051 | 0.0001079
10 | 7.0434e-05 | 1.7652e-05
11 | 0.00017826 | 4.4675e-05
12 | 0.0033433 | 0.00083791
13 | 0.0020544 | 0.00051488
14 | 0.00057974 | 0.0001453
15 | 0.0024868 | 0.00062324
16 | 0.00031585 | 7.9159e-05
17 | 0.0023914 | 0.00059934
18 | 0.004211 | 0.0010554
19 | 0.0031488 | 0.00078917
20 | 0.0013735 | 0.00034422
21 | 0.0026347 | 0.00066031
22 | 0.0031579 | 0.00079145
23 | 0.0033305 | 0.00083469
24 | 0.0055246 | 0.0013846
25 | 0.0001647 | 4.1279e-05
26 | 9.5877e-05 | 2.4029e-05
27 | 0.00018012 | 4.5143e-05
28 | 0.00020663 | 5.1786e-05
29 | 0.001095 | 0.00027443
30 | 0.00081009 | 0.00020303
31 | 0.0001141 | 2.8595e-05
32 | 8.3506e-05 | 2.0928e-05
33 | 0.00042243 | 0.00010587
34 | 0.00030358 | 7.6083e-05
35 | 0.00047526 | 0.00011911
36 | 0.0010171 | 0.0002549
37 | 0.0041021 | 0.0010281
38 | 0.00079935 | 0.00020034
39 | 0.0019922 | 0.00049929
40 | 0.00024447 | 6.127e-05
41 | 0.00019251 | 4.8248e-05
42 | 0.00020149 | 5.0497e-05
43 | 7.67e-05 | 1.9223e-05
44 | 0.00015465 | 3.8759e-05
45 | 9.0916e-05 | 2.2786e-05
46 | 0.0011544 | 0.00028933
47 | 0.00020159 | 5.0522e-05
48 | 0.00027141 | 6.8021e-05
49 | 0.00024957 | 6.2548e-05
50 | 0.00014242 | 3.5693e-05
51 | 0.00013164 | 3.2993e-05
52 | 0.00024205 | 6.0663e-05
53 | 0.0006395 | 0.00016027
54 | 0.0002347 | 5.8822e-05
55 | 0.00059582 | 0.00014933
56 | 0.0019313 | 0.00048402
57 | 0.0022118 | 0.00055432
58 | 0.00020118 | 5.0422e-05
59 | 0.00050156 | 0.0001257
60 | 0.00092228 | 0.00023114
61 | 0.0016054 | 0.00040234
62 | 0.00059962 | 0.00015028
63 | 0.00138 | 0.00034587
64 | 0.00012461 | 3.1231e-05
65 | 0.00013015 | 3.2619e-05
66 | 0.00056963 | 0.00014276
67 | 0.0013117 | 0.00032875
68 | 0.00087205 | 0.00021856
69 | 0.00025052 | 6.2785e-05
70 | 0.0010487 | 0.00026284
71 | 0.0020006 | 0.0005014
72 | 0.001895 | 0.00047493
73 | 0.00022808 | 5.7162e-05
74 | 0.0019377 | 0.00048564
75 | 0.00060623 | 0.00015194
76 | 0.00051103 | 0.00012808
77 | 0.00021119 | 5.2928e-05
78 | 0.00041566 | 0.00010417
79 | 0.00029142 | 7.3038e-05
80 | 0.00037012 | 9.2761e-05
81 | 0.0016325 | 0.00040914
82 | 0.0021655 | 0.00054271
83 | 0.00031803 | 7.9705e-05
84 | 0.00016891 | 4.2333e-05
85 | 0.0050655 | 0.0012695
86 | 0.00038998 | 9.7739e-05
87 | 0.00030953 | 7.7577e-05
88 | 0.0011462 | 0.00028727
89 | 0.00019666 | 4.9287e-05
90 | 0.000496 | 0.00012431
91 | 0.0001871 | 4.6891e-05
92 | 0.00071908 | 0.00018022
93 | 0.00089417 | 0.0002241
94 | 0.00035718 | 8.9519e-05
95 | 0.00034028 | 8.5283e-05
96 | 0.0012507 | 0.00031346
97 | 0.00096893 | 0.00024284
98 | 0.0016929 | 0.00042429
99 | 0.00038256 | 9.5879e-05
100 | 0.00038277 | 9.593e-05

## dtypes
| element | column | dtype
0 | bus | name | object
1 | bus | vn_kv | float64
2 | bus | type | object
3 | bus | zone | object
4 | bus | in_service | bool
5 | load | name | object
6 | load | bus | uint32
7 | load | p_mw | float64
8 | load | q_mvar | float64
9 | load | const_z_percent | float64
10 | load | const_i_percent | float64
11 | load | sn_mva | float64
12 | load | scaling | float64
13 | load | in_service | bool
14 | load | type | object
15 | ext_grid | name | object
16 | ext_grid | bus | uint32
17 | ext_grid | vm_pu | float64
18 | ext_grid | va_degree | float64
19 | ext_grid | slack_weight | float64
20 | ext_grid | in_service | bool
21 | line | name | object
22 | line | std_type | object
23 | line | from_bus | uint32
24 | line | to_bus | uint32
25 | line | length_km | float64
26 | line | r_ohm_per_km | float64
27 | line | x_ohm_per_km | float64
28 | line | c_nf_per_km | float64
29 | line | g_us_per_km | float64
30 | line | max_i_ka | float64
31 | line | df | float64
32 | line | parallel | uint32
33 | line | type | object
34 | line | in_service | bool
35 | trafo | name | object
36 | trafo | std_type | object
37 | trafo | hv_bus | uint32
38 | trafo | lv_bus | uint32
39 | trafo | sn_mva | float64
40 | trafo | vn_hv_kv | float64
41 | trafo | vn_lv_kv | float64
42 | trafo | vk_percent | float64
43 | trafo | vkr_percent | float64
44 | trafo | pfe_kw | float64
45 | trafo | i0_percent | float64
46 | trafo | shift_degree | float64
47 | trafo | tap_side | object
48 | trafo | tap_neutral | int32
49 | trafo | tap_min | int32
50 | trafo | tap_max | int32
51 | trafo | tap_step_percent | float64
52 | trafo | tap_step_degree | float64
53 | trafo | tap_pos | int32
54 | trafo | tap_phase_shifter | bool
55 | trafo | parallel | uint32
56 | trafo | df | float64
57 | trafo | in_service | bool
58 | line_geodata | coords | object
59 | bus_geodata | x | float64
60 | bus_geodata | y | float64
61 | bus_geodata | coords | object
62 | res_bus | vm_pu | float64
63 | res_bus | va_degree | float64
64 | res_bus | p_mw | float64
65 | res_bus | q_mvar | float64
66 | res_line | p_from_mw | float64
67 | res_line | q_from_mvar | float64
68 | res_line | p_to_mw | float64
69 | res_line | q_to_mvar | float64
70 | res_line | pl_mw | float64
71 | res_line | ql_mvar | float64
72 | res_line | i_from_ka | float64
73 | res_line | i_to_ka | float64
74 | res_line | i_ka | float64
75 | res_line | vm_from_pu | float64
76 | res_line | va_from_degree | float64
77 | res_line | vm_to_pu | float64
78 | res_line | va_to_degree | float64
79 | res_line | loading_percent | float64
80 | res_trafo | p_hv_mw | float64
81 | res_trafo | q_hv_mvar | float64
82 | res_trafo | p_lv_mw | float64
83 | res_trafo | q_lv_mvar | float64
84 | res_trafo | pl_mw | float64
85 | res_trafo | ql_mvar | float64
86 | res_trafo | i_hv_ka | float64
87 | res_trafo | i_lv_ka | float64
88 | res_trafo | vm_hv_pu | float64
89 | res_trafo | va_hv_degree | float64
90 | res_trafo | vm_lv_pu | float64
91 | res_trafo | va_lv_degree | float64
92 | res_trafo | loading_percent | float64
93 | res_ext_grid | p_mw | float64
94 | res_ext_grid | q_mvar | float64
95 | res_load | p_mw | float64
96 | res_load | q_mvar | float64

## parameters
| version | format_version | converged | OPF_converged | name | f_hz | sn_mva
0 | 2.14.6 | 2.14.0 | TRUE | FALSE |  | 50 | 1