## bus
| name | vn_kv | type | zone | in_service
0 | bus_LV_2130-1_0_4_node_0 | 0.4 | n |  | TRUE
1 | bus_LV_2130-1_0_4_node_1 | 0.4 | n |  | TRUE
2 | bus_LV_2130-1_0_4_node_2 | 0.4 | n |  | TRUE
3 | bus_LV_2130-1_0_4_node_3 | 0.4 | n |  | TRUE
4 | bus_LV_2130-1_0_4_node_4 | 0.4 | n |  | TRUE
5 | bus_LV_2130-1_0_4_node_5 | 0.4 | n |  | TRUE
6 | bus_LV_2130-1_0_4_node_6 | 0.4 | n |  | TRUE
7 | bus_LV_2130-1_0_4_node_7 | 0.4 | n |  | TRUE
8 | bus_LV_2130-1_0_4_node_8 | 0.4 | n |  | TRUE
9 | bus_LV_2130-1_0_4_node_9 | 0.4 | n |  | TRUE
10 | bus_LV_2130-1_0_4_node_10 | 0.4 | n |  | TRUE
11 | bus_LV_2130-1_0_4_node_11 | 0.4 | n |  | TRUE
12 | bus_LV_2130-1_0_4_node_12 | 0.4 | n |  | TRUE
13 | bus_LV_2130-1_0_4_node_16 | 0.4 | n |  | TRUE
14 | bus_LV_2130-1_0_4_node_17 | 0.4 | n |  | TRUE
15 | bus_LV_2130-1_0_4_node_227 | 0.4 | n |  | TRUE
16 | bus_LV_2130-1_0_4_node_26 | 0.4 | n |  | TRUE
17 | bus_LV_2130-1_0_4_node_21 | 0.4 | n |  | TRUE
18 | bus_LV_2130-1_0_4_node_60 | 0.4 | n |  | TRUE
19 | bus_LV_2130-1_0_4_node_85 | 0.4 | n |  | TRUE
20 | bus_LV_2130-1_0_4_node_84 | 0.4 | n |  | TRUE
21 | bus_LV_2130-1_0_4_node_14 | 0.4 | n |  | TRUE
22 | bus_LV_2130-1_0_4_node_15 | 0.4 | n |  | TRUE
23 | bus_LV_2130-1_0_4_node_228 | 0.4 | n |  | TRUE
24 | bus_LV_2130-1_0_4_node_64 | 0.4 | n |  | TRUE
25 | bus_LV_2130-1_0_4_node_23 | 0.4 | n |  | TRUE
26 | bus_LV_2130-1_0_4_node_20 | 0.4 | n |  | TRUE
27 | bus_LV_2130-1_0_4_node_59 | 0.4 | n |  | TRUE
28 | bus_LV_2130-1_0_4_node_87 | 0.4 | n |  | TRUE
29 | bus_LV_2130-1_0_4_node_13 | 0.4 | n |  | TRUE
30 | bus_LV_2130-1_0_4_node_18 | 0.4 | n |  | TRUE
31 | bus_LV_2130-1_0_4_node_19 | 0.4 | n |  | TRUE
32 | bus_LV_2130-1_0_4_node_86 | 0.4 | n |  | TRUE
33 | bus_LV_2130-1_0_4_node_22 | 0.4 | n |  | TRUE
34 | bus_LV_2130-1_0_4_node_24 | 0.4 | n |  | TRUE
35 | bus_LV_2130-1_0_4_node_25 | 0.4 | n |  | TRUE
36 | bus_LV_2130-1_0_4_node_27 | 0.4 | n |  | TRUE
37 | bus_LV_2130-1_0_4_node_28 | 0.4 | n |  | TRUE
38 | bus_LV_2130-1_0_4_node_29 | 0.4 | n |  | TRUE
39 | bus_LV_2130-1_0_4_node_237 | 0.4 | n |  | TRUE
40 | bus_LV_2130-1_0_4_node_71 | 0.4 | n |  | TRUE
41 | bus_LV_2130-1_0_4_node_246 | 0.4 | n |  | TRUE
42 | bus_LV_2130-1_0_4_node_178 | 0.4 | n |  | TRUE
43 | bus_LV_2130-1_0_4_node_238 | 0.4 | n |  | TRUE
44 | bus_LV_2130-1_0_4_node_56 | 0.4 | n |  | TRUE
45 | bus_LV_2130-1_0_4_node_30 | 0.4 | n |  | TRUE
46 | bus_LV_2130-1_0_4_node_31 | 0.4 | n |  | TRUE
47 | bus_LV_2130-1_0_4_node_32 | 0.4 | n |  | TRUE
48 | bus_LV_2130-1_0_4_node_33 | 0.4 | n |  | TRUE
49 | bus_LV_2130-1_0_4_node_34 | 0.4 | n |  | TRUE
50 | bus_LV_2130-1_0_4_node_35 | 0.4 | n |  | TRUE
51 | bus_LV_2130-1_0_4_node_104 | 0.4 | n |  | TRUE
52 | bus_LV_2130-1_0_4_node_103 | 0.4 | n |  | TRUE
53 | bus_LV_2130-1_0_4_node_36 | 0.4 | n |  | TRUE
54 | bus_LV_2130-1_0_4_node_37 | 0.4 | n |  | TRUE
55 | bus_LV_2130-1_0_4_node_38 | 0.4 | n |  | TRUE
56 | bus_LV_2130-1_0_4_node_39 | 0.4 | n |  | TRUE
57 | bus_LV_2130-1_0_4_node_170 | 0.4 | n |  | TRUE
58 | bus_LV_2130-1_0_4_node_168 | 0.4 | n |  | TRUE
59 | bus_LV_2130-1_0_4_node_40 | 0.4 | n |  | TRUE
60 | bus_LV_2130-1_0_4_node_65 | 0.4 | n |  | TRUE
61 | bus_LV_2130-1_0_4_node_230 | 0.4 | n |  | TRUE
62 | bus_LV_2130-1_0_4_node_171 | 0.4 | n |  | TRUE
63 | bus_LV_2130-1_0_4_node_66 | 0.4 | n |  | TRUE
64 | bus_LV_2130-1_0_4_node_50 | 0.4 | n |  | TRUE
65 | bus_LV_2130-1_0_4_node_52 | 0.4 | n |  | TRUE
66 | bus_LV_2130-1_0_4_node_51 | 0.4 | n |  | TRUE
67 | bus_LV_2130-1_0_4_node_53 | 0.4 | n |  | TRUE
68 | bus_LV_2130-1_0_4_node_54 | 0.4 | n |  | TRUE
69 | bus_LV_2130-1_0_4_node_55 | 0.4 | n |  | TRUE
70 | bus_LV_2130-1_0_4_node_57 | 0.4 | n |  | TRUE
71 | bus_LV_2130-1_0_4_node_58 | 0.4 | n |  | TRUE
72 | bus_LV_2130-1_0_4_node_72 | 0.4 | n |  | TRUE
73 | bus_LV_2130-1_0_4_node_216 | 0.4 | n |  | TRUE
74 | bus_LV_2130-1_0_4_node_162 | 0.4 | n |  | TRUE
75 | bus_LV_2130-1_0_4_node_174 | 0.4 | n |  | TRUE
76 | bus_LV_2130-1_0_4_node_253 | 0.4 | n |  | TRUE
77 | bus_LV_2130-1_0_4_node_184 | 0.4 | n |  | TRUE
78 | bus_LV_2130-1_0_4_node_102 | 0.4 | n |  | TRUE
79 | bus_LV_2130-1_0_4_node_160 | 0.4 | n |  | TRUE
80 | bus_LV_2130-1_0_4_node_157 | 0.4 | n |  | TRUE
81 | bus_LV_2130-1_0_4_node_158 | 0.4 | n |  | TRUE
82 | bus_LV_2130-1_0_4_node_155 | 0.4 | n |  | TRUE
83 | bus_LV_2130-1_0_4_node_232 | 0.4 | n |  | TRUE
84 | bus_LV_2130-1_0_4_node_173 | 0.4 | n |  | TRUE
85 | bus_LV_2130-1_0_4_node_61 | 0.4 | n |  | TRUE
86 | bus_LV_2130-1_0_4_node_62 | 0.4 | n |  | TRUE
87 | bus_LV_2130-1_0_4_node_63 | 0.4 | n |  | TRUE
88 | bus_LV_2130-1_0_4_node_81 | 0.4 | n |  | TRUE
89 | bus_LV_2130-1_0_4_node_82 | 0.4 | n |  | TRUE
90 | bus_LV_2130-1_0_4_node_179 | 0.4 | n |  | TRUE
91 | bus_LV_2130-1_0_4_node_67 | 0.4 | n |  | TRUE
92 | bus_LV_2130-1_0_4_node_163 | 0.4 | n |  | TRUE
93 | bus_LV_2130-1_0_4_node_164 | 0.4 | n |  | TRUE
94 | bus_LV_2130-1_0_4_node_161 | 0.4 | n |  | TRUE
95 | bus_LV_2130-1_0_4_node_70 | 0.4 | n |  | TRUE
96 | bus_LV_2130-1_0_4_node_69 | 0.4 | n |  | TRUE
97 | bus_LV_2130-1_0_4_node_159 | 0.4 | n |  | TRUE
98 | bus_LV_2130-1_0_4_node_175 | 0.4 | n |  | TRUE
99 | bus_LV_2130-1_0_4_node_101 | 0.4 | n |  | TRUE
100 | bus_LV_2130-1_0_4_node_68 | 0.4 | n |  | TRUE
101 | bus_LV_2130-1_0_4_node_99 | 0.4 | n |  | TRUE
102 | bus_LV_2130-1_0_4_node_203 | 0.4 | n |  | TRUE
103 | bus_LV_2130-1_0_4_node_243 | 0.4 | n |  | TRUE
104 | bus_LV_2130-1_0_4_node_83 | 0.4 | n |  | TRUE
105 | bus_LV_2130-1_0_4_node_212 | 0.4 | n |  | TRUE
106 | bus_LV_2130-1_0_4_node_213 | 0.4 | n |  | TRUE
107 | bus_LV_2130-1_0_4_node_240 | 0.4 | n |  | TRUE
108 | bus_LV_2130-1_0_4_node_239 | 0.4 | n |  | TRUE
109 | bus_LV_2130-1_0_4_node_88 | 0.4 | n |  | TRUE
110 | bus_LV_2130-1_0_4_node_89 | 0.4 | n |  | TRUE
111 | bus_LV_2130-1_0_4_node_90 | 0.4 | n |  | TRUE
112 | bus_LV_2130-1_0_4_node_91 | 0.4 | n |  | TRUE
113 | bus_LV_2130-1_0_4_node_92 | 0.4 | n |  | TRUE
114 | bus_LV_2130-1_0_4_node_219 | 0.4 | n |  | TRUE
115 | bus_LV_2130-1_0_4_node_220 | 0.4 | n |  | TRUE
116 | bus_LV_2130-1_0_4_node_93 | 0.4 | n |  | TRUE
117 | bus_LV_2130-1_0_4_node_94 | 0.4 | n |  | TRUE
118 | bus_LV_2130-1_0_4_node_95 | 0.4 | n |  | TRUE
119 | bus_LV_2130-1_0_4_node_229 | 0.4 | n |  | TRUE
120 | bus_LV_2130-1_0_4_node_206 | 0.4 | n |  | TRUE
121 | bus_LV_2130-1_0_4_node_218 | 0.4 | n |  | TRUE
122 | bus_LV_2130-1_0_4_node_249 | 0.4 | n |  | TRUE
123 | bus_LV_2130-1_0_4_node_205 | 0.4 | n |  | TRUE
124 | bus_LV_2130-1_0_4_node_96 | 0.4 | n |  | TRUE
125 | bus_LV_2130-1_0_4_node_97 | 0.4 | n |  | TRUE
126 | bus_LV_2130-1_0_4_node_98 | 0.4 | n |  | TRUE
127 | bus_LV_2130-1_0_4_node_100 | 0.4 | n |  | TRUE
128 | bus_LV_2130-1_0_4_node_172 | 0.4 | n |  | TRUE
129 | bus_LV_2130-1_0_4_node_105 | 0.4 | n |  | TRUE
130 | bus_LV_2130-1_0_4_node_106 | 0.4 | n |  | TRUE
131 | bus_LV_2130-1_0_4_node_107 | 0.4 | n |  | TRUE
132 | bus_LV_2130-1_0_4_node_201 | 0.4 | n |  | TRUE
133 | bus_LV_2130-1_0_4_node_199 | 0.4 | n |  | TRUE
134 | bus_LV_2130-1_0_4_node_111 | 0.4 | n |  | TRUE
135 | bus_LV_2130-1_0_4_node_112 | 0.4 | n |  | TRUE
136 | bus_LV_2130-1_0_4_node_176 | 0.4 | n |  | TRUE
137 | bus_LV_2130-1_0_4_node_224 | 0.4 | n |  | TRUE
138 | bus_LV_2130-1_0_4_node_225 | 0.4 | n |  | TRUE
139 | bus_LV_2130-1_0_4_node_120 | 0.4 | n |  | TRUE
140 | bus_LV_2130-1_0_4_node_156 | 0.4 | n |  | TRUE
141 | bus_LV_2130-1_0_4_node_154 | 0.4 | n |  | TRUE
142 | bus_LV_2130-1_0_4_node_121 | 0.4 | n |  | TRUE
143 | bus_LV_2130-1_0_4_node_122 | 0.4 | n |  | TRUE
144 | bus_LV_2130-1_0_4_node_123 | 0.4 | n |  | TRUE
145 | bus_LV_2130-1_0_4_node_124 | 0.4 | n |  | TRUE
146 | bus_LV_2130-1_0_4_node_125 | 0.4 | n |  | TRUE
147 | bus_LV_2130-1_0_4_node_126 | 0.4 | n |  | TRUE
148 | bus_LV_2130-1_0_4_node_127 | 0.4 | n |  | TRUE
149 | bus_LV_2130-1_0_4_node_128 | 0.4 | n |  | TRUE
150 | bus_LV_2130-1_0_4_node_129 | 0.4 | n |  | TRUE
151 | bus_LV_2130-1_0_4_node_130 | 0.4 | n |  | TRUE
152 | bus_LV_2130-1_0_4_node_217 | 0.4 | n |  | TRUE
153 | bus_LV_2130-1_0_4_node_165 | 0.4 | n |  | TRUE
154 | bus_LV_2130-1_0_4_node_166 | 0.4 | n |  | TRUE
155 | bus_LV_2130-1_0_4_node_204 | 0.4 | n |  | TRUE
156 | bus_LV_2130-1_0_4_node_167 | 0.4 | n |  | TRUE
157 | bus_LV_2130-1_0_4_node_169 | 0.4 | n |  | TRUE
158 | bus_LV_2130-1_0_4_node_244 | 0.4 | n |  | TRUE
159 | bus_LV_2130-1_0_4_node_241 | 0.4 | n |  | TRUE
160 | bus_LV_2130-1_0_4_node_197 | 0.4 | n |  | TRUE
161 | bus_LV_2130-1_0_4_node_198 | 0.4 | n |  | TRUE
162 | bus_LV_2130-1_0_4_node_200 | 0.4 | n |  | TRUE
163 | bus_LV_2130-1_0_4_node_202 | 0.4 | n |  | TRUE
164 | bus_LV_2130-1_0_4_node_245 | 0.4 | n |  | TRUE
165 | bus_LV_2130-1_0_4_node_252 | 0.4 | n |  | TRUE
166 | bus_LV_2130-1_0_4_node_222 | 0.4 | n |  | TRUE
167 | bus_LV_2130-1_0_4_node_254 | 0.4 | n |  | TRUE
168 | bus_LV_2130-1_0_4_node_242 | 0.4 | n |  | TRUE
169 | bus_LV_2130-1_0_4_node_250 | 0.4 | n |  | TRUE
170 | bus_LV_2130-1_0_4_node_251 | 0.4 | n |  | TRUE
171 | bus_MV_28_0_node_26 | 20 | n |  | TRUE

## load
| name | bus | p_mw | q_mvar | const_z_percent | const_i_percent | sn_mva | scaling | in_service | type
0 | LV_2130-1_0_4_load_0 | 0 | 0.0025864 | 0.00064821 | 0 | 0 |  | 1 | TRUE | wye
1 | LV_2130-1_0_4_load_4 | 4 | 0.0024748 | 0.00062025 | 0 | 0 |  | 1 | TRUE | wye
2 | LV_2130-1_0_4_load_5 | 5 | 0.0092136 | 0.0023091 | 0 | 0 |  | 1 | TRUE | wye
3 | LV_2130-1_0_4_load_7 | 7 | 0.0018943 | 0.00047475 | 0 | 0 |  | 1 | TRUE | wye
4 | LV_2130-1_0_4_load_11 | 11 | 0.0012409 | 0.000311 | 0 | 0 |  | 1 | TRUE | wye
5 | LV_2130-1_0_4_load_16 | 13 | 0.0011788 | 0.00029543 | 0 | 0 |  | 1 | TRUE | wye
6 | LV_2130-1_0_4_load_17 | 14 | 0.00094267 | 0.00023626 | 0 | 0 |  | 1 | TRUE | wye
7 | LV_2130-1_0_4_load_227 | 15 | 0.0025945 | 0.00065024 | 0 | 0 |  | 1 | TRUE | wye
8 | LV_2130-1_0_4_load_26 | 16 | 0.0030988 | 0.00077664 | 0 | 0 |  | 1 | TRUE | wye
9 | LV_2130-1_0_4_load_60 | 18 | 0.0017549 | 0.00043982 | 0 | 0 |  | 1 | TRUE | wye
10 | LV_2130-1_0_4_load_85 | 19 | 0.0015815 | 0.00039636 | 0 | 0 |  | 1 | TRUE | wye
11 | LV_2130-1_0_4_load_84 | 20 | 0.00083367 | 0.00020894 | 0 | 0 |  | 1 | TRUE | wye
12 | LV_2130-1_0_4_load_14 | 21 | 0.001565 | 0.00039222 | 0 | 0 |  | 1 | TRUE | wye
13 | LV_2130-1_0_4_load_228 | 23 | 0.0023183 | 0.00058103 | 0 | 0 |  | 1 | TRUE | wye
14 | LV_2130-1_0_4_load_64 | 24 | 0.0029081 | 0.00072883 | 0 | 0 |  | 1 | TRUE | wye
15 | LV_2130-1_0_4_load_23 | 25 | 0.0035423 | 0.00088777 | 0 | 0 |  | 1 | TRUE | wye
16 | LV_2130-1_0_4_load_20 | 26 | 0.0090784 | 0.0022753 | 0 | 0 |  | 1 | TRUE | wye
17 | LV_2130-1_0_4_load_59 | 27 | 0.0047837 | 0.0011989 | 0 | 0 |  | 1 | TRUE | wye
18 | LV_2130-1_0_4_load_87 | 28 | 0.0015564 | 0.00039008 | 0 | 0 |  | 1 | TRUE | wye
19 | LV_2130-1_0_4_load_13 | 29 | 0.0029709 | 0.00074458 | 0 | 0 |  | 1 | TRUE | wye
20 | LV_2130-1_0_4_load_18 | 30 | 0.0027969 | 0.00070097 | 0 | 0 |  | 1 | TRUE | wye
21 | LV_2130-1_0_4_load_86 | 32 | 0.0017539 | 0.00043957 | 0 | 0 |  | 1 | TRUE | wye
22 | LV_2130-1_0_4_load_24 | 34 | 0.0036608 | 0.00091748 | 0 | 0 |  | 1 | TRUE | wye
23 | LV_2130-1_0_4_load_25 | 35 | 0.004956 | 0.0012421 | 0 | 0 |  | 1 | TRUE | wye
24 | LV_2130-1_0_4_load_27 | 36 | 0.0035339 | 0.00088567 | 0 | 0 |  | 1 | TRUE | wye
25 | LV_2130-1_0_4_load_28 | 37 | 0.0039451 | 0.00098874 | 0 | 0 |  | 1 | TRUE | wye
26 | LV_2130-1_0_4_load_29 | 38 | 0.0039916 | 0.0010004 | 0 | 0 |  | 1 | TRUE | wye
27 | LV_2130-1_0_4_load_237 | 39 | 0.0023966 | 0.00060064 | 0 | 0 |  | 1 | TRUE | wye
28 | LV_2130-1_0_4_load_71 | 40 | 0.0029014 | 0.00072716 | 0 | 0 |  | 1 | TRUE | wye
29 | LV_2130-1_0_4_load_246 | 41 | 0.0022244 | 0.00055748 | 0 | 0 |  | 1 | TRUE | wye
30 | LV_2130-1_0_4_load_178 | 42 | 0.0022516 | 0.0005643 | 0 | 0 |  | 1 | TRUE | wye
31 | LV_2130-1_0_4_load_238 | 43 | 0.0025624 | 0.00064219 | 0 | 0 |  | 1 | TRUE | wye
32 | LV_2130-1_0_4_load_30 | 45 | 0.0023945 | 0.00060012 | 0 | 0 |  | 1 | TRUE | wye
33 | LV_2130-1_0_4_load_31 | 46 | 0.0012405 | 0.00031091 | 0 | 0 |  | 1 | TRUE | wye
34 | LV_2130-1_0_4_load_32 | 47 | 0.0017105 | 0.0004287 | 0 | 0 |  | 1 | TRUE | wye
35 | LV_2130-1_0_4_load_33 | 48 | 0.0020576 | 0.00051568 | 0 | 0 |  | 1 | TRUE | wye
36 | LV_2130-1_0_4_load_34 | 49 | 0.0043558 | 0.0010917 | 0 | 0 |  | 1 | TRUE | wye
37 | LV_2130-1_0_4_load_35 | 50 | 0.0015852 | 0.00039728 | 0 | 0 |  | 1 | TRUE | wye
38 | LV_2130-1_0_4_load_104 | 51 | 0.0029555 | 0.00074071 | 0 | 0 |  | 1 | TRUE | wye
39 | LV_2130-1_0_4_load_103 | 52 | 0.0017503 | 0.00043866 | 0 | 0 |  | 1 | TRUE | wye
40 | LV_2130-1_0_4_load_36 | 53 | 0.00085149 | 0.0002134 | 0 | 0 |  | 1 | TRUE | wye
41 | LV_2130-1_0_4_load_37 | 54 | 0.00066705 | 0.00016718 | 0 | 0 |  | 1 | TRUE | wye
42 | LV_2130-1_0_4_load_38 | 55 | 0.00081465 | 0.00020417 | 0 | 0 |  | 1 | TRUE | wye
43 | LV_2130-1_0_4_load_39 | 56 | 0.00049522 | 0.00012411 | 0 | 0 |  | 1 | TRUE | wye
44 | LV_2130-1_0_4_load_170 | 57 | 0.0010688 | 0.00026786 | 0 | 0 |  | 1 | TRUE | wye
45 | LV_2130-1_0_4_load_40 | 59 | 0.00081236 | 0.0002036 | 0 | 0 |  | 1 | TRUE | wye
46 | LV_2130-1_0_4_load_65 | 60 | 0.0016752 | 0.00041985 | 0 | 0 |  | 1 | TRUE | wye
47 | LV_2130-1_0_4_load_230 | 61 | 0.00083178 | 0.00020846 | 0 | 0 |  | 1 | TRUE | wye
48 | LV_2130-1_0_4_load_171 | 62 | 0.0010234 | 0.00025648 | 0 | 0 |  | 1 | TRUE | wye
49 | LV_2130-1_0_4_load_50 | 64 | 0.0043468 | 0.0010894 | 0 | 0 |  | 1 | TRUE | wye
50 | LV_2130-1_0_4_load_51 | 66 | 0.0014325 | 0.00035903 | 0 | 0 |  | 1 | TRUE | wye
51 | LV_2130-1_0_4_load_54 | 68 | 0.0010549 | 0.00026439 | 0 | 0 |  | 1 | TRUE | wye
52 | LV_2130-1_0_4_load_55 | 69 | 0.0016216 | 0.00040642 | 0 | 0 |  | 1 | TRUE | wye
53 | LV_2130-1_0_4_load_57 | 70 | 0.0022726 | 0.00056957 | 0 | 0 |  | 1 | TRUE | wye
54 | LV_2130-1_0_4_load_72 | 72 | 0.0025827 | 0.0006473 | 0 | 0 |  | 1 | TRUE | wye
55 | LV_2130-1_0_4_load_216 | 73 | 0.0016897 | 0.00042347 | 0 | 0 |  | 1 | TRUE | wye
56 | LV_2130-1_0_4_load_162 | 74 | 0.00099483 | 0.00024933 | 0 | 0 |  | 1 | TRUE | wye
57 | LV_2130-1_0_4_load_174 | 75 | 0.00082412 | 0.00020654 | 0 | 0 |  | 1 | TRUE | wye
58 | LV_2130-1_0_4_load_253 | 76 | 0.0019933 | 0.00049956 | 0 | 0 |  | 1 | TRUE | wye
59 | LV_2130-1_0_4_load_184 | 77 | 0.0015928 | 0.00039921 | 0 | 0 |  | 1 | TRUE | wye
60 | LV_2130-1_0_4_load_102 | 78 | 0.001191 | 0.0002985 | 0 | 0 |  | 1 | TRUE | wye
61 | LV_2130-1_0_4_load_160 | 79 | 0.0032026 | 0.00080264 | 0 | 0 |  | 1 | TRUE | wye
62 | LV_2130-1_0_4_load_157 | 80 | 0.0020006 | 0.00050141 | 0 | 0 |  | 1 | TRUE | wye
63 | LV_2130-1_0_4_load_158 | 81 | 0.0010089 | 0.00025286 | 0 | 0 |  | 1 | TRUE | wye
64 | LV_2130-1_0_4_load_155 | 82 | 0.001967 | 0.00049298 | 0 | 0 |  | 1 | TRUE | wye
65 | LV_2130-1_0_4_load_232 | 83 | 0.0018996 | 0.0004761 | 0 | 0 |  | 1 | TRUE | wye
66 | LV_2130-1_0_4_load_173 | 84 | 0.00070604 | 0.00017695 | 0 | 0 |  | 1 | TRUE | wye
67 | LV_2130-1_0_4_load_61 | 85 | 0.0027769 | 0.00069595 | 0 | 0 |  | 1 | TRUE | wye
68 | LV_2130-1_0_4_load_62 | 86 | 0.0019747 | 0.00049491 | 0 | 0 |  | 1 | TRUE | wye
69 | LV_2130-1_0_4_load_63 | 87 | 0.0074848 | 0.0018759 | 0 | 0 |  | 1 | TRUE | wye
70 | LV_2130-1_0_4_load_81 | 88 | 0.0036911 | 0.00092508 | 0 | 0 |  | 1 | TRUE | wye
71 | LV_2130-1_0_4_load_82 | 89 | 0.0052664 | 0.0013199 | 0 | 0 |  | 1 | TRUE | wye
72 | LV_2130-1_0_4_load_179 | 90 | 0.0025322 | 0.00063462 | 0 | 0 |  | 1 | TRUE | wye
73 | LV_2130-1_0_4_load_67 | 91 | 0.0011305 | 0.00028333 | 0 | 0 |  | 1 | TRUE | wye
74 | LV_2130-1_0_4_load_163 | 92 | 0.003675 | 0.00092103 | 0 | 0 |  | 1 | TRUE | wye
75 | LV_2130-1_0_4_load_164 | 93 | 0.00092597 | 0.00023207 | 0 | 0 |  | 1 | TRUE | wye
76 | LV_2130-1_0_4_load_161 | 94 | 0.0038182 | 0.00095694 | 0 | 0 |  | 1 | TRUE | wye
77 | LV_2130-1_0_4_load_69 | 96 | 0.0013922 | 0.00034893 | 0 | 0 |  | 1 | TRUE | wye
78 | LV_2130-1_0_4_load_159 | 97 | 0.0019152 | 0.00047998 | 0 | 0 |  | 1 | TRUE | wye
79 | LV_2130-1_0_4_load_175 | 98 | 0.00096632 | 0.00024218 | 0 | 0 |  | 1 | TRUE | wye
80 | LV_2130-1_0_4_load_101 | 99 | 0.0018073 | 0.00045295 | 0 | 0 |  | 1 | TRUE | wye
81 | LV_2130-1_0_4_load_99 | 101 | 0.0019964 | 0.00050036 | 0 | 0 |  | 1 | TRUE | wye
82 | LV_2130-1_0_4_load_203 | 102 | 0.00054015 | 0.00013537 | 0 | 0 |  | 1 | TRUE | wye
83 | LV_2130-1_0_4_load_243 | 103 | 0.0017158 | 0.00043003 | 0 | 0 |  | 1 | TRUE | wye
84 | LV_2130-1_0_4_load_83 | 104 | 0.0034789 | 0.0008719 | 0 | 0 |  | 1 | TRUE | wye
85 | LV_2130-1_0_4_load_212 | 105 | 0.0054326 | 0.0013615 | 0 | 0 |  | 1 | TRUE | wye
86 | LV_2130-1_0_4_load_213 | 106 | 0.0054493 | 0.0013657 | 0 | 0 |  | 1 | TRUE | wye
87 | LV_2130-1_0_4_load_240 | 107 | 0.0014879 | 0.00037291 | 0 | 0 |  | 1 | TRUE | wye
88 | LV_2130-1_0_4_load_239 | 108 | 0.0015437 | 0.00038688 | 0 | 0 |  | 1 | TRUE | wye
89 | LV_2130-1_0_4_load_88 | 109 | 0.0036928 | 0.00092551 | 0 | 0 |  | 1 | TRUE | wye
90 | LV_2130-1_0_4_load_89 | 110 | 0.0037435 | 0.00093822 | 0 | 0 |  | 1 | TRUE | wye
91 | LV_2130-1_0_4_load_90 | 111 | 0.0025024 | 0.00062717 | 0 | 0 |  | 1 | TRUE | wye
92 | LV_2130-1_0_4_load_92 | 113 | 0.0044074 | 0.0011046 | 0 | 0 |  | 1 | TRUE | wye
93 | LV_2130-1_0_4_load_219 | 114 | 0.0014904 | 0.00037352 | 0 | 0 |  | 1 | TRUE | wye
94 | LV_2130-1_0_4_load_220 | 115 | 0.0024552 | 0.00061534 | 0 | 0 |  | 1 | TRUE | wye
95 | LV_2130-1_0_4_load_94 | 117 | 0.0031433 | 0.00078779 | 0 | 0 |  | 1 | TRUE | wye
96 | LV_2130-1_0_4_load_95 | 118 | 0.002699 | 0.00067642 | 0 | 0 |  | 1 | TRUE | wye
97 | LV_2130-1_0_4_load_229 | 119 | 0.0012194 | 0.00030562 | 0 | 0 |  | 1 | TRUE | wye
98 | LV_2130-1_0_4_load_206 | 120 | 0.0021273 | 0.00053315 | 0 | 0 |  | 1 | TRUE | wye
99 | LV_2130-1_0_4_load_218 | 121 | 0.0018023 | 0.00045171 | 0 | 0 |  | 1 | TRUE | wye
100 | LV_2130-1_0_4_load_249 | 122 | 0.002905 | 0.00072806 | 0 | 0 |  | 1 | TRUE | wye
101 | LV_2130-1_0_4_load_205 | 123 | 0.0017104 | 0.00042866 | 0 | 0 |  | 1 | TRUE | wye
102 | LV_2130-1_0_4_load_96 | 124 | 0.0017842 | 0.00044716 | 0 | 0 |  | 1 | TRUE | wye
103 | LV_2130-1_0_4_load_97 | 125 | 0.0020958 | 0.00052525 | 0 | 0 |  | 1 | TRUE | wye
104 | LV_2130-1_0_4_load_98 | 126 | 0.0015001 | 0.00037595 | 0 | 0 |  | 1 | TRUE | wye
105 | LV_2130-1_0_4_load_100 | 127 | 0.0015816 | 0.0003964 | 0 | 0 |  | 1 | TRUE | wye
106 | LV_2130-1_0_4_load_172 | 128 | 0.00068621 | 0.00017198 | 0 | 0 |  | 1 | TRUE | wye
107 | LV_2130-1_0_4_load_105 | 129 | 0.0027026 | 0.00067733 | 0 | 0 |  | 1 | TRUE | wye
108 | LV_2130-1_0_4_load_106 | 130 | 0.0043227 | 0.0010834 | 0 | 0 |  | 1 | TRUE | wye
109 | LV_2130-1_0_4_load_201 | 132 | 0.0021516 | 0.00053925 | 0 | 0 |  | 1 | TRUE | wye
110 | LV_2130-1_0_4_load_199 | 133 | 0.0021021 | 0.00052684 | 0 | 0 |  | 1 | TRUE | wye
111 | LV_2130-1_0_4_load_111 | 134 | 0.0012377 | 0.0003102 | 0 | 0 |  | 1 | TRUE | wye
112 | LV_2130-1_0_4_load_112 | 135 | 0.0020775 | 0.00052066 | 0 | 0 |  | 1 | TRUE | wye
113 | LV_2130-1_0_4_load_224 | 137 | 0.0024053 | 0.00060282 | 0 | 0 |  | 1 | TRUE | wye
114 | LV_2130-1_0_4_load_225 | 138 | 0.0029483 | 0.00073891 | 0 | 0 |  | 1 | TRUE | wye
115 | LV_2130-1_0_4_load_120 | 139 | 0.0016944 | 0.00042466 | 0 | 0 |  | 1 | TRUE | wye
116 | LV_2130-1_0_4_load_156 | 140 | 0.0014086 | 0.00035303 | 0 | 0 |  | 1 | TRUE | wye
117 | LV_2130-1_0_4_load_154 | 141 | 0.0019676 | 0.00049314 | 0 | 0 |  | 1 | TRUE | wye
118 | LV_2130-1_0_4_load_121 | 142 | 0.0013213 | 0.00033114 | 0 | 0 |  | 1 | TRUE | wye
119 | LV_2130-1_0_4_load_122 | 143 | 0.00096426 | 0.00024167 | 0 | 0 |  | 1 | TRUE | wye
120 | LV_2130-1_0_4_load_124 | 145 | 0.0039089 | 0.00097965 | 0 | 0 |  | 1 | TRUE | wye
121 | LV_2130-1_0_4_load_127 | 148 | 0.0011471 | 0.0002875 | 0 | 0 |  | 1 | TRUE | wye
122 | LV_2130-1_0_4_load_128 | 149 | 0.0020037 | 0.00050218 | 0 | 0 |  | 1 | TRUE | wye
123 | LV_2130-1_0_4_load_130 | 151 | 0.00063822 | 0.00015995 | 0 | 0 |  | 1 | TRUE | wye
124 | LV_2130-1_0_4_load_217 | 152 | 0.0021483 | 0.00053842 | 0 | 0 |  | 1 | TRUE | wye
125 | LV_2130-1_0_4_load_165 | 153 | 0.0012614 | 0.00031614 | 0 | 0 |  | 1 | TRUE | wye
126 | LV_2130-1_0_4_load_166 | 154 | 0.0010153 | 0.00025447 | 0 | 0 |  | 1 | TRUE | wye
127 | LV_2130-1_0_4_load_204 | 155 | 0.00075627 | 0.00018954 | 0 | 0 |  | 1 | TRUE | wye
128 | LV_2130-1_0_4_load_167 | 156 | 0.0022822 | 0.00057196 | 0 | 0 |  | 1 | TRUE | wye
129 | LV_2130-1_0_4_load_169 | 157 | 0.001895 | 0.00047492 | 0 | 0 |  | 1 | TRUE | wye
130 | LV_2130-1_0_4_load_244 | 158 | 0.0027311 | 0.00068448 | 0 | 0 |  | 1 | TRUE | wye
131 | LV_2130-1_0_4_load_241 | 159 | 0.0026717 | 0.00066958 | 0 | 0 |  | 1 | TRUE | wye
132 | LV_2130-1_0_4_load_197 | 160 | 0.0015672 | 0.00039277 | 0 | 0 |  | 1 | TRUE | wye
133 | LV_2130-1_0_4_load_198 | 161 | 0.0022465 | 0.00056302 | 0 | 0 |  | 1 | TRUE | wye
134 | LV_2130-1_0_4_load_200 | 162 | 0.0016082 | 0.00040305 | 0 | 0 |  | 1 | TRUE | wye
135 | LV_2130-1_0_4_load_202 | 163 | 0.0020072 | 0.00050306 | 0 | 0 |  | 1 | TRUE | wye
136 | LV_2130-1_0_4_load_245 | 164 | 0.002207 | 0.00055312 | 0 | 0 |  | 1 | TRUE | wye
137 | LV_2130-1_0_4_load_252 | 165 | 0.0021695 | 0.00054374 | 0 | 0 |  | 1 | TRUE | wye
138 | LV_2130-1_0_4_load_222 | 166 | 0.0021094 | 0.00052867 | 0 | 0 |  | 1 | TRUE | wye
139 | LV_2130-1_0_4_load_254 | 167 | 0.00068919 | 0.00017273 | 0 | 0 |  | 1 | TRUE | wye
140 | LV_2130-1_0_4_load_242 | 168 | 0.0047202 | 0.001183 | 0 | 0 |  | 1 | TRUE | wye
141 | LV_2130-1_0_4_load_250 | 169 | 0.00077631 | 0.00019456 | 0 | 0 |  | 1 | TRUE | wye
142 | LV_2130-1_0_4_load_251 | 170 | 0.0018469 | 0.00046289 | 0 | 0 |  | 1 | TRUE | wye

## ext_grid
| name | bus | vm_pu | va_degree | slack_weight | in_service
0 |  | 34 | 1 | 0 | 1 | TRUE

## line
| name | std_type | from_bus | to_bus | length_km | r_ohm_per_km | x_ohm_per_km | c_nf_per_km | g_us_per_km | max_i_ka | df | parallel | type | in_service
0 | LV_2130-1_0_4_line_0 |  | 0 | 1 | 0.020551 | 0.125 | 0.08 | 261 | 0 | 0.364 | 1 | 1 | cs | TRUE
1 | LV_2130-1_0_4_line_1 |  | 0 | 2 | 0.019832 | 0.125 | 0.08 | 261 | 0 | 0.364 | 1 | 1 | cs | TRUE
2 | LV_2130-1_0_4_line_2 |  | 1 | 3 | 0.018494 | 0.125 | 0.08 | 261 | 0 | 0.364 | 1 | 1 | cs | TRUE
3 | LV_2130-1_0_4_line_3 |  | 1 | 4 | 0.0099376 | 0.125 | 0.08 | 261 | 0 | 0.364 | 1 | 1 | cs | TRUE
4 | LV_2130-1_0_4_line_4 |  | 2 | 5 | 0.023377 | 0.125 | 0.08 | 261 | 0 | 0.364 | 1 | 1 | cs | TRUE
5 | LV_2130-1_0_4_line_5 |  | 2 | 6 | 0.015734 | 0.125 | 0.08 | 261 | 0 | 0.364 | 1 | 1 | cs | TRUE
6 | LV_2130-1_0_4_line_6 |  | 3 | 7 | 0.024671 | 0.125 | 0.08 | 261 | 0 | 0.364 | 1 | 1 | cs | TRUE
7 | LV_2130-1_0_4_line_7 |  | 3 | 8 | 0.031289 | 0.125 | 0.08 | 261 | 0 | 0.364 | 1 | 1 | cs | TRUE
8 | LV_2130-1_0_4_line_8 |  | 4 | 9 | 0.0086865 | 0.125 | 0.08 | 261 | 0 | 0.364 | 1 | 1 | cs | TRUE
9 | LV_2130-1_0_4_line_9 |  | 5 | 10 | 0.022651 | 0.125 | 0.08 | 261 | 0 | 0.364 | 1 | 1 | cs | TRUE
10 | LV_2130-1_0_4_line_10 |  | 6 | 11 | 0.014544 | 0.125 | 0.08 | 261 | 0 | 0.364 | 1 | 1 | cs | TRUE
11 | LV_2130-1_0_4_line_11 |  | 6 | 12 | 0.039704 | 0.125 | 0.08 | 261 | 0 | 0.364 | 1 | 1 | cs | TRUE
12 | LV_2130-1_0_4_line_12 |  | 8 | 13 | 0.0058733 | 0.125 | 0.08 | 261 | 0 | 0.364 | 1 | 1 | cs | TRUE
13 | LV_2130-1_0_4_line_13 |  | 8 | 14 | 0.010215 | 0.125 | 0.08 | 261 | 0 | 0.364 | 1 | 1 | cs | TRUE
14 | LV_2130-1_0_4_line_14 |  | 9 | 15 | 0.044516 | 0.125 | 0.08 | 261 | 0 | 0.364 | 1 | 1 | cs | TRUE
15 | LV_2130-1_0_4_line_15 |  | 10 | 16 | 0.033997 | 0.125 | 0.08 | 261 | 0 | 0.364 | 1 | 3 | cs | TRUE
16 | LV_2130-1_0_4_line_16 |  | 10 | 17 | 0.00605 | 0.125 | 0.08 | 261 | 0 | 0.364 | 1 | 3 | cs | TRUE
17 | LV_2130-1_0_4_line_17 |  | 11 | 18 | 0.010032 | 0.125 | 0.08 | 261 | 0 | 0.364 | 1 | 1 | cs | TRUE
18 | LV_2130-1_0_4_line_18 |  | 12 | 19 | 0.021667 | 0.125 | 0.08 | 261 | 0 | 0.364 | 1 | 1 | cs | TRUE
19 | LV_2130-1_0_4_line_19 |  | 12 | 20 | 0.022413 | 0.125 | 0.08 | 261 | 0 | 0.364 | 1 | 1 | cs | TRUE
20 | LV_2130-1_0_4_line_20 |  | 13 | 21 | 0.014169 | 0.125 | 0.08 | 261 | 0 | 0.364 | 1 | 1 | cs | TRUE
21 | LV_2130-1_0_4_line_21 |  | 14 | 22 | 0.0047446 | 0.125 | 0.08 | 261 | 0 | 0.364 | 1 | 1 | cs | TRUE
22 | LV_2130-1_0_4_line_22 |  | 15 | 23 | 0.042419 | 0.125 | 0.08 | 261 | 0 | 0.364 | 1 | 1 | cs | TRUE
23 | LV_2130-1_0_4_line_23 |  | 16 | 24 | 0.034304 | 0.125 | 0.08 | 261 | 0 | 0.364 | 1 | 3 | cs | TRUE
24 | LV_2130-1_0_4_line_24 |  | 17 | 25 | 0.060737 | 0.125 | 0.08 | 261 | 0 | 0.364 | 1 | 1 | cs | TRUE
25 | LV_2130-1_0_4_line_25 |  | 17 | 26 | 0.032028 | 0.125 | 0.08 | 261 | 0 | 0.364 | 1 | 3 | cs | TRUE
26 | LV_2130-1_0_4_line_26 |  | 18 | 27 | 0.015961 | 0.125 | 0.08 | 261 | 0 | 0.364 | 1 | 1 | cs | TRUE
27 | LV_2130-1_0_4_line_27 |  | 19 | 28 | 0.0017427 | 0.125 | 0.08 | 261 | 0 | 0.364 | 1 | 1 | cs | TRUE
28 | LV_2130-1_0_4_line_28 |  | 21 | 29 | 0.0097178 | 0.125 | 0.08 | 261 | 0 | 0.364 | 1 | 1 | cs | TRUE
29 | LV_2130-1_0_4_line_29 |  | 22 | 30 | 0.017756 | 0.125 | 0.08 | 261 | 0 | 0.364 | 1 | 1 | cs | TRUE
30 | LV_2130-1_0_4_line_30 |  | 23 | 116 | 0.013809 | 0.125 | 0.08 | 261 | 0 | 0.364 | 1 | 1 | cs | TRUE
31 | LV_2130-1_0_4_line_31 |  | 24 | 42 | 0.033939 | 0.125 | 0.08 | 261 | 0 | 0.364 | 1 | 3 | cs | TRUE
32 | LV_2130-1_0_4_line_32 |  | 25 | 36 | 0.025828 | 0.125 | 0.08 | 261 | 0 | 0.364 | 1 | 1 | cs | TRUE
33 | LV_2130-1_0_4_line_33 |  | 26 | 33 | 0.022562 | 0.125 | 0.08 | 261 | 0 | 0.364 | 1 | 3 | cs | TRUE
34 | LV_2130-1_0_4_line_34 |  | 27 | 85 | 0.0080279 | 0.125 | 0.08 | 261 | 0 | 0.364 | 1 | 1 | cs | TRUE
35 | LV_2130-1_0_4_line_35 |  | 28 | 107 | 0.038984 | 0.125 | 0.08 | 261 | 0 | 0.364 | 1 | 1 | cs | TRUE
36 | LV_2130-1_0_4_line_36 |  | 30 | 31 | 0.043805 | 0.125 | 0.08 | 261 | 0 | 0.364 | 1 | 1 | cs | TRUE
37 | LV_2130-1_0_4_line_37 |  | 31 | 32 | 0.040479 | 0.125 | 0.08 | 261 | 0 | 0.364 | 1 | 1 | cs | TRUE
38 | LV_2130-1_0_4_line_38 |  | 33 | 34 | 0.026705 | 0.125 | 0.08 | 261 | 0 | 0.364 | 1 | 3 | cs | TRUE
39 | LV_2130-1_0_4_line_39 |  | 33 | 35 | 0.023525 | 0.125 | 0.08 | 261 | 0 | 0.364 | 1 | 1 | cs | TRUE
40 | LV_2130-1_0_4_line_40 |  | 34 | 37 | 0.037851 | 0.125 | 0.08 | 261 | 0 | 0.364 | 1 | 1 | cs | TRUE
41 | LV_2130-1_0_4_line_41 |  | 35 | 38 | 0.01766 | 0.125 | 0.08 | 261 | 0 | 0.364 | 1 | 1 | cs | TRUE
42 | LV_2130-1_0_4_line_42 |  | 36 | 39 | 0.023071 | 0.125 | 0.08 | 261 | 0 | 0.364 | 1 | 1 | cs | TRUE
43 | LV_2130-1_0_4_line_43 |  | 37 | 40 | 0.041765 | 0.125 | 0.08 | 261 | 0 | 0.364 | 1 | 1 | cs | TRUE
44 | LV_2130-1_0_4_line_44 |  | 38 | 41 | 0.011976 | 0.125 | 0.08 | 261 | 0 | 0.364 | 1 | 1 | cs | TRUE
45 | LV_2130-1_0_4_line_45 |  | 39 | 43 | 0.0034827 | 0.125 | 0.08 | 261 | 0 | 0.364 | 1 | 1 | cs | TRUE
46 | LV_2130-1_0_4_line_46 |  | 40 | 44 | 0.026395 | 0.125 | 0.08 | 261 | 0 | 0.364 | 1 | 1 | cs | TRUE
47 | LV_2130-1_0_4_line_47 |  | 42 | 90 | 0.0074811 | 0.125 | 0.08 | 261 | 0 | 0.364 | 1 | 3 | cs | TRUE
48 | LV_2130-1_0_4_line_48 |  | 43 | 131 | 0.0089301 | 0.125 | 0.08 | 261 | 0 | 0.364 | 1 | 1 | cs | TRUE
49 | LV_2130-1_0_4_line_49 |  | 44 | 72 | 0.020741 | 0.125 | 0.08 | 261 | 0 | 0.364 | 1 | 1 | cs | TRUE
50 | LV_2130-1_0_4_line_50 |  | 44 | 67 | 0.005577 | 0.125 | 0.08 | 261 | 0 | 0.364 | 1 | 1 | cs | TRUE
51 | LV_2130-1_0_4_line_51 |  | 45 | 46 | 0.021274 | 0.125 | 0.08 | 261 | 0 | 0.364 | 1 | 1 | cs | TRUE
52 | LV_2130-1_0_4_line_52 |  | 45 | 47 | 0.0065756 | 0.125 | 0.08 | 261 | 0 | 0.364 | 1 | 1 | cs | TRUE
53 | LV_2130-1_0_4_line_53 |  | 46 | 48 | 0.0067038 | 0.125 | 0.08 | 261 | 0 | 0.364 | 1 | 1 | cs | TRUE
54 | LV_2130-1_0_4_line_54 |  | 47 | 49 | 0.015197 | 0.125 | 0.08 | 261 | 0 | 0.364 | 1 | 1 | cs | TRUE
55 | LV_2130-1_0_4_line_55 |  | 48 | 50 | 0.016034 | 0.125 | 0.08 | 261 | 0 | 0.364 | 1 | 1 | cs | TRUE
56 | LV_2130-1_0_4_line_56 |  | 50 | 51 | 0.0095142 | 0.125 | 0.08 | 261 | 0 | 0.364 | 1 | 1 | cs | TRUE
57 | LV_2130-1_0_4_line_57 |  | 51 | 52 | 0.014914 | 0.125 | 0.08 | 261 | 0 | 0.364 | 1 | 1 | cs | TRUE
58 | LV_2130-1_0_4_line_58 |  | 52 | 129 | 0.04807 | 0.125 | 0.08 | 261 | 0 | 0.364 | 1 | 1 | cs | TRUE
59 | LV_2130-1_0_4_line_59 |  | 53 | 54 | 0.024823 | 0.125 | 0.08 | 261 | 0 | 0.364 | 1 | 1 | cs | TRUE
60 | LV_2130-1_0_4_line_60 |  | 53 | 55 | 0.0064649 | 0.125 | 0.08 | 261 | 0 | 0.364 | 1 | 1 | cs | TRUE
61 | LV_2130-1_0_4_line_61 |  | 54 | 56 | 0.024588 | 0.125 | 0.08 | 261 | 0 | 0.364 | 1 | 1 | cs | TRUE
62 | LV_2130-1_0_4_line_62 |  | 56 | 59 | 0.00057467 | 0.125 | 0.08 | 261 | 0 | 0.364 | 1 | 1 | cs | TRUE
63 | LV_2130-1_0_4_line_63 |  | 57 | 58 | 0.038361 | 0.125 | 0.08 | 261 | 0 | 0.364 | 1 | 1 | cs | TRUE
64 | LV_2130-1_0_4_line_64 |  | 58 | 62 | 0.01977 | 0.125 | 0.08 | 261 | 0 | 0.364 | 1 | 1 | cs | TRUE
65 | LV_2130-1_0_4_line_65 |  | 58 | 150 | 0.058118 | 0.125 | 0.08 | 261 | 0 | 0.364 | 1 | 1 | cs | TRUE
66 | LV_2130-1_0_4_line_66 |  | 59 | 60 | 0.036151 | 0.125 | 0.08 | 261 | 0 | 0.364 | 1 | 1 | cs | TRUE
67 | LV_2130-1_0_4_line_67 |  | 59 | 61 | 0.032956 | 0.125 | 0.08 | 261 | 0 | 0.364 | 1 | 1 | cs | TRUE
68 | LV_2130-1_0_4_line_68 |  | 60 | 63 | 0.021961 | 0.125 | 0.08 | 261 | 0 | 0.364 | 1 | 1 | cs | TRUE
69 | LV_2130-1_0_4_line_69 |  | 63 | 91 | 0.053204 | 0.125 | 0.08 | 261 | 0 | 0.364 | 1 | 1 | cs | TRUE
70 | LV_2130-1_0_4_line_70 |  | 64 | 65 | 0.0037559 | 0.125 | 0.08 | 261 | 0 | 0.364 | 1 | 1 | cs | TRUE
71 | LV_2130-1_0_4_line_71 |  | 65 | 68 | 0.026182 | 0.125 | 0.08 | 261 | 0 | 0.364 | 1 | 1 | cs | TRUE
72 | LV_2130-1_0_4_line_72 |  | 65 | 69 | 0.032073 | 0.125 | 0.08 | 261 | 0 | 0.364 | 1 | 1 | cs | TRUE
73 | LV_2130-1_0_4_line_73 |  | 66 | 67 | 0.036944 | 0.125 | 0.08 | 261 | 0 | 0.364 | 1 | 1 | cs | TRUE
74 | LV_2130-1_0_4_line_74 |  | 67 | 70 | 0.031802 | 0.125 | 0.08 | 261 | 0 | 0.364 | 1 | 1 | cs | TRUE
75 | LV_2130-1_0_4_line_75 |  | 69 | 71 | 0.029099 | 0.125 | 0.08 | 261 | 0 | 0.364 | 1 | 1 | cs | TRUE
76 | LV_2130-1_0_4_line_76 |  | 70 | 73 | 0.023412 | 0.125 | 0.08 | 261 | 0 | 0.364 | 1 | 1 | cs | TRUE
77 | LV_2130-1_0_4_line_77 |  | 71 | 74 | 0.038227 | 0.125 | 0.08 | 261 | 0 | 0.364 | 1 | 1 | cs | TRUE
78 | LV_2130-1_0_4_line_78 |  | 71 | 75 | 0.04845 | 0.125 | 0.08 | 261 | 0 | 0.364 | 1 | 1 | cs | TRUE
79 | LV_2130-1_0_4_line_79 |  | 72 | 76 | 0.030949 | 0.125 | 0.08 | 261 | 0 | 0.364 | 1 | 1 | cs | TRUE
80 | LV_2130-1_0_4_line_80 |  | 74 | 79 | 0.062089 | 0.125 | 0.08 | 261 | 0 | 0.364 | 1 | 1 | cs | TRUE
81 | LV_2130-1_0_4_line_81 |  | 75 | 83 | 0.11653 | 0.125 | 0.08 | 261 | 0 | 0.364 | 1 | 1 | cs | TRUE
82 | LV_2130-1_0_4_line_82 |  | 75 | 84 | 0.029097 | 0.125 | 0.08 | 261 | 0 | 0.364 | 1 | 1 | cs | TRUE
83 | LV_2130-1_0_4_line_83 |  | 75 | 81 | 0.015117 | 0.125 | 0.08 | 261 | 0 | 0.364 | 1 | 1 | cs | TRUE
84 | LV_2130-1_0_4_line_84 |  | 76 | 103 | 0.033231 | 0.125 | 0.08 | 261 | 0 | 0.364 | 1 | 1 | cs | TRUE
85 | LV_2130-1_0_4_line_85 |  | 77 | 78 | 0.036511 | 0.125 | 0.08 | 261 | 0 | 0.364 | 1 | 1 | cs | TRUE
86 | LV_2130-1_0_4_line_86 |  | 78 | 128 | 0.022354 | 0.125 | 0.08 | 261 | 0 | 0.364 | 1 | 1 | cs | TRUE
87 | LV_2130-1_0_4_line_87 |  | 78 | 127 | 0.0014201 | 0.125 | 0.08 | 261 | 0 | 0.364 | 1 | 1 | cs | TRUE
88 | LV_2130-1_0_4_line_88 |  | 80 | 81 | 0.022639 | 0.125 | 0.08 | 261 | 0 | 0.364 | 1 | 1 | cs | TRUE
89 | LV_2130-1_0_4_line_89 |  | 80 | 82 | 0.020682 | 0.125 | 0.08 | 261 | 0 | 0.364 | 1 | 1 | cs | TRUE
90 | LV_2130-1_0_4_line_90 |  | 82 | 141 | 0.010737 | 0.125 | 0.08 | 261 | 0 | 0.364 | 1 | 1 | cs | TRUE
91 | LV_2130-1_0_4_line_91 |  | 84 | 128 | 0.011667 | 0.125 | 0.08 | 261 | 0 | 0.364 | 1 | 1 | cs | TRUE
92 | LV_2130-1_0_4_line_92 |  | 85 | 86 | 0.027483 | 0.125 | 0.08 | 261 | 0 | 0.364 | 1 | 1 | cs | TRUE
93 | LV_2130-1_0_4_line_93 |  | 86 | 87 | 0.0058542 | 0.125 | 0.08 | 261 | 0 | 0.364 | 1 | 1 | cs | TRUE
94 | LV_2130-1_0_4_line_94 |  | 87 | 88 | 0.028322 | 0.125 | 0.08 | 261 | 0 | 0.364 | 1 | 1 | cs | TRUE
95 | LV_2130-1_0_4_line_95 |  | 88 | 89 | 0.02206 | 0.125 | 0.08 | 261 | 0 | 0.364 | 1 | 1 | cs | TRUE
96 | LV_2130-1_0_4_line_96 |  | 89 | 104 | 0.016547 | 0.125 | 0.08 | 261 | 0 | 0.364 | 1 | 1 | cs | TRUE
97 | LV_2130-1_0_4_line_97 |  | 90 | 149 | 0.031159 | 0.125 | 0.08 | 261 | 0 | 0.364 | 1 | 3 | cs | TRUE
98 | LV_2130-1_0_4_line_98 |  | 91 | 95 | 0.0089294 | 0.125 | 0.08 | 261 | 0 | 0.364 | 1 | 1 | cs | TRUE
99 | LV_2130-1_0_4_line_99 |  | 91 | 96 | 0.033824 | 0.125 | 0.08 | 261 | 0 | 0.364 | 1 | 1 | cs | TRUE
100 | LV_2130-1_0_4_line_100 |  | 92 | 93 | 0.029782 | 0.125 | 0.08 | 261 | 0 | 0.364 | 1 | 1 | cs | TRUE
101 | LV_2130-1_0_4_line_101 |  | 92 | 94 | 0.036219 | 0.125 | 0.08 | 261 | 0 | 0.364 | 1 | 1 | cs | TRUE
102 | LV_2130-1_0_4_line_102 |  | 93 | 151 | 0.064913 | 0.125 | 0.08 | 261 | 0 | 0.364 | 1 | 3 | cs | TRUE
103 | LV_2130-1_0_4_line_103 |  | 94 | 97 | 0.034128 | 0.125 | 0.08 | 261 | 0 | 0.364 | 1 | 1 | cs | TRUE
104 | LV_2130-1_0_4_line_104 |  | 95 | 98 | 0.017192 | 0.125 | 0.08 | 261 | 0 | 0.364 | 1 | 1 | cs | TRUE
105 | LV_2130-1_0_4_line_105 |  | 95 | 99 | 0.025839 | 0.125 | 0.08 | 261 | 0 | 0.364 | 1 | 1 | cs | TRUE
106 | LV_2130-1_0_4_line_106 |  | 97 | 100 | 0.052027 | 0.125 | 0.08 | 261 | 0 | 0.364 | 1 | 1 | cs | TRUE
107 | LV_2130-1_0_4_line_107 |  | 98 | 102 | 0.028142 | 0.125 | 0.08 | 261 | 0 | 0.364 | 1 | 1 | cs | TRUE
108 | LV_2130-1_0_4_line_108 |  | 99 | 101 | 0.0067073 | 0.125 | 0.08 | 261 | 0 | 0.364 | 1 | 1 | cs | TRUE
109 | LV_2130-1_0_4_line_109 |  | 99 | 100 | 0.028354 | 0.125 | 0.08 | 261 | 0 | 0.364 | 1 | 1 | cs | TRUE
110 | LV_2130-1_0_4_line_110 |  | 101 | 125 | 0.02249 | 0.125 | 0.08 | 261 | 0 | 0.364 | 1 | 1 | cs | TRUE
111 | LV_2130-1_0_4_line_111 |  | 102 | 155 | 0.027661 | 0.125 | 0.08 | 261 | 0 | 0.364 | 1 | 1 | cs | TRUE
112 | LV_2130-1_0_4_line_112 |  | 103 | 137 | 0.030487 | 0.125 | 0.08 | 261 | 0 | 0.364 | 1 | 1 | cs | TRUE
113 | LV_2130-1_0_4_line_113 |  | 104 | 105 | 0.016337 | 0.125 | 0.08 | 261 | 0 | 0.364 | 1 | 1 | cs | TRUE
114 | LV_2130-1_0_4_line_114 |  | 105 | 106 | 0.023639 | 0.125 | 0.08 | 261 | 0 | 0.364 | 1 | 1 | cs | TRUE
115 | LV_2130-1_0_4_line_115 |  | 107 | 108 | 0.037018 | 0.125 | 0.08 | 261 | 0 | 0.364 | 1 | 1 | cs | TRUE
116 | LV_2130-1_0_4_line_116 |  | 109 | 110 | 0.067087 | 0.125 | 0.08 | 261 | 0 | 0.364 | 1 | 1 | cs | TRUE
117 | LV_2130-1_0_4_line_117 |  | 109 | 111 | 0.035144 | 0.125 | 0.08 | 261 | 0 | 0.364 | 1 | 1 | cs | TRUE
118 | LV_2130-1_0_4_line_118 |  | 110 | 112 | 0.019019 | 0.125 | 0.08 | 261 | 0 | 0.364 | 1 | 1 | cs | TRUE
119 | LV_2130-1_0_4_line_119 |  | 111 | 113 | 0.01887 | 0.125 | 0.08 | 261 | 0 | 0.364 | 1 | 1 | cs | TRUE
120 | LV_2130-1_0_4_line_120 |  | 112 | 116 | 0.008067 | 0.125 | 0.08 | 261 | 0 | 0.364 | 1 | 1 | cs | TRUE
121 | LV_2130-1_0_4_line_121 |  | 112 | 117 | 0.038305 | 0.125 | 0.08 | 261 | 0 | 0.364 | 1 | 1 | cs | TRUE
122 | LV_2130-1_0_4_line_122 |  | 113 | 118 | 0.0078411 | 0.125 | 0.08 | 261 | 0 | 0.364 | 1 | 1 | cs | TRUE
123 | LV_2130-1_0_4_line_123 |  | 114 | 115 | 0.016694 | 0.125 | 0.08 | 261 | 0 | 0.364 | 1 | 1 | cs | TRUE
124 | LV_2130-1_0_4_line_124 |  | 115 | 166 | 0.020072 | 0.125 | 0.08 | 261 | 0 | 0.364 | 1 | 1 | cs | TRUE
125 | LV_2130-1_0_4_line_125 |  | 116 | 119 | 0.045113 | 0.125 | 0.08 | 261 | 0 | 0.364 | 1 | 1 | cs | TRUE
126 | LV_2130-1_0_4_line_126 |  | 117 | 120 | 0.04972 | 0.125 | 0.08 | 261 | 0 | 0.364 | 1 | 1 | cs | TRUE
127 | LV_2130-1_0_4_line_127 |  | 118 | 121 | 0.02506 | 0.125 | 0.08 | 261 | 0 | 0.364 | 1 | 1 | cs | TRUE
128 | LV_2130-1_0_4_line_128 |  | 119 | 122 | 0.00040212 | 0.125 | 0.08 | 261 | 0 | 0.364 | 1 | 1 | cs | TRUE
129 | LV_2130-1_0_4_line_129 |  | 120 | 123 | 0.023517 | 0.125 | 0.08 | 261 | 0 | 0.364 | 1 | 1 | cs | TRUE
130 | LV_2130-1_0_4_line_130 |  | 122 | 167 | 0.0076685 | 0.125 | 0.08 | 261 | 0 | 0.364 | 1 | 1 | cs | TRUE
131 | LV_2130-1_0_4_line_131 |  | 124 | 125 | 0.013384 | 0.125 | 0.08 | 261 | 0 | 0.364 | 1 | 1 | cs | TRUE
132 | LV_2130-1_0_4_line_132 |  | 124 | 126 | 0.010688 | 0.125 | 0.08 | 261 | 0 | 0.364 | 1 | 1 | cs | TRUE
133 | LV_2130-1_0_4_line_133 |  | 126 | 127 | 0.024089 | 0.125 | 0.08 | 261 | 0 | 0.364 | 1 | 1 | cs | TRUE
134 | LV_2130-1_0_4_line_134 |  | 129 | 130 | 0.023535 | 0.125 | 0.08 | 261 | 0 | 0.364 | 1 | 1 | cs | TRUE
135 | LV_2130-1_0_4_line_135 |  | 130 | 131 | 0.029797 | 0.125 | 0.08 | 261 | 0 | 0.364 | 1 | 1 | cs | TRUE
136 | LV_2130-1_0_4_line_136 |  | 131 | 132 | 0.017907 | 0.125 | 0.08 | 261 | 0 | 0.364 | 1 | 1 | cs | TRUE
137 | LV_2130-1_0_4_line_137 |  | 132 | 133 | 0.014656 | 0.125 | 0.08 | 261 | 0 | 0.364 | 1 | 1 | cs | TRUE
138 | LV_2130-1_0_4_line_138 |  | 133 | 160 | 0.016455 | 0.125 | 0.08 | 261 | 0 | 0.364 | 1 | 1 | cs | TRUE
139 | LV_2130-1_0_4_line_139 |  | 134 | 135 | 0.024876 | 0.125 | 0.08 | 261 | 0 | 0.364 | 1 | 1 | cs | TRUE
140 | LV_2130-1_0_4_line_140 |  | 135 | 136 | 0.060463 | 0.125 | 0.08 | 261 | 0 | 0.364 | 1 | 1 | cs | TRUE
141 | LV_2130-1_0_4_line_141 |  | 136 | 137 | 0.019021 | 0.125 | 0.08 | 261 | 0 | 0.364 | 1 | 1 | cs | TRUE
142 | LV_2130-1_0_4_line_142 |  | 136 | 138 | 0.036424 | 0.125 | 0.08 | 261 | 0 | 0.364 | 1 | 1 | cs | TRUE
143 | LV_2130-1_0_4_line_143 |  | 138 | 159 | 0.015057 | 0.125 | 0.08 | 261 | 0 | 0.364 | 1 | 1 | cs | TRUE
144 | LV_2130-1_0_4_line_144 |  | 139 | 140 | 0.055625 | 0.125 | 0.08 | 261 | 0 | 0.364 | 1 | 1 | cs | TRUE
145 | LV_2130-1_0_4_line_145 |  | 140 | 141 | 0.00039407 | 0.125 | 0.08 | 261 | 0 | 0.364 | 1 | 1 | cs | TRUE
146 | LV_2130-1_0_4_line_146 |  | 142 | 143 | 0.052638 | 0.125 | 0.08 | 261 | 0 | 0.364 | 1 | 1 | cs | TRUE
147 | LV_2130-1_0_4_line_147 |  | 142 | 144 | 0.018786 | 0.125 | 0.08 | 261 | 0 | 0.364 | 1 | 1 | cs | TRUE
148 | LV_2130-1_0_4_line_148 |  | 143 | 145 | 0.0093515 | 0.125 | 0.08 | 261 | 0 | 0.364 | 1 | 1 | cs | TRUE
149 | LV_2130-1_0_4_line_149 |  | 144 | 146 | 0.063796 | 0.125 | 0.08 | 261 | 0 | 0.364 | 1 | 3 | cs | TRUE
150 | LV_2130-1_0_4_line_150 |  | 144 | 147 | 0.005171 | 0.125 | 0.08 | 261 | 0 | 0.364 | 1 | 3 | cs | TRUE
151 | LV_2130-1_0_4_line_151 |  | 146 | 148 | 0.027529 | 0.125 | 0.08 | 261 | 0 | 0.364 | 1 | 1 | cs | TRUE
152 | LV_2130-1_0_4_line_152 |  | 146 | 149 | 0.023542 | 0.125 | 0.08 | 261 | 0 | 0.364 | 1 | 3 | cs | TRUE
153 | LV_2130-1_0_4_line_153 |  | 147 | 150 | 0.004253 | 0.125 | 0.08 | 261 | 0 | 0.364 | 1 | 1 | cs | TRUE
154 | LV_2130-1_0_4_line_154 |  | 147 | 151 | 0.04124 | 0.125 | 0.08 | 261 | 0 | 0.364 | 1 | 3 | cs | TRUE
155 | LV_2130-1_0_4_line_155 |  | 148 | 152 | 0.015395 | 0.125 | 0.08 | 261 | 0 | 0.364 | 1 | 1 | cs | TRUE
156 | LV_2130-1_0_4_line_156 |  | 150 | 153 | 0.036041 | 0.125 | 0.08 | 261 | 0 | 0.364 | 1 | 1 | cs | TRUE
157 | LV_2130-1_0_4_line_157 |  | 153 | 154 | 0.016537 | 0.125 | 0.08 | 261 | 0 | 0.364 | 1 | 1 | cs | TRUE
158 | LV_2130-1_0_4_line_158 |  | 154 | 156 | 0.031101 | 0.125 | 0.08 | 261 | 0 | 0.364 | 1 | 1 | cs | TRUE
159 | LV_2130-1_0_4_line_159 |  | 156 | 157 | 0.020426 | 0.125 | 0.08 | 261 | 0 | 0.364 | 1 | 1 | cs | TRUE
160 | LV_2130-1_0_4_line_160 |  | 157 | 158 | 0.039521 | 0.125 | 0.08 | 261 | 0 | 0.364 | 1 | 1 | cs | TRUE
161 | LV_2130-1_0_4_line_161 |  | 159 | 168 | 0.0084462 | 0.125 | 0.08 | 261 | 0 | 0.364 | 1 | 1 | cs | TRUE
162 | LV_2130-1_0_4_line_162 |  | 160 | 161 | 0.01384 | 0.125 | 0.08 | 261 | 0 | 0.364 | 1 | 1 | cs | TRUE
163 | LV_2130-1_0_4_line_163 |  | 161 | 162 | 0.027693 | 0.125 | 0.08 | 261 | 0 | 0.364 | 1 | 1 | cs | TRUE
164 | LV_2130-1_0_4_line_164 |  | 162 | 163 | 0.024779 | 0.125 | 0.08 | 261 | 0 | 0.364 | 1 | 1 | cs | TRUE
165 | LV_2130-1_0_4_line_165 |  | 163 | 164 | 0.021322 | 0.125 | 0.08 | 261 | 0 | 0.364 | 1 | 1 | cs | TRUE
166 | LV_2130-1_0_4_line_166 |  | 164 | 165 | 0.0047244 | 0.125 | 0.08 | 261 | 0 | 0.364 | 1 | 1 | cs | TRUE
167 | LV_2130-1_0_4_line_167 |  | 165 | 169 | 0.0058583 | 0.125 | 0.08 | 261 | 0 | 0.364 | 1 | 1 | cs | TRUE
168 | LV_2130-1_0_4_line_168 |  | 166 | 167 | 0.066161 | 0.125 | 0.08 | 261 | 0 | 0.364 | 1 | 1 | cs | TRUE
169 | LV_2130-1_0_4_line_169 |  | 169 | 170 | 0.016839 | 0.125 | 0.08 | 261 | 0 | 0.364 | 1 | 1 | cs | TRUE

## trafo
| name | std_type | hv_bus | lv_bus | sn_mva | vn_hv_kv | vn_lv_kv | vk_percent | vkr_percent | pfe_kw | i0_percent | shift_degree | tap_side | tap_neutral | tap_min | tap_max | tap_step_percent | tap_step_degree | tap_pos | tap_phase_shifter | parallel | df | in_service
0 | LV_2130-1_0_4_trafo_24 | 0.63 MVA 20/0.4 kV | 171 | 34 | 0.63 | 20 | 0.4 | 6 | 1.206 | 1.65 | 0.2619 | 150 | hv | 0 | -2 | 2 | 2.5 | 0 | 0 | FALSE | 1 | 1 | TRUE

## line_geodata
| x0 | y0 | x1 | y1 | x2 | y2 | x3 | y3 | x4 | y4 | x5 | y5
0 | 2577183.2961 | 1163079.3606 | 2577202.5027 | 1163084.2788 | 2577203.1934 | 1163084.4976
1 | 2577222.0365 | 1163090.6743 | 2577215.7164 | 1163088.4639 | 2577203.1934 | 1163084.4976
2 | 2577183.2961 | 1163079.3606 | 2577187.1797 | 1163061.2811
3 | 2577183.2961 | 1163079.3606 | 2577173.4451 | 1163078.0516
4 | 2577222.0365 | 1163090.6743 | 2577218.8911 | 1163093.4321 | 2577207.8284 | 1163109.1171
5 | 2577222.0365 | 1163090.6743 | 2577227.4951 | 1163085.8956 | 2577233.8003 | 1163080.191
6 | 2577187.1797 | 1163061.2811 | 2577190.3122 | 1163036.8101
7 | 2577157.9166 | 1163050.565 | 2577160.4205 | 1163052.3564 | 2577169.6246 | 1163055.5785 | 2577187.1797 | 1163061.2811
8 | 2577164.8343 | 1163076.9075 | 2577173.4451 | 1163078.0516
9 | 2577194.1791 | 1163127.1876 | 2577204.111 | 1163114.3878 | 2577207.8284 | 1163109.1171
10 | 2577233.8003 | 1163080.191 | 2577248.2277 | 1163082.0259
11 | 2577233.8003 | 1163080.191 | 2577236.0689 | 1163076.5028 | 2577237.7845 | 1163064.3457 | 2577239.4713 | 1163054.7011 | 2577239.0454 | 1163041.4071
12 | 2577157.9166 | 1163050.565 | 2577152.3206 | 1163048.7817
13 | 2577157.9166 | 1163050.565 | 2577160.5062 | 1163040.6835
14 | 2577164.8343 | 1163076.9075 | 2577154.7707 | 1163079.2692 | 2577144.655 | 1163086.0446 | 2577133.8062 | 1163095.424 | 2577126.2746 | 1163096.8347
15 | 2577194.1791 | 1163127.1876 | 2577175.1818 | 1163138.9547 | 2577164.4929 | 1163143.5903
16 | 2577197.0564 | 1163132.5126 | 2577194.1791 | 1163127.1876
17 | 2577248.2277 | 1163082.0259 | 2577258.1796 | 1163083.2915
18 | 2577239.0454 | 1163041.4071 | 2577256.4366 | 1163038.2617 | 2577260.4295 | 1163038.1877
19 | 2577239.0454 | 1163041.4071 | 2577236.9658 | 1163036.3903 | 2577233.4019 | 1163027.7884 | 2577228.4958 | 1163021.8905
20 | 2577152.3206 | 1163048.7817 | 2577138.8203 | 1163044.4793 | 2577138.8203 | 1163044.4793
21 | 2577155.9512 | 1163039.3558 | 2577160.5062 | 1163040.6835
22 | 2577084.2764 | 1163099.2 | 2577090.0888 | 1163100.6159 | 2577115.2063 | 1163098.9079 | 2577126.2746 | 1163096.8347
23 | 2577164.4929 | 1163143.5903 | 2577149.5795 | 1163150.0579 | 2577131.8445 | 1163153.4069
24 | 2577197.0564 | 1163132.5126 | 2577248.5167 | 1163164.7744
25 | 2577197.0564 | 1163132.5126 | 2577184.4565 | 1163160.7303 | 2577184.2776 | 1163161.8414
26 | 2577273.7235 | 1163086.3794 | 2577269.9567 | 1163084.7893 | 2577258.1796 | 1163083.2915
27 | 2577260.4295 | 1163038.1877 | 2577262.1719 | 1163038.1554
28 | 2577141.2739 | 1163035.0763 | 2577138.8203 | 1163044.4793
29 | 2577155.9512 | 1163039.3558 | 2577160.7843 | 1163029.2545 | 2577166.6096 | 1163026.2419
30 | 2577070.8601 | 1163095.9316 | 2577084.2764 | 1163099.2
31 | 2577131.8445 | 1163153.4069 | 2577119.9577 | 1163155.6516 | 2577098.1185 | 1163155.3079
32 | 2577270.3996 | 1163178.4934 | 2577248.5167 | 1163164.7744
33 | 2577183.2354 | 1163184.0022 | 2577181.688 | 1163177.9273 | 2577184.2776 | 1163161.8414
34 | 2577281.1194 | 1163089.5015 | 2577273.7235 | 1163086.3794
35 | 2577300.7429 | 1163042.3395 | 2577276.7951 | 1163037.8843 | 2577262.1719 | 1163038.1554
36 | 2577190.0233 | 1163001.4513 | 2577189.1719 | 1163005.1565 | 2577187.8174 | 1163011.5426 | 2577184.9327 | 1163026.4166 | 2577174.9666 | 1163026.2656 | 2577166.6096 | 1163026.2419
37 | 2577190.0233 | 1163001.4513 | 2577168.5243 | 1162992.0063 | 2577154.3302 | 1162982.6572
38 | 2577183.2354 | 1163184.0022 | 2577198.5719 | 1163205.8644
39 | 2577183.2354 | 1163184.0022 | 2577169.7848 | 1163189.9787 | 2577161.0016 | 1163190.6236
40 | 2577227.7767 | 1163229.4966 | 2577202.104 | 1163210.8995 | 2577198.5719 | 1163205.8644
41 | 2577143.6625 | 1163187.2716 | 2577161.0016 | 1163190.6236 | 2577161.0016 | 1163190.6236
42 | 2577270.3996 | 1163178.4934 | 2577289.9466 | 1163190.7479
43 | 2577227.7767 | 1163229.4966 | 2577236.4525 | 1163235.7813 | 2577249.8275 | 1163252.261 | 2577256.0721 | 1163259.85
44 | 2577131.9041 | 1163184.9985 | 2577143.6625 | 1163187.2716
45 | 2577289.9466 | 1163190.7479 | 2577292.8974 | 1163192.5979
46 | 2577272.8435 | 1163280.2321 | 2577256.0721 | 1163259.85
47 | 2577098.1185 | 1163155.3079 | 2577094.955 | 1163155.2581 | 2577090.698 | 1163154.5397
48 | 2577300.4635 | 1163197.3413 | 2577292.8974 | 1163192.5979
49 | 2577272.8435 | 1163280.2321 | 2577290.6677 | 1163290.8374
50 | 2577272.8435 | 1163280.2321 | 2577275.9021 | 1163284.9006
51 | 2577433.1205 | 1163214.8812 | 2577451.1353 | 1163226.1973
52 | 2577456.7035 | 1163229.695 | 2577451.1353 | 1163226.1973
53 | 2577433.1205 | 1163214.8812 | 2577427.4438 | 1163211.3153
54 | 2577469.5722 | 1163237.7786 | 2577456.7035 | 1163229.695
55 | 2577413.8661 | 1163202.7863 | 2577427.4438 | 1163211.3153
56 | 2577413.8661 | 1163202.7863 | 2577405.8095 | 1163197.7255
57 | 2577393.1804 | 1163189.7924 | 2577405.8095 | 1163197.7255
58 | 2577349.5567 | 1163176.9248 | 2577354.3097 | 1163174.7594 | 2577365.0016 | 1163174.5078 | 2577377.0929 | 1163179.6869 | 2577393.1804 | 1163189.7924
59 | 2576975.0637 | 1163280.5889 | 2576951.6638 | 1163272.3052
60 | 2576945.5696 | 1163270.1477 | 2576951.6638 | 1163272.3052
61 | 2576975.0637 | 1163280.5889 | 2576998.2425 | 1163288.7944
62 | 2576998.2425 | 1163288.7944 | 2576998.7843 | 1163288.9862
63 | 2576978.4592 | 1163189.2996 | 2577012.8285 | 1163193.3808 | 2577016.1452 | 1163191.4115
64 | 2577016.1452 | 1163191.4115 | 2577034.2116 | 1163199.4397
65 | 2576973.2266 | 1163155.1804 | 2576974.9472 | 1163162.4107 | 2576982.7546 | 1163170.9405 | 2577011.718 | 1163189.4497 | 2577016.1452 | 1163191.4115
66 | 2576998.7843 | 1163288.9862 | 2577011.6045 | 1163293.5247 | 2577033.0825 | 1163300.3978
67 | 2576998.7843 | 1163288.9862 | 2577024.1464 | 1163267.942
68 | 2577053.9984 | 1163307.0912 | 2577033.0825 | 1163300.3978
69 | 2577053.9984 | 1163307.0912 | 2577054.4962 | 1163309.0791 | 2577057.3163 | 1163311.4473 | 2577099.3312 | 1163333.5461
70 | 2577339.7344 | 1163371.3244 | 2577337.6621 | 1163368.192
71 | 2577339.7344 | 1163371.3244 | 2577359.1744 | 1163388.8625
72 | 2577339.7344 | 1163371.3244 | 2577330.7893 | 1163373.6261 | 2577308.0116 | 1163371.9893
73 | 2577275.9021 | 1163284.9006 | 2577298.5728 | 1163314.0708
74 | 2577275.9021 | 1163284.9006 | 2577271.0386 | 1163287.0201 | 2577264.1901 | 1163286.7793 | 2577245.2983 | 1163281.397
75 | 2577279.1311 | 1163374.8447 | 2577289.8617 | 1163372.7474 | 2577308.0116 | 1163371.9893
76 | 2577222.7824 | 1163274.9821 | 2577245.2983 | 1163281.397
77 | 2577279.1311 | 1163374.8447 | 2577258.4892 | 1163360.7937 | 2577247.9093 | 1163352.806
78 | 2577279.1311 | 1163374.8447 | 2577255.09 | 1163416.9093
79 | 2577290.6677 | 1163290.8374 | 2577317.2646 | 1163306.6625
80 | 2577198.3574 | 1163315.3948 | 2577247.9093 | 1163352.806
81 | 2577255.09 | 1163416.9093 | 2577204.276 | 1163521.7807
82 | 2577255.09 | 1163416.9093 | 2577229.4646 | 1163403.1262
83 | 2577255.09 | 1163416.9093 | 2577268.4038 | 1163424.0703
84 | 2577345.8228 | 1163323.6545 | 2577317.2646 | 1163306.6625
85 | 2577218.8254 | 1163356.0315 | 2577199.502 | 1163387.0103
86 | 2577199.502 | 1163387.0103 | 2577219.1893 | 1163397.5995
87 | 2577198.2513 | 1163386.3376 | 2577199.502 | 1163387.0103
88 | 2577288.3422 | 1163434.7945 | 2577268.4038 | 1163424.0703
89 | 2577307.2919 | 1163442.9831 | 2577294.5214 | 1163438.1181 | 2577288.3422 | 1163434.7945
90 | 2577317.3255 | 1163446.8056 | 2577307.2919 | 1163442.9831
91 | 2577229.4646 | 1163403.1262 | 2577219.1893 | 1163397.5995
92 | 2577281.1194 | 1163089.5015 | 2577305.348 | 1163099.7293 | 2577306.284 | 1163100.4541
93 | 2577310.9128 | 1163104.0383 | 2577306.284 | 1163100.4541
94 | 2577310.9128 | 1163104.0383 | 2577325.3066 | 1163115.1837 | 2577334.2625 | 1163119.8915
95 | 2577353.789 | 1163130.156 | 2577334.2625 | 1163119.8915
96 | 2577353.789 | 1163130.156 | 2577368.4354 | 1163137.8552
97 | 2577059.9732 | 1163149.3543 | 2577090.698 | 1163154.5397
98 | 2577107.2342 | 1163337.7028 | 2577099.3312 | 1163333.5461
99 | 2577099.3312 | 1163333.5461 | 2577092.261 | 1163300.4695
100 | 2577092.3733 | 1163224.4233 | 2577069.9666 | 1163208.625 | 2577067.869 | 1163207.5314
101 | 2577092.3733 | 1163224.4233 | 2577102.2394 | 1163231.3796 | 2577119.9897 | 1163247.7503
102 | 2577067.869 | 1163207.5314 | 2577030.7628 | 1163188.1871 | 2577010.2054 | 1163177.7244
103 | 2577145.0768 | 1163270.8876 | 2577119.9897 | 1163247.7503
104 | 2577107.2342 | 1163337.7028 | 2577102.1584 | 1163338.3448 | 2577090.5019 | 1163335.1895
105 | 2577107.2342 | 1163337.7028 | 2577130.1033 | 1163349.7299
106 | 2577145.0768 | 1163270.8876 | 2577133.2453 | 1163321.5509
107 | 2577062.7258 | 1163331.0725 | 2577083.8946 | 1163333.401 | 2577090.5019 | 1163335.1895
108 | 2577130.1033 | 1163349.7299 | 2577134.0118 | 1163351.7854 | 2577136.0297 | 1163352.8707
109 | 2577130.1033 | 1163349.7299 | 2577133.2453 | 1163321.5509
110 | 2577155.836 | 1163363.5239 | 2577136.0297 | 1163352.8707
111 | 2577062.7258 | 1163331.0725 | 2577057.8184 | 1163330.5327 | 2577035.0977 | 1163330.9175
112 | 2577345.8228 | 1163323.6545 | 2577360.7507 | 1163332.5366 | 2577370.9648 | 1163340.7648
113 | 2577368.4354 | 1163137.8552 | 2577382.896 | 1163145.4567
114 | 2577403.8201 | 1163156.456 | 2577382.896 | 1163145.4567
115 | 2577336.5961 | 1163051.259 | 2577319.7205 | 1163045.87 | 2577300.7429 | 1163042.3395
116 | 2576983.0788 | 1163062.1782 | 2576987.0428 | 1163063.0032 | 2577029.0565 | 1163080.8731 | 2577045.2659 | 1163087.1492
117 | 2576948.4533 | 1163057.0543 | 2576958.878 | 1163057.1418 | 2576983.0788 | 1163062.1782
118 | 2577063.0015 | 1163094.0163 | 2577045.2659 | 1163087.1492
119 | 2576948.4533 | 1163057.0543 | 2576929.5838 | 1163056.8958
120 | 2577070.8601 | 1163095.9316 | 2577063.0015 | 1163094.0163
121 | 2577063.0015 | 1163094.0163 | 2577043.7101 | 1163098.9593 | 2577025.8974 | 1163103.5325
122 | 2576921.7511 | 1163056.9537 | 2576922.5769 | 1163056.837 | 2576929.5838 | 1163056.8958
123 | 2577031.2221 | 1162996.5557 | 2577027.0959 | 1162995.1153 | 2577016.3547 | 1162989.0745
124 | 2577050.7761 | 1162997.7475 | 2577049.3529 | 1162998.4094 | 2577037.4276 | 1162998.7219 | 2577031.2221 | 1162996.5557
125 | 2577070.8601 | 1163095.9316 | 2577070.3933 | 1163086.0395 | 2577072.6689 | 1163078.2269 | 2577087.8838 | 1163055.8344
126 | 2577025.8974 | 1163103.5325 | 2577020.5009 | 1163104.918 | 2576977.59 | 1163094.5365
127 | 2576921.7511 | 1163056.9537 | 2576896.9375 | 1163060.4623
128 | 2577088.1098 | 1163055.5018 | 2577087.8838 | 1163055.8344
129 | 2576977.59 | 1163094.5365 | 2576954.7327 | 1163089.0066
130 | 2577092.4196 | 1163049.1589 | 2577088.1098 | 1163055.5018
131 | 2577167.6235 | 1163369.8639 | 2577155.836 | 1163363.5239
132 | 2577167.6235 | 1163369.8639 | 2577177.036 | 1163374.9266
133 | 2577198.2513 | 1163386.3376 | 2577177.036 | 1163374.9266
134 | 2577349.5567 | 1163176.9248 | 2577328.1398 | 1163186.6821
135 | 2577300.4635 | 1163197.3413 | 2577308.5685 | 1163195.5986 | 2577328.1398 | 1163186.6821
136 | 2577300.4635 | 1163197.3413 | 2577303.5754 | 1163201.9207 | 2577312.7176 | 1163210.2541
137 | 2577312.7176 | 1163210.2541 | 2577323.549 | 1163220.1273
138 | 2577323.549 | 1163220.1273 | 2577335.7101 | 1163231.2125
139 | 2577433.9376 | 1163388.9184 | 2577455.1002 | 1163401.9927
140 | 2577385.5832 | 1163352.9308 | 2577410.6575 | 1163374.5359 | 2577433.9376 | 1163388.9184
141 | 2577385.5832 | 1163352.9308 | 2577378.4828 | 1163346.8212 | 2577370.9648 | 1163340.7648
142 | 2577385.5832 | 1163352.9308 | 2577407.0188 | 1163358.1747 | 2577416.2994 | 1163357.4616 | 2577420.7457 | 1163355.0707
143 | 2577420.7457 | 1163355.0707 | 2577423.607 | 1163353.532 | 2577426.5749 | 1163350.4638 | 2577426.8969 | 1163346.4717 | 2577425.4371 | 1163343.2533
144 | 2577369.6989 | 1163427.2087 | 2577317.6938 | 1163446.9458
145 | 2577317.6938 | 1163446.9458 | 2577317.3255 | 1163446.8056
146 | 2576959.5514 | 1163145.7325 | 2576942.5837 | 1163142.1806 | 2576920.3007 | 1163133.9956 | 2576910.2334 | 1163128.3062
147 | 2576977.9388 | 1163149.5817 | 2576959.5514 | 1163145.7325
148 | 2576902.0921 | 1163123.7051 | 2576910.2334 | 1163128.3062
149 | 2577036.7722 | 1163145.3648 | 2576998.3629 | 1163138.4754 | 2576981.9718 | 1163142.6516 | 2576977.9388 | 1163149.5817
150 | 2576977.4684 | 1163154.7305 | 2576977.9388 | 1163149.5817
151 | 2577036.7722 | 1163145.3648 | 2577031.4123 | 1163139.8826 | 2577013.2066 | 1163131.9426
152 | 2577036.7722 | 1163145.3648 | 2577043.686 | 1163146.6056 | 2577059.9732 | 1163149.3543
153 | 2576977.4684 | 1163154.7305 | 2576973.2266 | 1163155.1804
154 | 2576977.4684 | 1163154.7305 | 2576980.6811 | 1163161.5549 | 2576989.3349 | 1163167.1022 | 2577010.2054 | 1163177.7244
155 | 2576999.0954 | 1163125.7884 | 2577013.2066 | 1163131.9426
156 | 2576973.2266 | 1163155.1804 | 2576937.3827 | 1163158.9461
157 | 2576920.9361 | 1163160.674 | 2576937.3827 | 1163158.9461
158 | 2576920.9361 | 1163160.674 | 2576916.6596 | 1163161.1233 | 2576903.3136 | 1163160.3744 | 2576892.6352 | 1163156.2135 | 2576890.8101 | 1163155.4614
159 | 2576871.8038 | 1163148.1514 | 2576873.5245 | 1163148.3388 | 2576890.8101 | 1163155.4614
160 | 2576871.8038 | 1163148.1514 | 2576865.6393 | 1163147.48 | 2576851.3074 | 1163149.3251 | 2576832.9612 | 1163153.7381
161 | 2577417.1736 | 1163341.5058 | 2577425.4371 | 1163343.2533
162 | 2577345.9385 | 1163240.5361 | 2577335.7101 | 1163231.2125
163 | 2577345.9385 | 1163240.5361 | 2577364.3497 | 1163257.3185 | 2577366.445 | 1163259.147
164 | 2577385.1155 | 1163275.4392 | 2577366.445 | 1163259.147
165 | 2577385.1155 | 1163275.4392 | 2577395.0969 | 1163284.1492 | 2577401.3408 | 1163289.2693
166 | 2577401.3408 | 1163289.2693 | 2577404.9939 | 1163292.265
167 | 2577409.5239 | 1163295.9797 | 2577404.9939 | 1163292.265
168 | 2577092.4196 | 1163049.1589 | 2577050.7761 | 1162997.7475
169 | 2577409.5239 | 1163295.9797 | 2577422.5452 | 1163306.6575

## bus_geodata
| x | y | coords
0 | 2577203.1934 | 1163084.4976
1 | 2577183.2961 | 1163079.3606
2 | 2577222.0365 | 1163090.6743
3 | 2577187.1797 | 1163061.2811
4 | 2577173.4451 | 1163078.0516
5 | 2577207.8284 | 1163109.1171
6 | 2577233.8003 | 1163080.191
7 | 2577190.3122 | 1163036.8101
8 | 2577157.9166 | 1163050.565
9 | 2577164.8343 | 1163076.9075
10 | 2577194.1791 | 1163127.1876
11 | 2577248.2277 | 1163082.0259
12 | 2577239.0454 | 1163041.4071
13 | 2577152.3206 | 1163048.7817
14 | 2577160.5062 | 1163040.6835
15 | 2577126.2746 | 1163096.8347
16 | 2577164.4929 | 1163143.5903
17 | 2577197.0564 | 1163132.5126
18 | 2577258.1796 | 1163083.2915
19 | 2577260.4295 | 1163038.1877
20 | 2577228.4958 | 1163021.8905
21 | 2577138.8203 | 1163044.4793
22 | 2577155.9512 | 1163039.3558
23 | 2577084.2764 | 1163099.2
24 | 2577131.8445 | 1163153.4069
25 | 2577248.5167 | 1163164.7744
26 | 2577184.2776 | 1163161.8414
27 | 2577273.7235 | 1163086.3794
28 | 2577262.1719 | 1163038.1554
29 | 2577141.2739 | 1163035.0763
30 | 2577166.6096 | 1163026.2419
31 | 2577190.0233 | 1163001.4513
32 | 2577154.3302 | 1162982.6572
33 | 2577183.2354 | 1163184.0022
34 | 2577198.5719 | 1163205.8644
35 | 2577161.0016 | 1163190.6236
36 | 2577270.3996 | 1163178.4934
37 | 2577227.7767 | 1163229.4966
38 | 2577143.6625 | 1163187.2716
39 | 2577289.9466 | 1163190.7479
40 | 2577256.0721 | 1163259.85
41 | 2577131.9041 | 1163184.9985
42 | 2577098.1185 | 1163155.3079
43 | 2577292.8974 | 1163192.5979
44 | 2577272.8435 | 1163280.2321
45 | 2577451.1353 | 1163226.1973
46 | 2577433.1205 | 1163214.8812
47 | 2577456.7035 | 1163229.695
48 | 2577427.4438 | 1163211.3153
49 | 2577469.5722 | 1163237.7786
50 | 2577413.8661 | 1163202.7863
51 | 2577405.8095 | 1163197.7255
52 | 2577393.1804 | 1163189.7924
53 | 2576951.6638 | 1163272.3052
54 | 2576975.0637 | 1163280.5889
55 | 2576945.5696 | 1163270.1477
56 | 2576998.2425 | 1163288.7944
57 | 2576978.4592 | 1163189.2996
58 | 2577016.1452 | 1163191.4115
59 | 2576998.7843 | 1163288.9862
60 | 2577033.0825 | 1163300.3978
61 | 2577024.1464 | 1163267.942
62 | 2577034.2116 | 1163199.4397
63 | 2577053.9984 | 1163307.0912
64 | 2577337.6621 | 1163368.192
65 | 2577339.7344 | 1163371.3244
66 | 2577298.5728 | 1163314.0708
67 | 2577275.9021 | 1163284.9006
68 | 2577359.1744 | 1163388.8625
69 | 2577308.0116 | 1163371.9893
70 | 2577245.2983 | 1163281.397
71 | 2577279.1311 | 1163374.8447
72 | 2577290.6677 | 1163290.8374
73 | 2577222.7824 | 1163274.9821
74 | 2577247.9093 | 1163352.806
75 | 2577255.09 | 1163416.9093
76 | 2577317.2646 | 1163306.6625
77 | 2577218.8254 | 1163356.0315
78 | 2577199.502 | 1163387.0103
79 | 2577198.3574 | 1163315.3948
80 | 2577288.3422 | 1163434.7945
81 | 2577268.4038 | 1163424.0703
82 | 2577307.2919 | 1163442.9831
83 | 2577204.276 | 1163521.7807
84 | 2577229.4646 | 1163403.1262
85 | 2577281.1194 | 1163089.5015
86 | 2577306.284 | 1163100.4541
87 | 2577310.9128 | 1163104.0383
88 | 2577334.2625 | 1163119.8915
89 | 2577353.789 | 1163130.156
90 | 2577090.698 | 1163154.5397
91 | 2577099.3312 | 1163333.5461
92 | 2577092.3733 | 1163224.4233
93 | 2577067.869 | 1163207.5314
94 | 2577119.9897 | 1163247.7503
95 | 2577107.2342 | 1163337.7028
96 | 2577092.261 | 1163300.4695
97 | 2577145.0768 | 1163270.8876
98 | 2577090.5019 | 1163335.1895
99 | 2577130.1033 | 1163349.7299
100 | 2577133.2453 | 1163321.5509
101 | 2577136.0297 | 1163352.8707
102 | 2577062.7258 | 1163331.0725
103 | 2577345.8228 | 1163323.6545
104 | 2577368.4354 | 1163137.8552
105 | 2577382.896 | 1163145.4567
106 | 2577403.8201 | 1163156.456
107 | 2577300.7429 | 1163042.3395
108 | 2577336.5961 | 1163051.259
109 | 2576983.0788 | 1163062.1782
110 | 2577045.2659 | 1163087.1492
111 | 2576948.4533 | 1163057.0543
112 | 2577063.0015 | 1163094.0163
113 | 2576929.5838 | 1163056.8958
114 | 2577016.3547 | 1162989.0745
115 | 2577031.2221 | 1162996.5557
116 | 2577070.8601 | 1163095.9316
117 | 2577025.8974 | 1163103.5325
118 | 2576921.7511 | 1163056.9537
119 | 2577087.8838 | 1163055.8344
120 | 2576977.59 | 1163094.5365
121 | 2576896.9375 | 1163060.4623
122 | 2577088.1098 | 1163055.5018
123 | 2576954.7327 | 1163089.0066
124 | 2577167.6235 | 1163369.8639
125 | 2577155.836 | 1163363.5239
126 | 2577177.036 | 1163374.9266
127 | 2577198.2513 | 1163386.3376
128 | 2577219.1893 | 1163397.5995
129 | 2577349.5567 | 1163176.9248
130 | 2577328.1398 | 1163186.6821
131 | 2577300.4635 | 1163197.3413
132 | 2577312.7176 | 1163210.2541
133 | 2577323.549 | 1163220.1273
134 | 2577455.1002 | 1163401.9927
135 | 2577433.9376 | 1163388.9184
136 | 2577385.5832 | 1163352.9308
137 | 2577370.9648 | 1163340.7648
138 | 2577420.7457 | 1163355.0707
139 | 2577369.6989 | 1163427.2087
140 | 2577317.6938 | 1163446.9458
141 | 2577317.3255 | 1163446.8056
142 | 2576959.5514 | 1163145.7325
143 | 2576910.2334 | 1163128.3062
144 | 2576977.9388 | 1163149.5817
145 | 2576902.0921 | 1163123.7051
146 | 2577036.7722 | 1163145.3648
147 | 2576977.4684 | 1163154.7305
148 | 2577013.2066 | 1163131.9426
149 | 2577059.9732 | 1163149.3543
150 | 2576973.2266 | 1163155.1804
151 | 2577010.2054 | 1163177.7244
152 | 2576999.0954 | 1163125.7884
153 | 2576937.3827 | 1163158.9461
154 | 2576920.9361 | 1163160.674
155 | 2577035.0977 | 1163330.9175
156 | 2576890.8101 | 1163155.4614
157 | 2576871.8038 | 1163148.1514
158 | 2576832.9612 | 1163153.7381
159 | 2577425.4371 | 1163343.2533
160 | 2577335.7101 | 1163231.2125
161 | 2577345.9385 | 1163240.5361
162 | 2577366.445 | 1163259.147
163 | 2577385.1155 | 1163275.4392
164 | 2577401.3408 | 1163289.2693
165 | 2577404.9939 | 1163292.265
166 | 2577050.7761 | 1162997.7475
167 | 2577092.4196 | 1163049.1589
168 | 2577417.1736 | 1163341.5058
169 | 2577409.5239 | 1163295.9797
170 | 2577422.5452 | 1163306.6575
171 | 2577183.2354 | 1163184.0022

## line_std_types
| c_nf_per_km | r_ohm_per_km | x_ohm_per_km | max_i_ka | type | q_mm2 | alpha | voltage_rating
NAYY 4x50 SE | 210 | 0.642 | 0.083 | 0.142 | cs | 50 | 0.00403 | LV
NAYY 4x120 SE | 264 | 0.225 | 0.08 | 0.242 | cs | 120 | 0.00403 | LV
NAYY 4x150 SE | 261 | 0.208 | 0.08 | 0.27 | cs | 150 | 0.00403 | LV
NA2XS2Y 1x95 RM/25 12/20 kV | 216 | 0.313 | 0.132 | 0.252 | cs | 95 | 0.00403 | MV
NA2XS2Y 1x185 RM/25 12/20 kV | 273 | 0.161 | 0.117 | 0.362 | cs | 185 | 0.00403 | MV
NA2XS2Y 1x240 RM/25 12/20 kV | 304 | 0.122 | 0.112 | 0.421 | cs | 240 | 0.00403 | MV
NA2XS2Y 1x95 RM/25 6/10 kV | 315 | 0.313 | 0.123 | 0.249 | cs | 95 | 0.00403 | MV
NA2XS2Y 1x185 RM/25 6/10 kV | 406 | 0.161 | 0.11 | 0.358 | cs | 185 | 0.00403 | MV
NA2XS2Y 1x240 RM/25 6/10 kV | 456 | 0.122 | 0.105 | 0.416 | cs | 240 | 0.00403 | MV
NA2XS2Y 1x150 RM/25 12/20 kV | 250 | 0.206 | 0.116 | 0.319 | cs | 150 | 0.00403 | MV
NA2XS2Y 1x120 RM/25 12/20 kV | 230 | 0.253 | 0.119 | 0.283 | cs | 120 | 0.00403 | MV
NA2XS2Y 1x70 RM/25 12/20 kV | 190 | 0.443 | 0.132 | 0.22 | cs | 70 | 0.00403 | MV
NA2XS2Y 1x150 RM/25 6/10 kV | 360 | 0.206 | 0.11 | 0.315 | cs | 150 | 0.00403 | MV
NA2XS2Y 1x120 RM/25 6/10 kV | 340 | 0.253 | 0.113 | 0.28 | cs | 120 | 0.00403 | MV
NA2XS2Y 1x70 RM/25 6/10 kV | 280 | 0.443 | 0.123 | 0.217 | cs | 70 | 0.00403 | MV
N2XS(FL)2Y 1x120 RM/35 64/110 kV | 112 | 0.153 | 0.166 | 0.366 | cs | 120 | 0.00393 | HV
N2XS(FL)2Y 1x185 RM/35 64/110 kV | 125 | 0.099 | 0.156 | 0.457 | cs | 185 | 0.00393 | HV
N2XS(FL)2Y 1x240 RM/35 64/110 kV | 135 | 0.075 | 0.149 | 0.526 | cs | 240 | 0.00393 | HV
N2XS(FL)2Y 1x300 RM/35 64/110 kV | 144 | 0.06 | 0.144 | 0.588 | cs | 300 | 0.00393 | HV
15-AL1/3-ST1A 0.4 | 11 | 1.8769 | 0.35 | 0.105 | ol | 16 | 0.00403 | LV
24-AL1/4-ST1A 0.4 | 11.25 | 1.2012 | 0.335 | 0.14 | ol | 24 | 0.00403 | LV
48-AL1/8-ST1A 0.4 | 12.2 | 0.5939 | 0.3 | 0.21 | ol | 48 | 0.00403 | LV
94-AL1/15-ST1A 0.4 | 13.2 | 0.306 | 0.29 | 0.35 | ol | 94 | 0.00403 | LV
34-AL1/6-ST1A 10.0 | 9.7 | 0.8342 | 0.36 | 0.17 | ol | 34 | 0.00403 | MV
48-AL1/8-ST1A 10.0 | 10.1 | 0.5939 | 0.35 | 0.21 | ol | 48 | 0.00403 | MV
70-AL1/11-ST1A 10.0 | 10.4 | 0.4132 | 0.339 | 0.29 | ol | 70 | 0.00403 | MV
94-AL1/15-ST1A 10.0 | 10.75 | 0.306 | 0.33 | 0.35 | ol | 94 | 0.00403 | MV
122-AL1/20-ST1A 10.0 | 11.1 | 0.2376 | 0.323 | 0.41 | ol | 122 | 0.00403 | MV
149-AL1/24-ST1A 10.0 | 11.25 | 0.194 | 0.315 | 0.47 | ol | 149 | 0.00403 | MV
34-AL1/6-ST1A 20.0 | 9.15 | 0.8342 | 0.382 | 0.17 | ol | 34 | 0.00403 | MV
48-AL1/8-ST1A 20.0 | 9.5 | 0.5939 | 0.372 | 0.21 | ol | 48 | 0.00403 | MV
70-AL1/11-ST1A 20.0 | 9.7 | 0.4132 | 0.36 | 0.29 | ol | 70 | 0.00403 | MV
94-AL1/15-ST1A 20.0 | 10 | 0.306 | 0.35 | 0.35 | ol | 94 | 0.00403 | MV
122-AL1/20-ST1A 20.0 | 10.3 | 0.2376 | 0.344 | 0.41 | ol | 122 | 0.00403 | MV
149-AL1/24-ST1A 20.0 | 10.5 | 0.194 | 0.337 | 0.47 | ol | 149 | 0.00403 | MV
184-AL1/30-ST1A 20.0 | 10.75 | 0.1571 | 0.33 | 0.535 | ol | 184 | 0.00403 | MV
243-AL1/39-ST1A 20.0 | 11 | 0.1188 | 0.32 | 0.645 | ol | 243 | 0.00403 | MV
48-AL1/8-ST1A 110.0 | 8 | 0.5939 | 0.46 | 0.21 | ol | 48 | 0.00403 | HV
70-AL1/11-ST1A 110.0 | 8.4 | 0.4132 | 0.45 | 0.29 | ol | 70 | 0.00403 | HV
94-AL1/15-ST1A 110.0 | 8.65 | 0.306 | 0.44 | 0.35 | ol | 94 | 0.00403 | HV
122-AL1/20-ST1A 110.0 | 8.5 | 0.2376 | 0.43 | 0.41 | ol | 122 | 0.00403 | HV
149-AL1/24-ST1A 110.0 | 8.75 | 0.194 | 0.41 | 0.47 | ol | 149 | 0.00403 | HV
184-AL1/30-ST1A 110.0 | 8.8 | 0.1571 | 0.4 | 0.535 | ol | 184 | 0.00403 | HV
243-AL1/39-ST1A 110.0 | 9 | 0.1188 | 0.39 | 0.645 | ol | 243 | 0.00403 | HV
305-AL1/39-ST1A 110.0 | 9.2 | 0.0949 | 0.38 | 0.74 | ol | 305 | 0.00403 | HV
490-AL1/64-ST1A 110.0 | 9.75 | 0.059 | 0.37 | 0.96 | ol | 490 | 0.00403 | HV
679-AL1/86-ST1A 110.0 | 9.95 | 0.042 | 0.36 | 1.15 | ol | 679 | 0.00403 | HV
490-AL1/64-ST1A 220.0 | 10 | 0.059 | 0.285 | 0.96 | ol | 490 | 0.00403 | HV
679-AL1/86-ST1A 220.0 | 11.7 | 0.042 | 0.275 | 1.15 | ol | 679 | 0.00403 | HV
490-AL1/64-ST1A 380.0 | 11 | 0.059 | 0.253 | 0.96 | ol | 490 | 0.00403 | HV
679-AL1/86-ST1A 380.0 | 14.6 | 0.042 | 0.25 | 1.15 | ol | 679 | 0.00403 | HV

## trafo_std_types
| i0_percent | pfe_kw | vkr_percent | sn_mva | vn_lv_kv | vn_hv_kv | vk_percent | shift_degree | vector_group | tap_side | tap_neutral | tap_min | tap_max | tap_step_degree | tap_step_percent | tap_phase_shifter
160 MVA 380/110 kV | 0.06 | 60 | 0.25 | 160 | 110 | 380 | 12.2 | 0 | Yy0 | hv | 0 | -9 | 9 | 0 | 1.5 | FALSE
100 MVA 220/110 kV | 0.06 | 55 | 0.26 | 100 | 110 | 220 | 12 | 0 | Yy0 | hv | 0 | -9 | 9 | 0 | 1.5 | FALSE
63 MVA 110/20 kV | 0.04 | 22 | 0.32 | 63 | 20 | 110 | 18 | 150 | YNd5 | hv | 0 | -9 | 9 | 0 | 1.5 | FALSE
40 MVA 110/20 kV | 0.05 | 18 | 0.34 | 40 | 20 | 110 | 16.2 | 150 | YNd5 | hv | 0 | -9 | 9 | 0 | 1.5 | FALSE
25 MVA 110/20 kV | 0.07 | 14 | 0.41 | 25 | 20 | 110 | 12 | 150 | YNd5 | hv | 0 | -9 | 9 | 0 | 1.5 | FALSE
63 MVA 110/10 kV | 0.04 | 22 | 0.32 | 63 | 10 | 110 | 18 | 150 | YNd5 | hv | 0 | -9 | 9 | 0 | 1.5 | FALSE
40 MVA 110/10 kV | 0.05 | 18 | 0.34 | 40 | 10 | 110 | 16.2 | 150 | YNd5 | hv | 0 | -9 | 9 | 0 | 1.5 | FALSE
25 MVA 110/10 kV | 0.07 | 14 | 0.41 | 25 | 10 | 110 | 12 | 150 | YNd5 | hv | 0 | -9 | 9 | 0 | 1.5 | FALSE
0.25 MVA 20/0.4 kV | 0.32 | 0.8 | 1.44 | 0.25 | 0.4 | 20 | 6 | 150 | Yzn5 | hv | 0 | -2 | 2 | 0 | 2.5 | FALSE
0.4 MVA 20/0.4 kV | 0.3375 | 1.35 | 1.425 | 0.4 | 0.4 | 20 | 6 | 150 | Dyn5 | hv | 0 | -2 | 2 | 0 | 2.5 | FALSE
0.63 MVA 20/0.4 kV | 0.2619 | 1.65 | 1.206 | 0.63 | 0.4 | 20 | 6 | 150 | Dyn5 | hv | 0 | -2 | 2 | 0 | 2.5 | FALSE
0.25 MVA 10/0.4 kV | 0.24 | 0.6 | 1.2 | 0.25 | 0.4 | 10 | 4 | 150 | Dyn5 | hv | 0 | -2 | 2 | 0 | 2.5 | FALSE
0.4 MVA 10/0.4 kV | 0.2375 | 0.95 | 1.325 | 0.4 | 0.4 | 10 | 4 | 150 | Dyn5 | hv | 0 | -2 | 2 | 0 | 2.5 | FALSE
0.63 MVA 10/0.4 kV | 0.1873 | 1.18 | 1.0794 | 0.63 | 0.4 | 10 | 4 | 150 | Dyn5 | hv | 0 | -2 | 2 | 0 | 2.5 | FALSE

## trafo3w_std_types
| sn_hv_mva | sn_mv_mva | sn_lv_mva | vn_hv_kv | vn_mv_kv | vn_lv_kv | vk_hv_percent | vk_mv_percent | vk_lv_percent | vkr_hv_percent | vkr_mv_percent | vkr_lv_percent | pfe_kw | i0_percent | shift_mv_degree | shift_lv_degree | vector_group | tap_side | tap_neutral | tap_min | tap_max | tap_step_percent
63/25/38 MVA 110/20/10 kV | 63 | 25 | 38 | 110 | 20 | 10 | 10.4 | 10.4 | 10.4 | 0.28 | 0.32 | 0.35 | 35 | 0.89 | 0 | 0 | YN0yn0yn0 | hv | 0 | -10 | 10 | 1.2
63/25/38 MVA 110/10/10 kV | 63 | 25 | 38 | 110 | 10 | 10 | 10.4 | 10.4 | 10.4 | 0.28 | 0.32 | 0.35 | 35 | 0.89 | 0 | 0 | YN0yn0yn0 | hv | 0 | -10 | 10 | 1.2

## fuse_std_types
| fuse_type | i_rated_a | t_avg | t_min | t_total | x_avg | x_min | x_total
HV 100A | HV 100A | 100 | 0 | [10.0, 3.64, 0.854, 0.281, 0.1, 0.0531, 0.022, 0.01] | [10.0, 4.267, 1.21, 0.403, 0.1, 0.058, 0.022, 0.01] | 0 | [300.0, 350.0, 450.0, 550.0, 700.0, 850.0, 1200.0, 1752.0] | [600.0, 700.0, 900.0, 1150.0, 1665.0, 2000.0, 3000.0, 4313.0]
HV 10A | HV 10A | 10 | 0 | [10.0, 1675.0, 0.344, 0.156, 0.1, 0.0417, 0.0171, 0.01] | [10.0, 1.3, 0.3, 0.155, 0.1, 0.0555, 0.023, 0.01] | 0 | [30.0, 32.0, 35.0, 37.0, 39.0, 50.0, 70.0, 88.0] | [60.0, 70.0, 80.0, 87.0, 94.0, 110.0, 150.0, 216.0]
HV 125A | HV 125A | 125 | 0 | [10.0, 1.82, 0.344, 0.1, 0.0467, 0.0269, 0.01] | [10.0, 2.478, 0.426, 0.1, 0.0427, 0.0211, 0.01] | 0 | [375.0, 500.0, 700.0, 925.0, 1200.0, 1500.0, 2341.0] | [750.0, 1000.0, 1500.0, 2200.0, 3000.0, 4000.0, 5765.0]
HV 160A | HV 160A | 160 | 0 | [10.0, 4.15, 1.03, 0.198, 0.1, 0.051, 0.0172, 0.01] | [10.0, 2.3, 0.734, 0.274, 0.1, 0.046, 0.0177, 0.01] | 0 | [480.0, 550.0, 700.0, 1000.0, 1260.0, 1600.0, 2500.0, 3227.0] | [960.0, 1300.0, 1700.0, 2200.0, 2996.0, 4000.0, 6000.0, 7946.0]
HV 16A | HV 16A | 16 | 0 | [10.0, 0.352, 0.164, 0.1, 0.0649, 0.0342, 0.01] | [10.0, 2.34, 0.722, 0.181, 0.1, 0.055, 0.0296, 0.01] | 0 | [48.0, 60.0, 65.0, 71.0, 80.0, 100.0, 162.0] | [96.0, 110.0, 125.0, 150.0, 168.0, 200.0, 250.0, 398.0]
HV 200A | HV 200A | 200 | 0 | [10.0, 4.267, 1.21, 0.403, 0.1, 0.058, 0.022, 0.01] | [10.0, 3.73, 1.654, 0.328, 0.1, 0.0531, 0.019, 0.01] | 0 | [600.0, 700.0, 900.0, 1150.0, 1665.0, 2000.0, 3000.0, 4313.0] | [1200.0, 1500.0, 1800.0, 2700.0, 3960.0, 5000.0, 7500.0, 10620.0]
HV 20A | HV 20A | 20 | 0 | [10.0, 1.3, 0.3, 0.155, 0.1, 0.0555, 0.023, 0.01] | [10.0, 1.3, 0.161, 0.1, 0.0611, 0.0399, 0.0141, 0.01] | 0 | [60.0, 70.0, 80.0, 87.0, 94.0, 110.0, 150.0, 216.0] | [120.0, 150.0, 200.0, 223.0, 260.0, 300.0, 450.0, 532.0]
HV 25A | HV 25A | 25 | 0 | [10.0, 2.512, 0.833, 0.299, 0.1, 0.0372, 0.0223, 0.01] | [10.0, 3.125, 0.597, 0.198, 0.1, 0.0378, 0.022, 0.01] | 0 | [75.0, 82.0, 90.0, 100.0, 124.0, 170.0, 200.0, 289.0] | [150.0, 170.0, 210.0, 250.0, 294.0, 400.0, 500.0, 711.0]
HV 31.5A | HV 31.5A | 31.5 | 0 | [10.0, 2.34, 0.722, 0.181, 0.1, 0.055, 0.0296, 0.01] | [10.0, 2.84, 0.368, 0.164, 0.1, 0.0621, 0.0378, 0.0195, 0.01] | 0 | [95.0, 110.0, 125.0, 150.0, 165.0, 200.0, 250.0, 390.0] | [189.0, 220.0, 300.0, 350.0, 393.0, 450.0, 530.0, 700.0, 960.0]
HV 40A | HV 40A | 40 | 0 | [10.0, 1.3, 0.161, 0.1, 0.0611, 0.0399, 0.0141, 0.01] | [10.0, 2.05, 0.369, 0.198, 0.1, 0.051, 0.0298, 0.01] | 0 | [120.0, 150.0, 200.0, 223.0, 260.0, 300.0, 450.0, 532.0] | [240.0, 300.0, 400.0, 450.0, 530.0, 650.0, 800.0, 1311.0]
HV 50A | HV 50A | 50 | 0 | [10.0, 3.215, 0.597, 0.198, 0.1, 0.0378, 0.022, 0.01] | [10.0, 3.64, 0.854, 0.281, 0.1, 0.0531, 0.022, 0.01] | 0 | [150.0, 170.0, 210.0, 250.0, 294.0, 400.0, 500.0, 711.0] | [300.0, 350.0, 450.0, 550.0, 700.0, 850.0, 1200.0, 1752.0]
HV 6.3A | HV 6.3A | 6.3 | 0 | [10.0, 1.39, 0.344, 0.168, 0.1, 0.056, 0.0263, 0.01] | [10.0, 1.711, 0.516, 0.198, 0.1, 0.0634, 0.0303, 0.01] | 0 | [19.0, 19.5, 20.4, 20.8, 22.0, 25.0, 32.0, 48.0] | [38.0, 40.0, 43.0, 48.0, 53.0, 60.0, 75.0, 118.0]
HV 63A | HV 63A | 63 | 0 | [10.0, 2.84, 0.368, 0.164, 0.1, 0.0621, 0.0378, 0.0195, 0.01] | [10.0, 1.82, 0.344, 0.1, 0.0467, 0.0269, 0.01] | 0 | [189.0, 220.0, 300.0, 350.0, 393.0, 450.0, 530.0, 700.0, 961.0] | [378.0, 500.0, 700.0, 934.0, 1200.0, 1500.0, 2366.0]
HV 80A | HV 80A | 80 | 0 | [10.0, 2.05, 0.369, 0.198, 0.1, 0.051, 0.0298, 0.01] | [10.0, 4.15, 1.03, 0.198, 0.1, 0.051, 0.0172, 0.01] | 0 | [240.0, 300.0, 400.0, 450.0, 530.0, 650.0, 800.0, 1311.0] | [480.0, 550.0, 700.0, 1000.0, 1260.0, 1600.0, 2500.0, 3227.0]
Siemens NH-1-100 | Siemens NH-1-100 | 100 | [5400.0, 2000.0, 400.0, 20.0, 1.0, 0.2, 0.012, 0.004] | 0 | 0 | [150.0, 190.0, 250.0, 430.0, 900.0, 1250.0, 2700.0, 3600.0] | 0 | 0
Siemens NH-1-125 | Siemens NH-1-125 | 125 | [4800.0, 120.0, 7.0, 0.1, 0.004] | 0 | 0 | [180.0, 400.0, 740.0, 2000.0, 4250.0] | 0 | 0
Siemens NH-1-16 | Siemens NH-1-16 | 16 | [4000.0, 400.0, 2.0, 0.1, 0.04, 0.01] | 0 | 0 | [26.0, 35.0, 75.0, 150.0, 200.0, 300.0] | 0 | 0
Siemens NH-1-160 | Siemens NH-1-160 | 160 | [4800.0, 120.0, 7.0, 0.1, 0.004] | 0 | 0 | [210.0, 500.0, 900.0, 2300.0, 5000.0] | 0 | 0
Siemens NH-1-25 | Siemens NH-1-25 | 25 | [4000.0, 1000.0, 10.0, 0.2, 0.02, 0.01] | 0 | 0 | [40.0, 50.0, 100.0, 210.0, 400.0, 500.0] | 0 | 0
Siemens NH-1-50 | Siemens NH-1-50 | 50 | [4000.0, 40.0, 4.0, 1.0, 0.02, 0.01] | 0 | 0 | [86.0, 200.0, 300.0, 400.0, 1000.0, 1280.0] | 0 | 0
Siemens NH-1-63 | Siemens NH-1-63 | 63 | [4000.0, 100.0, 10.0, 2.0, 0.04, 0.01] | 0 | 0 | [100.0, 200.0, 300.0, 400.0, 1000.0, 1500.0] | 0 | 0
Siemens NH-1-80 | Siemens NH-1-80 | 80 | [4800.0, 120.0, 7.0, 0.1, 0.01] | 0 | 0 | [150.58, 250.0, 450.0, 1150.0, 2470.0] | 0 | 0
Siemens NH-2-1000 | Siemens NH-2-1000 | 1000 | [4800.0, 120.0, 7.0, 0.1, 0.004] | 0 | 0 | [1900.0, 3500.0, 8400.0, 24000.0, 52000.0] | 0 | 0
Siemens NH-2-200 | Siemens NH-2-200 | 200 | [4800.0, 120.0, 7.0, 0.1, 0.004] | 0 | 0 | [280.0, 650.0, 1200.0, 3000.0, 7000.0] | 0 | 0
Siemens NH-2-224 | Siemens NH-2-224 | 224 | [4800.0, 120.0, 7.0, 0.2, 0.04, 0.004] | 0 | 0 | [400.0, 750.0, 1453.0, 3025.0, 4315.0, 7600.0] | 0 | 0
Siemens NH-2-250 | Siemens NH-2-250 | 250 | [4800.0, 120.0, 7.0, 0.1, 0.004] | 0 | 0 | [450.0, 800.0, 1650.0, 4000.0, 8500.0] | 0 | 0
Siemens NH-2-315 | Siemens NH-2-315 | 315 | [4800.0, 120.0, 7.0, 0.1, 0.004] | 0 | 0 | [550.0, 920.0, 1900.0, 5000.0, 11000.0] | 0 | 0
Siemens NH-2-355 | Siemens NH-2-355 | 355 | [4800.0, 120.0, 6.0, 0.1, 0.004] | 0 | 0 | [650.0, 1116.27, 2350.0, 5840.0, 12790.0] | 0 | 0
Siemens NH-2-400 | Siemens NH-2-400 | 400 | [4800.0, 120.0, 7.0, 0.1, 0.004] | 0 | 0 | [720.0, 1350.0, 2800.0, 6500.0, 15000.0] | 0 | 0
Siemens NH-2-425 | Siemens NH-2-425 | 425 | [4800.0, 120.0, 7.0, 0.1, 0.004] | 0 | 0 | [850.0, 1500.0, 3050.0, 7500.0, 16500.0] | 0 | 0
Siemens NH-2-630 | Siemens NH-2-630 | 630 | [4800.0, 120.0, 7.0, 0.1, 0.004] | 0 | 0 | [1200.0, 2000.0, 4800.0, 12000.0, 26000.0] | 0 | 0

## res_bus
| vm_pu | va_degree | p_mw | q_mvar
0 | 0.98666 | -0.25529 | 0.0025864 | 0.00064821
1 | 0.98558 | -0.27637 | 0 | 0
2 | 0.98776 | -0.23408 | 0 | 0
3 | 0.98535 | -0.28072 | 0 | 0
4 | 0.98517 | -0.28423 | 0.0024748 | 0.00062025
5 | 0.99013 | -0.18819 | 0.0092136 | 0.0023091
6 | 0.98703 | -0.24825 | 0 | 0
7 | 0.98531 | -0.28156 | 0.0018943 | 0.00047475
8 | 0.98503 | -0.28702 | 0 | 0
9 | 0.98484 | -0.29073 | 0 | 0
10 | 0.99263 | -0.14025 | 0 | 0
11 | 0.98645 | -0.25953 | 0.0012409 | 0.000311
12 | 0.98677 | -0.25323 | 0 | 0
13 | 0.985 | -0.28762 | 0.0011788 | 0.00029543
14 | 0.98498 | -0.28803 | 0.00094267 | 0.00023626
15 | 0.98312 | -0.32409 | 0.0025945 | 0.00065024
16 | 0.99163 | -0.15921 | 0.0030988 | 0.00077664
17 | 0.99303 | -0.13262 | 0 | 0
18 | 0.98606 | -0.2671 | 0.0017549 | 0.00043982
19 | 0.98665 | -0.25562 | 0.0015815 | 0.00039636
20 | 0.98676 | -0.25356 | 0.00083367 | 0.00020894
21 | 0.98494 | -0.28878 | 0.001565 | 0.00039222
22 | 0.98496 | -0.28842 | 0 | 0
23 | 0.98159 | -0.35399 | 0.0023183 | 0.00058103
24 | 0.99067 | -0.17775 | 0.0029081 | 0.00072883
25 | 0.98991 | -0.19272 | 0.0035423 | 0.00088777
26 | 0.99568 | -0.081872 | 0.0090784 | 0.0022753
27 | 0.98546 | -0.27865 | 0.0047837 | 0.0011989
28 | 0.98664 | -0.25576 | 0.0015564 | 0.00039008
29 | 0.98491 | -0.2893 | 0.0029709 | 0.00074458
30 | 0.98488 | -0.28987 | 0.0027969 | 0.00070097
31 | 0.98481 | -0.29125 | 0 | 0
32 | 0.98475 | -0.29253 | 0.0017539 | 0.00043957
33 | 0.99762 | -0.045089 | 0 | 0
34 | 1 | 0 | -0.33059 | -0.084161
35 | 0.99738 | -0.049693 | 0.004956 | 0.0012421
36 | 0.98867 | -0.21676 | 0.0035339 | 0.00088567
37 | 0.99881 | -0.02286 | 0.0039451 | 0.00098874
38 | 0.99728 | -0.051617 | 0.0039916 | 0.0010004
39 | 0.98763 | -0.23683 | 0.0023966 | 0.00060064
40 | 0.99764 | -0.04526 | 0.0029014 | 0.00072716
41 | 0.99726 | -0.052084 | 0.0022244 | 0.00055748
42 | 0.98974 | -0.19554 | 0.0022516 | 0.0005643
43 | 0.98748 | -0.23971 | 0.0025624 | 0.00064219
44 | 0.99697 | -0.0581 | 0 | 0
45 | 0.98445 | -0.29885 | 0.0023945 | 0.00060012
46 | 0.98461 | -0.29561 | 0.0012405 | 0.00031091
47 | 0.98441 | -0.29956 | 0.0017105 | 0.0004287
48 | 0.98467 | -0.29444 | 0.0020576 | 0.00051568
49 | 0.98435 | -0.30076 | 0.0043558 | 0.0010917
50 | 0.98485 | -0.29105 | 0.0015852 | 0.00039728
51 | 0.98497 | -0.28877 | 0.0029555 | 0.00074071
52 | 0.98519 | -0.2844 | 0.0017503 | 0.00043866
53 | 0.97457 | -0.49011 | 0.00085149 | 0.0002134
54 | 0.97461 | -0.48935 | 0.00066705 | 0.00016718
55 | 0.97457 | -0.49021 | 0.00081465 | 0.00020417
56 | 0.97466 | -0.4883 | 0.00049522 | 0.00012411
57 | 0.98628 | -0.26208 | 0.0010688 | 0.00026786
58 | 0.98632 | -0.26134 | 0 | 0
59 | 0.97466 | -0.48827 | 0.00081236 | 0.0002036
60 | 0.97482 | -0.4853 | 0.0016752 | 0.00041985
61 | 0.97464 | -0.48877 | 0.00083178 | 0.00020846
62 | 0.9863 | -0.26171 | 0.0010234 | 0.00025648
63 | 0.97494 | -0.48282 | 0 | 0
64 | 0.97085 | -0.56345 | 0.0043468 | 0.0010894
65 | 0.97087 | -0.56315 | 0 | 0
66 | 0.9969 | -0.059557 | 0.0014325 | 0.00035903
67 | 0.99695 | -0.058628 | 0 | 0
68 | 0.97084 | -0.56366 | 0.0010549 | 0.00026439
69 | 0.97103 | -0.55994 | 0.0016216 | 0.00040642
70 | 0.99683 | -0.060839 | 0.0022726 | 0.00056957
71 | 0.97122 | -0.55616 | 0 | 0
72 | 0.99655 | -0.066236 | 0.0025827 | 0.0006473
73 | 0.9968 | -0.061533 | 0.0016897 | 0.00042347
74 | 0.97107 | -0.55913 | 0.00099483 | 0.00024933
75 | 0.97173 | -0.54612 | 0.00082412 | 0.00020654
76 | 0.99599 | -0.076985 | 0.0019933 | 0.00049956
77 | 0.97313 | -0.51853 | 0.0015928 | 0.00039921
78 | 0.97318 | -0.51746 | 0.001191 | 0.0002985
79 | 0.97089 | -0.56281 | 0.0032026 | 0.00080264
80 | 0.9714 | -0.5527 | 0.0020006 | 0.00050141
81 | 0.97159 | -0.54892 | 0.0010089 | 0.00025286
82 | 0.97126 | -0.55539 | 0.001967 | 0.00049298
83 | 0.97152 | -0.55021 | 0.0018996 | 0.0004761
84 | 0.97238 | -0.53323 | 0.00070604 | 0.00017695
85 | 0.9852 | -0.28377 | 0.0027769 | 0.00069595
86 | 0.98437 | -0.29996 | 0.0019747 | 0.00049491
87 | 0.9842 | -0.30321 | 0.0074848 | 0.0018759
88 | 0.9836 | -0.3151 | 0.0036911 | 0.00092508
89 | 0.9832 | -0.3229 | 0.0052664 | 0.0013199
90 | 0.98954 | -0.19936 | 0.0025322 | 0.00063462
91 | 0.97524 | -0.47682 | 0.0011305 | 0.00028333
92 | 0.98284 | -0.32854 | 0.003675 | 0.00092103
93 | 0.98448 | -0.29672 | 0.00092597 | 0.00023207
94 | 0.98096 | -0.36497 | 0.0038182 | 0.00095694
95 | 0.97532 | -0.4754 | 0 | 0
96 | 0.9752 | -0.47768 | 0.0013922 | 0.00034893
97 | 0.97932 | -0.39705 | 0.0019152 | 0.00047998
98 | 0.97528 | -0.47611 | 0.00096632 | 0.00024218
99 | 0.97558 | -0.47022 | 0.0018073 | 0.00045295
100 | 0.9769 | -0.44435 | 0 | 0
101 | 0.97535 | -0.47478 | 0.0019964 | 0.00050036
102 | 0.97525 | -0.47678 | 0.00054015 | 0.00013537
103 | 0.99546 | -0.087374 | 0.0017158 | 0.00043003
104 | 0.98298 | -0.32719 | 0.0034789 | 0.0008719
105 | 0.98281 | -0.3304 | 0.0054326 | 0.0013615
106 | 0.98269 | -0.33272 | 0.0054493 | 0.0013657
107 | 0.98653 | -0.25788 | 0.0014879 | 0.00037291
108 | 0.98648 | -0.2589 | 0.0015437 | 0.00038688
109 | 0.97966 | -0.39183 | 0.0036928 | 0.00092551
110 | 0.9806 | -0.37344 | 0.0037435 | 0.00093822
111 | 0.97929 | -0.39911 | 0.0025024 | 0.00062717
112 | 0.98093 | -0.36694 | 0 | 0
113 | 0.97913 | -0.40217 | 0.0044074 | 0.0011046
114 | 0.98015 | -0.38221 | 0.0014904 | 0.00037352
115 | 0.98017 | -0.38176 | 0.0024552 | 0.00061534
116 | 0.98112 | -0.36317 | 0 | 0
117 | 0.98068 | -0.37179 | 0.0031433 | 0.00078779
118 | 0.9791 | -0.40281 | 0.002699 | 0.00067642
119 | 0.98067 | -0.37205 | 0.0012194 | 0.00030562
120 | 0.98051 | -0.37525 | 0.0021273 | 0.00053315
121 | 0.97906 | -0.40363 | 0.0018023 | 0.00045171
122 | 0.98067 | -0.37212 | 0.002905 | 0.00072806
123 | 0.98047 | -0.37598 | 0.0017104 | 0.00042866
124 | 0.9742 | -0.4974 | 0.0017842 | 0.00044716
125 | 0.97461 | -0.48928 | 0.0020958 | 0.00052525
126 | 0.97389 | -0.50354 | 0.0015001 | 0.00037595
127 | 0.97322 | -0.51673 | 0.0015816 | 0.0003964
128 | 0.97265 | -0.52792 | 0.00068621 | 0.00017198
129 | 0.98599 | -0.26883 | 0.0027026 | 0.00067733
130 | 0.98644 | -0.26008 | 0.0043227 | 0.0010834
131 | 0.98713 | -0.2467 | 0 | 0
132 | 0.98682 | -0.25269 | 0.0021516 | 0.00053925
133 | 0.98659 | -0.25703 | 0.0021021 | 0.00052684
134 | 0.99456 | -0.10464 | 0.0012377 | 0.0003102
135 | 0.99459 | -0.1041 | 0.0020775 | 0.00052066
136 | 0.99477 | -0.10057 | 0 | 0
137 | 0.99501 | -0.095993 | 0.0024053 | 0.00060282
138 | 0.99443 | -0.1072 | 0.0029483 | 0.00073891
139 | 0.97112 | -0.55816 | 0.0016944 | 0.00042466
140 | 0.97121 | -0.55642 | 0.0014086 | 0.00035303
141 | 0.97121 | -0.5564 | 0.0019676 | 0.00049314
142 | 0.98649 | -0.25816 | 0.0013213 | 0.00033114
143 | 0.98625 | -0.26276 | 0.00096426 | 0.00024167
144 | 0.98659 | -0.25608 | 0 | 0
145 | 0.98622 | -0.26341 | 0.0039089 | 0.00097965
146 | 0.98814 | -0.22628 | 0 | 0
147 | 0.98648 | -0.2583 | 0 | 0
148 | 0.98806 | -0.2279 | 0.0011471 | 0.0002875
149 | 0.98873 | -0.21485 | 0.0020037 | 0.00050218
150 | 0.98643 | -0.25916 | 0 | 0
151 | 0.9857 | -0.27331 | 0.00063822 | 0.00015995
152 | 0.98803 | -0.22849 | 0.0021483 | 0.00053842
153 | 0.98613 | -0.2651 | 0.0012614 | 0.00031614
154 | 0.98601 | -0.26745 | 0.0010153 | 0.00025447
155 | 0.97523 | -0.47717 | 0.00075627 | 0.00018954
156 | 0.98581 | -0.2713 | 0.0022822 | 0.00057196
157 | 0.98572 | -0.273 | 0.001895 | 0.00047492
158 | 0.98562 | -0.27493 | 0.0027311 | 0.00068448
159 | 0.99433 | -0.10917 | 0.0026717 | 0.00066958
160 | 0.98638 | -0.26128 | 0.0015672 | 0.00039277
161 | 0.98621 | -0.26447 | 0.0022465 | 0.00056302
162 | 0.98594 | -0.26974 | 0.0016082 | 0.00040305
163 | 0.98574 | -0.27374 | 0.0020072 | 0.00050306
164 | 0.9856 | -0.27642 | 0.002207 | 0.00055312
165 | 0.98558 | -0.27683 | 0.0021695 | 0.00054374
166 | 0.98025 | -0.38033 | 0.0021094 | 0.00052867
167 | 0.98062 | -0.37306 | 0.00068919 | 0.00017273
168 | 0.99429 | -0.10987 | 0.0047202 | 0.001183
169 | 0.98556 | -0.27711 | 0.00077631 | 0.00019456
170 | 0.98554 | -0.27766 | 0.0018469 | 0.00046289
171 | 0.99998 | 149.9956 | 0 | 0

## res_line
| p_from_mw | q_from_mvar | p_to_mw | q_to_mvar | pl_mw | ql_mvar | i_from_ka | i_to_ka | i_ka | vm_from_pu | va_from_degree | vm_to_pu | va_to_degree | loading_percent
0 | 0.05746 | 0.014497 | -0.057402 | -0.01446 | 5.7917e-05 | 3.6805e-05 | 0.086691 | 0.086691 | 0.086691 | 0.98666 | -0.25529 | 0.98558 | -0.27637 | 23.8162
1 | -0.060046 | -0.015145 | 0.060107 | 0.015184 | 6.1033e-05 | 3.8807e-05 | 0.090592 | 0.090591 | 0.090592 | 0.98666 | -0.25529 | 0.98776 | -0.23408 | 24.8878
2 | 0.01311 | 0.0032858 | -0.013107 | -0.0032843 | 2.7171e-06 | 1.5033e-06 | 0.019793 | 0.019793 | 0.019793 | 0.98558 | -0.27637 | 0.98535 | -0.28072 | 5.4378
3 | 0.044292 | 0.011174 | -0.044275 | -0.011163 | 1.6678e-05 | 1.0547e-05 | 0.066898 | 0.066898 | 0.066898 | 0.98558 | -0.27637 | 0.98517 | -0.28423 | 18.3785
4 | -0.11061 | -0.027899 | 0.11085 | 0.028054 | 0.00024357 | 0.00015559 | 0.16669 | 0.16669 | 0.16669 | 0.98776 | -0.23408 | 0.99013 | -0.18819 | 45.7935
5 | 0.0505 | 0.012715 | -0.050466 | -0.012693 | 3.4167e-05 | 2.1666e-05 | 0.076097 | 0.076097 | 0.076097 | 0.98776 | -0.23408 | 0.98703 | -0.24825 | 20.9058
6 | 0.0018944 | 0.00047449 | -0.0018943 | -0.00047475 | 7.571e-08 | -2.6578e-07 | 0.0028606 | 0.0028607 | 0.0028607 | 0.98535 | -0.28072 | 0.98531 | -0.28156 | 0.78592
7 | 0.011213 | 0.0028098 | -0.01121 | -0.002808 | 3.3642e-06 | 1.7547e-06 | 0.016933 | 0.016933 | 0.016933 | 0.98535 | -0.28072 | 0.98503 | -0.28702 | 4.6519
8 | 0.0418 | 0.010543 | -0.041787 | -0.010535 | 1.2994e-05 | 8.2058e-06 | 0.06316 | 0.06316 | 0.06316 | 0.98517 | -0.28423 | 0.98484 | -0.29073 | 17.3516
9 | -0.12006 | -0.030363 | 0.12034 | 0.03054 | 0.00027685 | 0.00017689 | 0.18053 | 0.18053 | 0.18053 | 0.99013 | -0.18819 | 0.99263 | -0.14025 | 49.5975
10 | 0.04346 | 0.010939 | -0.043436 | -0.010924 | 2.3424e-05 | 1.4805e-05 | 0.065535 | 0.065536 | 0.065536 | 0.98703 | -0.24825 | 0.98645 | -0.25953 | 18.0043
11 | 0.007006 | 0.0017549 | -0.0070043 | -0.0017543 | 1.6609e-06 | 5.5563e-07 | 0.010562 | 0.010562 | 0.010562 | 0.98703 | -0.24825 | 0.98677 | -0.25323 | 2.9016
12 | 0.0057152 | 0.0014322 | -0.005715 | -0.0014321 | 1.6417e-07 | 3.0304e-08 | 0.0086334 | 0.0086334 | 0.0086334 | 0.98503 | -0.28702 | 0.985 | -0.28762 | 2.3718
13 | 0.0054944 | 0.0013759 | -0.0054941 | -0.0013758 | 2.6387e-07 | 3.885e-08 | 0.0082996 | 0.0082996 | 0.0082996 | 0.98503 | -0.28702 | 0.98498 | -0.28803 | 2.2801
14 | 0.041787 | 0.010535 | -0.041721 | -0.010493 | 6.6593e-05 | 4.2054e-05 | 0.06316 | 0.06316 | 0.06316 | 0.98484 | -0.29073 | 0.98312 | -0.32409 | 17.3516
15 | 0.095588 | 0.024386 | -0.0955 | -0.024331 | 8.7444e-05 | 5.4647e-05 | 0.14345 | 0.14345 | 0.14345 | 0.99263 | -0.14025 | 0.99163 | -0.15921 | 13.1361
16 | -0.21593 | -0.054926 | 0.21601 | 0.054977 | 7.9378e-05 | 5.0567e-05 | 0.32398 | 0.32398 | 0.32398 | 0.99263 | -0.14025 | 0.99303 | -0.13262 | 29.6685
17 | 0.042196 | 0.010613 | -0.04218 | -0.010603 | 1.5248e-05 | 9.6305e-06 | 0.063664 | 0.063664 | 0.063664 | 0.98645 | -0.25953 | 0.98606 | -0.2671 | 17.49
18 | 0.0061706 | 0.0015457 | -0.0061699 | -0.0015455 | 7.0347e-07 | 1.7347e-07 | 0.0093048 | 0.0093049 | 0.0093049 | 0.98677 | -0.25323 | 0.98665 | -0.25562 | 2.5563
19 | 0.00083369 | 0.00020866 | -0.00083367 | -0.00020894 | 1.3283e-08 | -2.7782e-07 | 0.0012571 | 0.0012572 | 0.0012572 | 0.98677 | -0.25323 | 0.98676 | -0.25356 | 0.34538
20 | 0.0045362 | 0.0011367 | -0.004536 | -0.0011367 | 2.4952e-07 | -2.0653e-08 | 0.0068527 | 0.0068527 | 0.0068527 | 0.985 | -0.28762 | 0.98494 | -0.28878 | 1.8826
21 | 0.0045514 | 0.0011396 | -0.0045514 | -0.0011396 | 8.4109e-08 | -6.5589e-09 | 0.0068755 | 0.0068755 | 0.0068755 | 0.98498 | -0.28803 | 0.98496 | -0.28842 | 1.8889
22 | 0.039126 | 0.0098427 | -0.03907 | -0.0098075 | 5.5811e-05 | 3.5182e-05 | 0.059233 | 0.059233 | 0.059233 | 0.98312 | -0.32409 | 0.98159 | -0.35399 | 16.2728
23 | 0.092401 | 0.023555 | -0.092319 | -0.023503 | 8.2605e-05 | 5.1541e-05 | 0.1388 | 0.1388 | 0.1388 | 0.99163 | -0.15921 | 0.99067 | -0.17775 | 12.7103
24 | 0.056148 | 0.014205 | -0.055987 | -0.014102 | 0.00016141 | 0.00010252 | 0.084184 | 0.084184 | 0.084184 | 0.99303 | -0.13262 | 0.98991 | -0.19272 | 23.1275
25 | -0.27216 | -0.069181 | 0.27282 | 0.069607 | 0.00066698 | 0.00042562 | 0.40816 | 0.40816 | 0.40816 | 0.99303 | -0.13262 | 0.99568 | -0.081872 | 37.3776
26 | 0.040425 | 0.010163 | -0.040403 | -0.010149 | 2.2282e-05 | 1.4057e-05 | 0.061015 | 0.061016 | 0.061016 | 0.98606 | -0.2671 | 0.98546 | -0.27865 | 16.7625
27 | 0.0045884 | 0.0011491 | -0.0045884 | -0.0011491 | 3.1293e-08 | -2.2296e-09 | 0.0069197 | 0.0069197 | 0.0069197 | 0.98665 | -0.25562 | 0.98664 | -0.25576 | 1.901
28 | 0.002971 | 0.00074451 | -0.0029709 | -0.00074458 | 7.3417e-08 | -7.669e-08 | 0.0044885 | 0.0044885 | 0.0044885 | 0.98494 | -0.28878 | 0.98491 | -0.2893 | 1.2331
29 | 0.0045514 | 0.0011396 | -0.004551 | -0.0011396 | 3.1477e-07 | -2.4522e-08 | 0.0068755 | 0.0068756 | 0.0068756 | 0.98496 | -0.28842 | 0.98488 | -0.28987 | 1.8889
30 | 0.036752 | 0.0092265 | -0.036736 | -0.0092164 | 1.6076e-05 | 1.0114e-05 | 0.055719 | 0.055719 | 0.055719 | 0.98159 | -0.35399 | 0.98112 | -0.36317 | 15.3074
31 | 0.089411 | 0.022774 | -0.089334 | -0.022727 | 7.6664e-05 | 4.7755e-05 | 0.13443 | 0.13443 | 0.13443 | 0.99067 | -0.17775 | 0.98974 | -0.19554 | 12.3103
32 | 0.052445 | 0.013214 | -0.052385 | -0.013176 | 6.0232e-05 | 3.8217e-05 | 0.078859 | 0.078859 | 0.078859 | 0.98991 | -0.19272 | 0.98867 | -0.21676 | 21.6647
33 | -0.2819 | -0.071882 | 0.2824 | 0.072202 | 0.0005016 | 0.00032014 | 0.42173 | 0.42173 | 0.42173 | 0.99568 | -0.081872 | 0.99762 | -0.045089 | 38.62
34 | 0.035619 | 0.0089503 | -0.035611 | -0.0089448 | 8.7111e-06 | 5.4729e-06 | 0.053792 | 0.053792 | 0.053792 | 0.98546 | -0.27865 | 0.9852 | -0.28377 | 14.7781
35 | 0.003032 | 0.00075906 | -0.0030317 | -0.00075936 | 3.0565e-07 | -3.022e-07 | 0.0045724 | 0.0045726 | 0.0045726 | 0.98664 | -0.25576 | 0.98653 | -0.25788 | 1.2562
36 | 0.0017541 | 0.00043864 | -0.001754 | -0.00043912 | 1.1536e-07 | -4.8358e-07 | 0.0026499 | 0.0026501 | 0.0026501 | 0.98488 | -0.28987 | 0.98481 | -0.29125 | 0.72804
37 | 0.001754 | 0.00043912 | -0.0017539 | -0.00043957 | 1.0661e-07 | -4.4678e-07 | 0.0026501 | 0.0026503 | 0.0026503 | 0.98481 | -0.29125 | 0.98475 | -0.29253 | 0.72809
38 | -0.29358 | -0.075004 | 0.29422 | 0.075413 | 0.00064157 | 0.00040955 | 0.4384 | 0.4384 | 0.4384 | 0.99762 | -0.045089 | 1 | 0 | 40.1464
39 | 0.011175 | 0.0028012 | -0.011173 | -0.0028 | 2.4511e-06 | 1.2616e-06 | 0.016669 | 0.016669 | 0.016669 | 0.99762 | -0.045089 | 0.99738 | -0.049693 | 4.5793
40 | 0.034724 | 0.0087472 | -0.034686 | -0.0087234 | 3.7919e-05 | 2.3772e-05 | 0.051686 | 0.051686 | 0.051686 | 1 | 0 | 0.99881 | -0.02286 | 14.1994
41 | 0.0062166 | 0.0015579 | -0.006216 | -0.0015578 | 5.6967e-07 | 1.3414e-07 | 0.0092747 | 0.0092748 | 0.0092748 | 0.99738 | -0.049693 | 0.99728 | -0.051617 | 2.548
42 | 0.048851 | 0.01229 | -0.048804 | -0.012261 | 4.6789e-05 | 2.965e-05 | 0.073541 | 0.073541 | 0.073541 | 0.98867 | -0.21676 | 0.98763 | -0.23683 | 20.2035
43 | 0.030741 | 0.0077347 | -0.030708 | -0.0077142 | 3.2866e-05 | 2.0488e-05 | 0.045809 | 0.045809 | 0.045809 | 0.99881 | -0.02286 | 0.99764 | -0.04526 | 12.5848
44 | 0.0022244 | 0.00055736 | -0.0022244 | -0.00055748 | 4.9472e-08 | -1.246e-07 | 0.003319 | 0.003319 | 0.003319 | 0.99728 | -0.051617 | 0.99726 | -0.052084 | 0.91182
45 | 0.046407 | 0.01166 | -0.046401 | -0.011656 | 6.3867e-06 | 4.0429e-06 | 0.06993 | 0.06993 | 0.06993 | 0.98763 | -0.23683 | 0.98748 | -0.23971 | 19.2115
46 | 0.027807 | 0.006987 | -0.02779 | -0.0069765 | 1.7032e-05 | 1.0556e-05 | 0.041481 | 0.041481 | 0.041481 | 0.99764 | -0.04526 | 0.99697 | -0.0581 | 11.396
47 | 0.087082 | 0.022162 | -0.087066 | -0.022152 | 1.6059e-05 | 9.9891e-06 | 0.13104 | 0.13104 | 0.13104 | 0.98974 | -0.19554 | 0.98954 | -0.19936 | 12.0004
48 | 0.043839 | 0.011014 | -0.043824 | -0.011005 | 1.4618e-05 | 9.2412e-06 | 0.066069 | 0.066069 | 0.066069 | 0.98748 | -0.23971 | 0.98713 | -0.2467 | 18.1508
49 | 0.022394 | 0.0056253 | -0.022386 | -0.00562 | 8.6915e-06 | 5.2922e-06 | 0.033429 | 0.033429 | 0.033429 | 0.99697 | -0.0581 | 0.99655 | -0.066236 | 9.1837
50 | 0.0053955 | 0.0013512 | -0.0053953 | -0.0013512 | 1.3561e-07 | 1.407e-08 | 0.0080526 | 0.0080526 | 0.0080526 | 0.99697 | -0.0581 | 0.99695 | -0.058628 | 2.2123
51 | -0.0084612 | -0.0021205 | 0.0084625 | 0.0021211 | 1.3049e-06 | 5.6459e-07 | 0.012789 | 0.012789 | 0.012789 | 0.98445 | -0.29885 | 0.98461 | -0.29561 | 3.5135
52 | 0.0060667 | 0.0015204 | -0.0060665 | -0.0015203 | 2.0735e-07 | 4.9102e-08 | 0.00917 | 0.00917 | 0.00917 | 0.98445 | -0.29885 | 0.98441 | -0.29956 | 2.5192
53 | -0.0097031 | -0.002432 | 0.0097036 | 0.0024322 | 5.4057e-07 | 2.607e-07 | 0.014664 | 0.014664 | 0.014664 | 0.98461 | -0.29561 | 0.98467 | -0.29444 | 4.0286
54 | 0.004356 | 0.0010916 | -0.0043558 | -0.0010917 | 2.4707e-07 | -3.5067e-08 | 0.0065844 | 0.0065845 | 0.0065845 | 0.98441 | -0.29956 | 0.98435 | -0.30076 | 1.8089
55 | -0.011761 | -0.0029479 | 0.011763 | 0.0029489 | 1.8994e-06 | 1.0116e-06 | 0.017773 | 0.017773 | 0.017773 | 0.98467 | -0.29444 | 0.98485 | -0.29105 | 4.8828
56 | -0.013348 | -0.0033462 | 0.01335 | 0.003347 | 1.4512e-06 | 8.0772e-07 | 0.020168 | 0.020168 | 0.020168 | 0.98485 | -0.29105 | 0.98497 | -0.28877 | 5.5407
57 | -0.016305 | -0.0040877 | 0.016309 | 0.0040897 | 3.3936e-06 | 1.9821e-06 | 0.024633 | 0.024633 | 0.024633 | 0.98497 | -0.28877 | 0.98519 | -0.2844 | 6.7674
58 | -0.018059 | -0.0045284 | 0.018072 | 0.0045363 | 1.3412e-05 | 7.9709e-06 | 0.027277 | 0.027276 | 0.027277 | 0.98519 | -0.2844 | 0.98599 | -0.26883 | 7.4936
59 | -0.0016661 | -0.0004175 | 0.0016662 | 0.00041722 | 6.0237e-08 | -2.7077e-07 | 0.0025439 | 0.0025438 | 0.0025439 | 0.97457 | -0.49011 | 0.97461 | -0.48935 | 0.69888
60 | 0.00081466 | 0.00020409 | -0.00081465 | -0.00020417 | 3.7508e-09 | -7.8155e-08 | 0.0012438 | 0.0012439 | 0.0012439 | 0.97457 | -0.49011 | 0.97457 | -0.49021 | 0.34172
61 | -0.0023333 | -0.0005844 | 0.0023334 | 0.00058417 | 1.17e-07 | -2.3155e-07 | 0.0035622 | 0.0035621 | 0.0035622 | 0.97461 | -0.48935 | 0.97466 | -0.4883 | 0.97864
62 | -0.0028286 | -0.00070829 | 0.0028286 | 0.00070828 | 4.0185e-09 | -4.5904e-09 | 0.0043182 | 0.0043182 | 0.0043182 | 0.97466 | -0.4883 | 0.97466 | -0.48827 | 1.1863
63 | -0.0010688 | -0.00026786 | 0.0010688 | 0.00026739 | 3.7398e-08 | -4.6564e-07 | 0.0016125 | 0.0016123 | 0.0016125 | 0.98628 | -0.26208 | 0.98632 | -0.26134 | 0.44298
64 | 0.0010234 | 0.00025624 | -0.0010234 | -0.00025648 | 1.7671e-08 | -2.4101e-07 | 0.0015438 | 0.0015439 | 0.0015439 | 0.98632 | -0.26134 | 0.9863 | -0.26171 | 0.42416
65 | -0.0020922 | -0.00052363 | 0.0020924 | 0.00052303 | 2.1708e-07 | -6.029e-07 | 0.0031561 | 0.0031559 | 0.0031561 | 0.98632 | -0.26134 | 0.98643 | -0.25916 | 0.86707
66 | -0.0044728 | -0.0011199 | 0.0044734 | 0.0011199 | 6.3204e-07 | -4.6107e-08 | 0.0068282 | 0.006828 | 0.0068282 | 0.97466 | -0.48827 | 0.97482 | -0.4853 | 1.8759
67 | 0.0008318 | 0.00020807 | -0.00083178 | -0.00020846 | 1.9928e-08 | -3.9796e-07 | 0.0012698 | 0.0012699 | 0.0012699 | 0.97466 | -0.48827 | 0.97464 | -0.48877 | 0.34888
68 | -0.0061486 | -0.0015397 | 0.0061493 | 0.0015399 | 7.2537e-07 | 1.9042e-07 | 0.0093852 | 0.0093851 | 0.0093852 | 0.97482 | -0.4853 | 0.97494 | -0.48282 | 2.5783
69 | -0.0061493 | -0.0015399 | 0.0061511 | 0.0015404 | 1.7573e-06 | 4.6099e-07 | 0.0093851 | 0.0093848 | 0.0093851 | 0.97494 | -0.48282 | 0.97524 | -0.47682 | 2.5783
70 | -0.0043468 | -0.0010894 | 0.0043468 | 0.0010894 | 6.2514e-08 | -6.4353e-09 | 0.0066622 | 0.0066622 | 0.0066622 | 0.97085 | -0.56345 | 0.97087 | -0.56315 | 1.8303
71 | 0.0010549 | 0.00026408 | -0.0010549 | -0.00026439 | 2.5666e-08 | -3.0733e-07 | 0.0016168 | 0.0016169 | 0.0016169 | 0.97087 | -0.56315 | 0.97084 | -0.56366 | 0.4442
72 | -0.0054018 | -0.0013535 | 0.0054026 | 0.0013536 | 8.2436e-07 | 1.3091e-07 | 0.008279 | 0.0082788 | 0.008279 | 0.97087 | -0.56315 | 0.97103 | -0.55994 | 2.2744
73 | -0.0014325 | -0.00035903 | 0.0014326 | 0.00035858 | 6.3337e-08 | -4.4117e-07 | 0.0021383 | 0.0021381 | 0.0021383 | 0.9969 | -0.059557 | 0.99695 | -0.058628 | 0.58743
74 | 0.0039628 | 0.00099262 | -0.0039623 | -0.00099277 | 4.1718e-07 | -1.4762e-07 | 0.0059145 | 0.0059147 | 0.0059147 | 0.99695 | -0.058628 | 0.99683 | -0.060839 | 1.6249
75 | -0.0070242 | -0.00176 | 0.0070255 | 0.0017605 | 1.2643e-06 | 4.4911e-07 | 0.010764 | 0.010764 | 0.010764 | 0.97103 | -0.55994 | 0.97122 | -0.55616 | 2.9571
76 | 0.0016897 | 0.0004232 | -0.0016897 | -0.00042347 | 5.5853e-08 | -2.6945e-07 | 0.0025222 | 0.0025223 | 0.0025223 | 0.99683 | -0.060839 | 0.9968 | -0.061533 | 0.69294
77 | 0.0041985 | 0.0010515 | -0.0041979 | -0.0010516 | 5.9313e-07 | -9.3386e-08 | 0.0064323 | 0.0064325 | 0.0064325 | 0.97122 | -0.55616 | 0.97107 | -0.55913 | 1.7672
78 | -0.011224 | -0.0028119 | 0.011229 | 0.0028148 | 5.3725e-06 | 2.8385e-06 | 0.017196 | 0.017196 | 0.017196 | 0.97122 | -0.55616 | 0.97173 | -0.54612 | 4.7242
79 | 0.019803 | 0.0049727 | -0.019793 | -0.0049666 | 1.015e-05 | 6.0928e-06 | 0.029572 | 0.029573 | 0.029573 | 0.99655 | -0.066236 | 0.99599 | -0.076985 | 8.1243
80 | 0.0032031 | 0.00080223 | -0.0032026 | -0.00080264 | 5.6091e-07 | -4.0899e-07 | 0.0049081 | 0.0049084 | 0.0049084 | 0.97107 | -0.55913 | 0.97089 | -0.56281 | 1.3484
81 | 0.0019 | 0.00047489 | -0.0018996 | -0.0004761 | 3.6988e-07 | -1.2066e-06 | 0.002909 | 0.0029096 | 0.0029096 | 0.97173 | -0.54612 | 0.97152 | -0.55021 | 0.79933
82 | -0.024005 | -0.0060155 | 0.02402 | 0.0060245 | 1.4743e-05 | 9.0751e-06 | 0.036759 | 0.036759 | 0.036759 | 0.97173 | -0.54612 | 0.97238 | -0.53323 | 10.0986
83 | 0.010051 | 0.0025192 | -0.01005 | -0.0025186 | 1.3431e-06 | 6.7231e-07 | 0.015392 | 0.015392 | 0.015392 | 0.97173 | -0.54612 | 0.97159 | -0.54892 | 4.2286
84 | 0.017799 | 0.004467 | -0.017791 | -0.0044618 | 8.8138e-06 | 5.2086e-06 | 0.026595 | 0.026595 | 0.026595 | 0.99599 | -0.076985 | 0.99546 | -0.087374 | 7.3062
85 | -0.0015928 | -0.00039921 | 0.0015929 | 0.0003988 | 8.1219e-08 | -4.0165e-07 | 0.0024356 | 0.0024355 | 0.0024356 | 0.97313 | -0.51853 | 0.97318 | -0.51746 | 0.66913
86 | 0.025431 | 0.0063852 | -0.025418 | -0.0063773 | 1.2678e-05 | 7.8362e-06 | 0.038889 | 0.038889 | 0.038889 | 0.97318 | -0.51746 | 0.97265 | -0.52792 | 10.6837
87 | -0.028215 | -0.0070825 | 0.028216 | 0.0070831 | 9.9134e-07 | 6.1681e-07 | 0.043145 | 0.043145 | 0.043145 | 0.97318 | -0.51746 | 0.97322 | -0.51673 | 11.8531
88 | -0.0090396 | -0.0022649 | 0.0090412 | 0.0022657 | 1.6278e-06 | 7.6146e-07 | 0.013847 | 0.013847 | 0.013847 | 0.9714 | -0.5527 | 0.97159 | -0.54892 | 3.8041
89 | 0.0070389 | 0.0017635 | -0.007038 | -0.0017632 | 9.0167e-07 | 3.2107e-07 | 0.010782 | 0.010782 | 0.010782 | 0.9714 | -0.5527 | 0.97126 | -0.55539 | 2.9622
90 | 0.005071 | 0.0012702 | -0.0050708 | -0.0012702 | 2.4301e-07 | 2.2652e-08 | 0.0077688 | 0.0077688 | 0.0077688 | 0.97126 | -0.55539 | 0.97121 | -0.5564 | 2.1343
91 | -0.024726 | -0.0062015 | 0.024732 | 0.0062053 | 6.2645e-06 | 3.8645e-06 | 0.037839 | 0.037839 | 0.037839 | 0.97238 | -0.53323 | 0.97265 | -0.52792 | 10.3953
92 | 0.032834 | 0.0082489 | -0.032808 | -0.008233 | 2.5353e-05 | 1.5876e-05 | 0.049598 | 0.049598 | 0.049598 | 0.9852 | -0.28377 | 0.98437 | -0.29996 | 13.6259
93 | 0.030834 | 0.0077381 | -0.030829 | -0.0077351 | 4.77e-06 | 2.9784e-06 | 0.046613 | 0.046613 | 0.046613 | 0.98437 | -0.29996 | 0.9842 | -0.30321 | 12.8059
94 | 0.023344 | 0.0058593 | -0.023331 | -0.0058512 | 1.3232e-05 | 8.109e-06 | 0.035297 | 0.035297 | 0.035297 | 0.9842 | -0.30321 | 0.9836 | -0.3151 | 9.697
95 | 0.01964 | 0.0049261 | -0.019633 | -0.0049217 | 7.3036e-06 | 4.3944e-06 | 0.029713 | 0.029713 | 0.029713 | 0.9836 | -0.3151 | 0.9832 | -0.3229 | 8.163
96 | 0.014366 | 0.0036018 | -0.014363 | -0.0036001 | 2.9334e-06 | 1.6676e-06 | 0.021743 | 0.021743 | 0.021743 | 0.9832 | -0.3229 | 0.98298 | -0.32719 | 5.9733
97 | 0.084534 | 0.021518 | -0.084471 | -0.021479 | 6.3055e-05 | 3.9155e-05 | 0.12724 | 0.12724 | 0.12724 | 0.98954 | -0.19936 | 0.98873 | -0.21485 | 11.6517
98 | -0.0086739 | -0.0021723 | 0.0086745 | 0.0021725 | 5.8645e-07 | 2.639e-07 | 0.013234 | 0.013234 | 0.013234 | 0.97524 | -0.47682 | 0.97532 | -0.4754 | 3.6357
99 | 0.0013923 | 0.00034854 | -0.0013922 | -0.00034893 | 5.7236e-08 | -3.854e-07 | 0.0021242 | 0.0021243 | 0.0021243 | 0.97524 | -0.47682 | 0.9752 | -0.47768 | 0.58361
100 | -0.059757 | -0.01515 | 0.059848 | 0.015208 | 9.1537e-05 | 5.8206e-05 | 0.090534 | 0.090533 | 0.090534 | 0.98284 | -0.32854 | 0.98448 | -0.29672 | 24.8719
101 | 0.056082 | 0.014229 | -0.055984 | -0.014166 | 9.8061e-05 | 6.2301e-05 | 0.08497 | 0.08497 | 0.08497 | 0.98284 | -0.32854 | 0.98096 | -0.36497 | 23.3434
102 | -0.060774 | -0.01544 | 0.060843 | 0.015481 | 6.8577e-05 | 4.141e-05 | 0.091933 | 0.091932 | 0.091933 | 0.98448 | -0.29672 | 0.9857 | -0.27331 | 8.4188
103 | 0.052165 | 0.013209 | -0.052085 | -0.013158 | 8.0232e-05 | 5.0918e-05 | 0.079178 | 0.079178 | 0.079178 | 0.98096 | -0.36497 | 0.97932 | -0.39705 | 21.7522
104 | 0.0022629 | 0.00056627 | -0.0022628 | -0.00056643 | 7.6831e-08 | -1.6537e-07 | 0.0034521 | 0.0034522 | 0.0034522 | 0.97532 | -0.4754 | 0.97528 | -0.47611 | 0.9484
105 | -0.010937 | -0.0027388 | 0.01094 | 0.0027402 | 2.6978e-06 | 1.404e-06 | 0.016686 | 0.016686 | 0.016686 | 0.97532 | -0.4754 | 0.97558 | -0.47022 | 4.5841
106 | 0.05017 | 0.012679 | -0.050057 | -0.012607 | 0.00011349 | 7.1978e-05 | 0.076268 | 0.076268 | 0.076268 | 0.97932 | -0.39705 | 0.9769 | -0.44435 | 20.9529
107 | 0.0012965 | 0.00032425 | -0.0012964 | -0.00032458 | 4.1284e-08 | -3.2474e-07 | 0.0019778 | 0.001978 | 0.001978 | 0.97528 | -0.47611 | 0.97525 | -0.47678 | 0.54339
108 | 0.037247 | 0.0093741 | -0.037239 | -0.009369 | 8.1223e-06 | 5.1145e-06 | 0.056826 | 0.056826 | 0.056826 | 0.97558 | -0.47022 | 0.97535 | -0.47478 | 15.6116
109 | -0.049995 | -0.012567 | 0.050057 | 0.012607 | 6.1849e-05 | 3.9229e-05 | 0.076269 | 0.076268 | 0.076269 | 0.97558 | -0.47022 | 0.9769 | -0.44435 | 20.9529
110 | 0.035243 | 0.0088687 | -0.035218 | -0.0088533 | 2.4393e-05 | 1.5331e-05 | 0.05378 | 0.05378 | 0.05378 | 0.97535 | -0.47478 | 0.97461 | -0.48928 | 14.7748
111 | 0.00075628 | 0.0001892 | -0.00075627 | -0.00018954 | 1.381e-08 | -3.363e-07 | 0.0011538 | 0.0011539 | 0.0011539 | 0.97525 | -0.47678 | 0.97523 | -0.47717 | 0.31701
112 | 0.016075 | 0.0040318 | -0.016068 | -0.0040279 | 6.6015e-06 | 3.8288e-06 | 0.02403 | 0.02403 | 0.02403 | 0.99546 | -0.087374 | 0.99501 | -0.095993 | 6.6017
113 | 0.010884 | 0.0027282 | -0.010883 | -0.0027274 | 1.6632e-06 | 8.5737e-07 | 0.016477 | 0.016477 | 0.016477 | 0.98298 | -0.32719 | 0.98281 | -0.3304 | 4.5266
114 | 0.00545 | 0.0013658 | -0.0054493 | -0.0013657 | 6.0356e-07 | 8.6759e-08 | 0.0082514 | 0.0082515 | 0.0082515 | 0.98281 | -0.3304 | 0.98269 | -0.33272 | 2.2669
115 | 0.0015438 | 0.00038646 | -0.0015437 | -0.00038688 | 7.5261e-08 | -4.2447e-07 | 0.0023283 | 0.0023285 | 0.0023285 | 0.98653 | -0.25788 | 0.98648 | -0.2589 | 0.6397
116 | -0.015109 | -0.0037878 | 0.015123 | 0.0037955 | 1.3251e-05 | 7.635e-06 | 0.02295 | 0.02295 | 0.02295 | 0.97966 | -0.39183 | 0.9806 | -0.37344 | 6.305
117 | 0.011417 | 0.0028623 | -0.011413 | -0.0028602 | 3.9632e-06 | 2.0941e-06 | 0.017341 | 0.017341 | 0.017341 | 0.97966 | -0.39183 | 0.97929 | -0.39911 | 4.7641
118 | -0.018866 | -0.0047337 | 0.018872 | 0.0047372 | 5.8461e-06 | 3.5015e-06 | 0.028631 | 0.028631 | 0.028631 | 0.9806 | -0.37344 | 0.98093 | -0.36694 | 7.8655
119 | 0.0089102 | 0.002233 | -0.0089089 | -0.0022325 | 1.2971e-06 | 5.9277e-07 | 0.013539 | 0.013539 | 0.013539 | 0.97929 | -0.39911 | 0.97913 | -0.40217 | 3.7195
120 | -0.025855 | -0.0064868 | 0.02586 | 0.0064897 | 4.6541e-06 | 2.8768e-06 | 0.039224 | 0.039224 | 0.039224 | 0.98093 | -0.36694 | 0.98112 | -0.36317 | 10.7757
121 | 0.0069833 | 0.0017497 | -0.0069817 | -0.0017491 | 1.6119e-06 | 5.4818e-07 | 0.010593 | 0.010593 | 0.010593 | 0.98093 | -0.36694 | 0.98068 | -0.37179 | 2.9102
122 | 0.0045015 | 0.0011278 | -0.0045014 | -0.0011279 | 1.3761e-07 | -1.055e-08 | 0.0068409 | 0.006841 | 0.006841 | 0.97913 | -0.40217 | 0.9791 | -0.40281 | 1.8794
123 | -0.0014904 | -0.00037352 | 0.0014904 | 0.00037333 | 3.2047e-08 | -1.899e-07 | 0.0022626 | 0.0022625 | 0.0022626 | 0.98015 | -0.38221 | 0.98017 | -0.38176 | 0.62159
124 | -0.0039456 | -0.00098867 | 0.0039459 | 0.00098859 | 2.7005e-07 | -8.0178e-08 | 0.0059898 | 0.0059897 | 0.0059898 | 0.98017 | -0.38176 | 0.98025 | -0.38033 | 1.6456
125 | 0.010876 | 0.0027267 | -0.010871 | -0.0027243 | 4.6032e-06 | 2.3766e-06 | 0.016495 | 0.016495 | 0.016495 | 0.98112 | -0.36317 | 0.98067 | -0.37205 | 4.5317
126 | 0.0038383 | 0.00096132 | -0.0038377 | -0.00096154 | 6.324e-07 | -2.2249e-07 | 0.0058238 | 0.005824 | 0.005824 | 0.98068 | -0.37179 | 0.98051 | -0.37525 | 1.6
127 | 0.0018024 | 0.00045144 | -0.0018023 | -0.00045171 | 7.0514e-08 | -2.7003e-07 | 0.0027392 | 0.0027393 | 0.0027393 | 0.9791 | -0.40281 | 0.97906 | -0.40363 | 0.75255
128 | 0.0096519 | 0.0024187 | -0.0096519 | -0.0024187 | 3.2343e-08 | 1.5626e-08 | 0.014645 | 0.014645 | 0.014645 | 0.98067 | -0.37205 | 0.98067 | -0.37212 | 4.0234
129 | 0.0017104 | 0.0004284 | -0.0017104 | -0.00042866 | 5.9417e-08 | -2.5857e-07 | 0.0025956 | 0.0025957 | 0.0025957 | 0.98051 | -0.37525 | 0.98047 | -0.37598 | 0.71311
130 | 0.0067469 | 0.0016906 | -0.0067466 | -0.0016905 | 3.0138e-07 | 9.6135e-08 | 0.010237 | 0.010237 | 0.010237 | 0.98067 | -0.37212 | 0.98062 | -0.37306 | 2.8125
131 | -0.03311 | -0.00832 | 0.033123 | 0.0083281 | 1.2841e-05 | 8.0514e-06 | 0.050581 | 0.050581 | 0.050581 | 0.9742 | -0.4974 | 0.97461 | -0.48928 | 13.8958
132 | 0.031326 | 0.0078729 | -0.031316 | -0.0078671 | 9.1786e-06 | 5.7413e-06 | 0.047855 | 0.047855 | 0.047855 | 0.9742 | -0.4974 | 0.97389 | -0.50354 | 13.1471
133 | 0.029816 | 0.0074912 | -0.029798 | -0.0074795 | 1.8754e-05 | 1.1703e-05 | 0.045563 | 0.045564 | 0.045564 | 0.97389 | -0.50354 | 0.97322 | -0.51673 | 12.5175
134 | -0.020775 | -0.0052137 | 0.020784 | 0.0052189 | 8.6768e-06 | 5.2528e-06 | 0.031355 | 0.031355 | 0.031355 | 0.98599 | -0.26883 | 0.98644 | -0.26008 | 8.614
135 | -0.025106 | -0.0063023 | 0.025122 | 0.0063122 | 1.603e-05 | 9.8783e-06 | 0.037876 | 0.037876 | 0.037876 | 0.98644 | -0.26008 | 0.98713 | -0.2467 | 10.4054
136 | 0.018702 | 0.0046924 | -0.018696 | -0.0046892 | 5.3376e-06 | 3.1872e-06 | 0.028193 | 0.028193 | 0.028193 | 0.98713 | -0.2467 | 0.98682 | -0.25269 | 7.7454
137 | 0.016545 | 0.00415 | -0.016541 | -0.004148 | 3.421e-06 | 2.0022e-06 | 0.024949 | 0.024949 | 0.024949 | 0.98682 | -0.25269 | 0.98659 | -0.25703 | 6.8541
138 | 0.014439 | 0.0036212 | -0.014436 | -0.0036195 | 2.9268e-06 | 1.6631e-06 | 0.021779 | 0.021779 | 0.021779 | 0.98659 | -0.25703 | 0.98638 | -0.26128 | 5.9831
139 | -0.0012377 | -0.0003102 | 0.0012377 | 0.00030989 | 3.1986e-08 | -3.0235e-07 | 0.0018518 | 0.0018517 | 0.0018518 | 0.99456 | -0.10464 | 0.99459 | -0.1041 | 0.50873
140 | -0.0033152 | -0.00083055 | 0.0033157 | 0.00083013 | 5.5772e-07 | -4.2787e-07 | 0.0049598 | 0.0049595 | 0.0049598 | 0.99459 | -0.1041 | 0.99477 | -0.10057 | 1.3626
141 | -0.01366 | -0.0034235 | 0.013663 | 0.0034251 | 2.978e-06 | 1.6589e-06 | 0.020433 | 0.020433 | 0.020433 | 0.99477 | -0.10057 | 0.99501 | -0.095993 | 5.6135
142 | 0.010344 | 0.0025933 | -0.010341 | -0.0025917 | 3.2704e-06 | 1.6204e-06 | 0.015474 | 0.015474 | 0.015474 | 0.99477 | -0.10057 | 0.99443 | -0.1072 | 4.251
143 | 0.0073927 | 0.0018528 | -0.007392 | -0.0018526 | 6.9093e-07 | 2.4687e-07 | 0.011062 | 0.011062 | 0.011062 | 0.99443 | -0.1072 | 0.99433 | -0.10917 | 3.039
144 | -0.0016944 | -0.00042466 | 0.0016945 | 0.00042406 | 1.4059e-07 | -5.983e-07 | 0.0025963 | 0.002596 | 0.0025963 | 0.97112 | -0.55816 | 0.97121 | -0.55642 | 0.71326
145 | -0.0031031 | -0.00077708 | 0.0031031 | 0.00077708 | 3.3404e-09 | -2.7391e-09 | 0.0047542 | 0.0047542 | 0.0047542 | 0.97121 | -0.55642 | 0.97121 | -0.5564 | 1.3061
146 | 0.0048743 | 0.0012213 | -0.0048732 | -0.0012213 | 1.0671e-06 | 1.1046e-08 | 0.0073523 | 0.0073525 | 0.0073525 | 0.98649 | -0.25816 | 0.98625 | -0.26276 | 2.0199
147 | -0.0061956 | -0.0015524 | 0.0061962 | 0.0015526 | 6.1524e-07 | 1.5389e-07 | 0.0093453 | 0.0093452 | 0.0093453 | 0.98649 | -0.25816 | 0.98659 | -0.25608 | 2.5674
148 | 0.003909 | 0.00097961 | -0.0039089 | -0.00097965 | 1.2198e-07 | -4.1265e-08 | 0.0058977 | 0.0058977 | 0.0058977 | 0.98625 | -0.26276 | 0.98622 | -0.26341 | 1.6203
149 | -0.079013 | -0.020052 | 0.079126 | 0.020123 | 0.00011342 | 7.014e-05 | 0.11926 | 0.11926 | 0.11926 | 0.98659 | -0.25608 | 0.98814 | -0.22628 | 10.9212
150 | 0.072816 | 0.0185 | -0.072809 | -0.018495 | 7.8089e-06 | 4.7997e-06 | 0.10991 | 0.10991 | 0.10991 | 0.98659 | -0.25608 | 0.98648 | -0.2583 | 10.0654
151 | 0.0032958 | 0.00082557 | -0.0032955 | -0.00082576 | 2.5427e-07 | -1.8988e-07 | 0.0049629 | 0.004963 | 0.004963 | 0.98814 | -0.22628 | 0.98806 | -0.2279 | 1.3635
152 | -0.082422 | -0.020948 | 0.082467 | 0.020976 | 4.5409e-05 | 2.8156e-05 | 0.12422 | 0.12422 | 0.12422 | 0.98814 | -0.22628 | 0.98873 | -0.21485 | 11.3756
153 | 0.011283 | 0.0028268 | -0.011283 | -0.0028266 | 4.6197e-07 | 2.4137e-07 | 0.017019 | 0.017019 | 0.017019 | 0.98648 | -0.2583 | 0.98643 | -0.25916 | 4.6757
154 | 0.061525 | 0.015668 | -0.061481 | -0.015641 | 4.4485e-05 | 2.6892e-05 | 0.092895 | 0.092896 | 0.092896 | 0.98648 | -0.2583 | 0.9857 | -0.27331 | 8.5069
155 | 0.0021484 | 0.00053826 | -0.0021483 | -0.00053842 | 6.0433e-08 | -1.5849e-07 | 0.0032354 | 0.0032355 | 0.0032355 | 0.98806 | -0.2279 | 0.98803 | -0.22849 | 0.88887
156 | 0.0091903 | 0.0023036 | -0.0091877 | -0.0023024 | 2.5977e-06 | 1.2026e-06 | 0.013864 | 0.013864 | 0.013864 | 0.98643 | -0.25916 | 0.98613 | -0.2651 | 3.8087
157 | 0.0079263 | 0.0019862 | -0.0079255 | -0.0019859 | 8.8711e-07 | 3.568e-07 | 0.01196 | 0.01196 | 0.01196 | 0.98613 | -0.2651 | 0.98601 | -0.26745 | 3.2858
158 | 0.0069101 | 0.0017314 | -0.0069088 | -0.001731 | 1.2683e-06 | 4.1512e-07 | 0.010428 | 0.010428 | 0.010428 | 0.98601 | -0.26745 | 0.98581 | -0.2713 | 2.8649
159 | 0.0046267 | 0.001159 | -0.0046263 | -0.0011591 | 3.7357e-07 | -2.132e-08 | 0.0069835 | 0.0069836 | 0.0069836 | 0.98581 | -0.2713 | 0.98572 | -0.273 | 1.9186
160 | 0.0027313 | 0.00068413 | -0.0027311 | -0.00068448 | 2.5194e-07 | -3.4249e-07 | 0.004123 | 0.0041232 | 0.0041232 | 0.98572 | -0.273 | 0.98562 | -0.27493 | 1.1327
161 | 0.0047203 | 0.001183 | -0.0047202 | -0.001183 | 1.5805e-07 | -8.3994e-09 | 0.007064 | 0.007064 | 0.007064 | 0.99433 | -0.10917 | 0.99429 | -0.10987 | 1.9407
162 | 0.012869 | 0.0032267 | -0.012867 | -0.0032256 | 1.9562e-06 | 1.0754e-06 | 0.019414 | 0.019415 | 0.019415 | 0.98638 | -0.26128 | 0.98621 | -0.26447 | 5.3337
163 | 0.010621 | 0.0026626 | -0.010618 | -0.0026613 | 2.6669e-06 | 1.3535e-06 | 0.016025 | 0.016025 | 0.016025 | 0.98621 | -0.26447 | 0.98594 | -0.26974 | 4.4025
164 | 0.0090098 | 0.0022582 | -0.0090081 | -0.0022574 | 1.7182e-06 | 7.837e-07 | 0.013598 | 0.013598 | 0.013598 | 0.98594 | -0.26974 | 0.98574 | -0.27374 | 3.7357
165 | 0.0070009 | 0.0017544 | -0.007 | -0.0017541 | 8.9301e-07 | 2.9975e-07 | 0.010568 | 0.010568 | 0.010568 | 0.98574 | -0.27374 | 0.9856 | -0.27642 | 2.9033
166 | 0.004793 | 0.001201 | -0.0047929 | -0.001201 | 9.2766e-08 | -8.3668e-10 | 0.0072361 | 0.0072361 | 0.0072361 | 0.9856 | -0.27642 | 0.98558 | -0.27683 | 1.988
167 | 0.0026233 | 0.00065721 | -0.0026233 | -0.00065727 | 3.4461e-08 | -5.26e-08 | 0.0039606 | 0.0039606 | 0.0039606 | 0.98558 | -0.27683 | 0.98556 | -0.27711 | 1.0881
168 | -0.0060553 | -0.0015173 | 0.0060574 | 0.0015178 | 2.0962e-06 | 5.0719e-07 | 0.0091918 | 0.0091915 | 0.0091918 | 0.98025 | -0.38033 | 0.98062 | -0.37306 | 2.5252
169 | 0.001847 | 0.0004627 | -0.0018469 | -0.00046289 | 4.9105e-08 | -1.8316e-07 | 0.0027885 | 0.0027886 | 0.0027886 | 0.98556 | -0.27711 | 0.98554 | -0.27766 | 0.7661

## res_trafo
| p_hv_mw | q_hv_mvar | p_lv_mw | q_lv_mvar | pl_mw | ql_mvar | i_hv_ka | i_lv_ka | vm_hv_pu | va_hv_degree | vm_lv_pu | va_lv_degree | loading_percent
0 | -1.2729e-15 | -1.3162e-15 | 0.00165 | 1.2699e-07 | 0.00165 | 1.2699e-07 | 5.2857e-17 | 0.0023815 | 0.99998 | 149.9956 | 1 | 0 | 0.2619

## res_ext_grid
| p_mw | q_mvar
0 | 0.33425 | 0.085078

## res_load
| p_mw | q_mvar
0 | 0.0025864 | 0.00064821
1 | 0.0024748 | 0.00062025
2 | 0.0092136 | 0.0023091
3 | 0.0018943 | 0.00047475
4 | 0.0012409 | 0.000311
5 | 0.0011788 | 0.00029543
6 | 0.00094267 | 0.00023626
7 | 0.0025945 | 0.00065024
8 | 0.0030988 | 0.00077664
9 | 0.0017549 | 0.00043982
10 | 0.0015815 | 0.00039636
11 | 0.00083367 | 0.00020894
12 | 0.001565 | 0.00039222
13 | 0.0023183 | 0.00058103
14 | 0.0029081 | 0.00072883
15 | 0.0035423 | 0.00088777
16 | 0.0090784 | 0.0022753
17 | 0.0047837 | 0.0011989
18 | 0.0015564 | 0.00039008
19 | 0.0029709 | 0.00074458
20 | 0.0027969 | 0.00070097
21 | 0.0017539 | 0.00043957
22 | 0.0036608 | 0.00091748
23 | 0.004956 | 0.0012421
24 | 0.0035339 | 0.00088567
25 | 0.0039451 | 0.00098874
26 | 0.0039916 | 0.0010004
27 | 0.0023966 | 0.00060064
28 | 0.0029014 | 0.00072716
29 | 0.0022244 | 0.00055748
30 | 0.0022516 | 0.0005643
31 | 0.0025624 | 0.00064219
32 | 0.0023945 | 0.00060012
33 | 0.0012405 | 0.00031091
34 | 0.0017105 | 0.0004287
35 | 0.0020576 | 0.00051568
36 | 0.0043558 | 0.0010917
37 | 0.0015852 | 0.00039728
38 | 0.0029555 | 0.00074071
39 | 0.0017503 | 0.00043866
40 | 0.00085149 | 0.0002134
41 | 0.00066705 | 0.00016718
42 | 0.00081465 | 0.00020417
43 | 0.00049522 | 0.00012411
44 | 0.0010688 | 0.00026786
45 | 0.00081236 | 0.0002036
46 | 0.0016752 | 0.00041985
47 | 0.00083178 | 0.00020846
48 | 0.0010234 | 0.00025648
49 | 0.0043468 | 0.0010894
50 | 0.0014325 | 0.00035903
51 | 0.0010549 | 0.00026439
52 | 0.0016216 | 0.00040642
53 | 0.0022726 | 0.00056957
54 | 0.0025827 | 0.0006473
55 | 0.0016897 | 0.00042347
56 | 0.00099483 | 0.00024933
57 | 0.00082412 | 0.00020654
58 | 0.0019933 | 0.00049956
59 | 0.0015928 | 0.00039921
60 | 0.001191 | 0.0002985
61 | 0.0032026 | 0.00080264
62 | 0.0020006 | 0.00050141
63 | 0.0010089 | 0.00025286
64 | 0.001967 | 0.00049298
65 | 0.0018996 | 0.0004761
66 | 0.00070604 | 0.00017695
67 | 0.0027769 | 0.00069595
68 | 0.0019747 | 0.00049491
69 | 0.0074848 | 0.0018759
70 | 0.0036911 | 0.00092508
71 | 0.0052664 | 0.0013199
72 | 0.0025322 | 0.00063462
73 | 0.0011305 | 0.00028333
74 | 0.003675 | 0.00092103
75 | 0.00092597 | 0.00023207
76 | 0.0038182 | 0.00095694
77 | 0.0013922 | 0.00034893
78 | 0.0019152 | 0.00047998
79 | 0.00096632 | 0.00024218
80 | 0.0018073 | 0.00045295
81 | 0.0019964 | 0.00050036
82 | 0.00054015 | 0.00013537
83 | 0.0017158 | 0.00043003
84 | 0.0034789 | 0.0008719
85 | 0.0054326 | 0.0013615
86 | 0.0054493 | 0.0013657
87 | 0.0014879 | 0.00037291
88 | 0.0015437 | 0.00038688
89 | 0.0036928 | 0.00092551
90 | 0.0037435 | 0.00093822
91 | 0.0025024 | 0.00062717
92 | 0.0044074 | 0.0011046
93 | 0.0014904 | 0.00037352
94 | 0.0024552 | 0.00061534
95 | 0.0031433 | 0.00078779
96 | 0.002699 | 0.00067642
97 | 0.0012194 | 0.00030562
98 | 0.0021273 | 0.00053315
99 | 0.0018023 | 0.00045171
100 | 0.002905 | 0.00072806
101 | 0.0017104 | 0.00042866
102 | 0.0017842 | 0.00044716
103 | 0.0020958 | 0.00052525
104 | 0.0015001 | 0.00037595
105 | 0.0015816 | 0.0003964
106 | 0.00068621 | 0.00017198
107 | 0.0027026 | 0.00067733
108 | 0.0043227 | 0.0010834
109 | 0.0021516 | 0.00053925
110 | 0.0021021 | 0.00052684
111 | 0.0012377 | 0.0003102
112 | 0.0020775 | 0.00052066
113 | 0.0024053 | 0.00060282
114 | 0.0029483 | 0.00073891
115 | 0.0016944 | 0.00042466
116 | 0.0014086 | 0.00035303
117 | 0.0019676 | 0.00049314
118 | 0.0013213 | 0.00033114
119 | 0.00096426 | 0.00024167
120 | 0.0039089 | 0.00097965
121 | 0.0011471 | 0.0002875
122 | 0.0020037 | 0.00050218
123 | 0.00063822 | 0.00015995
124 | 0.0021483 | 0.00053842
125 | 0.0012614 | 0.00031614
126 | 0.0010153 | 0.00025447
127 | 0.00075627 | 0.00018954
128 | 0.0022822 | 0.00057196
129 | 0.001895 | 0.00047492
130 | 0.0027311 | 0.00068448
131 | 0.0026717 | 0.00066958
132 | 0.0015672 | 0.00039277
133 | 0.0022465 | 0.00056302
134 | 0.0016082 | 0.00040305
135 | 0.0020072 | 0.00050306
136 | 0.002207 | 0.00055312
137 | 0.0021695 | 0.00054374
138 | 0.0021094 | 0.00052867
139 | 0.00068919 | 0.00017273
140 | 0.0047202 | 0.001183
141 | 0.00077631 | 0.00019456
142 | 0.0018469 | 0.00046289

## dtypes
| element | column | dtype
0 | bus | name | object
1 | bus | vn_kv | float64
2 | bus | type | object
3 | bus | zone | object
4 | bus | in_service | bool
5 | load | name | object
6 | load | bus | uint32
7 | load | p_mw | float64
8 | load | q_mvar | float64
9 | load | const_z_percent | float64
10 | load | const_i_percent | float64
11 | load | sn_mva | float64
12 | load | scaling | float64
13 | load | in_service | bool
14 | load | type | object
15 | ext_grid | name | object
16 | ext_grid | bus | uint32
17 | ext_grid | vm_pu | float64
18 | ext_grid | va_degree | float64
19 | ext_grid | slack_weight | float64
20 | ext_grid | in_service | bool
21 | line | name | object
22 | line | std_type | object
23 | line | from_bus | uint32
24 | line | to_bus | uint32
25 | line | length_km | float64
26 | line | r_ohm_per_km | float64
27 | line | x_ohm_per_km | float64
28 | line | c_nf_per_km | float64
29 | line | g_us_per_km | float64
30 | line | max_i_ka | float64
31 | line | df | float64
32 | line | parallel | uint32
33 | line | type | object
34 | line | in_service | bool
35 | trafo | name | object
36 | trafo | std_type | object
37 | trafo | hv_bus | uint32
38 | trafo | lv_bus | uint32
39 | trafo | sn_mva | float64
40 | trafo | vn_hv_kv | float64
41 | trafo | vn_lv_kv | float64
42 | trafo | vk_percent | float64
43 | trafo | vkr_percent | float64
44 | trafo | pfe_kw | float64
45 | trafo | i0_percent | float64
46 | trafo | shift_degree | float64
47 | trafo | tap_side | object
48 | trafo | tap_neutral | int32
49 | trafo | tap_min | int32
50 | trafo | tap_max | int32
51 | trafo | tap_step_percent | float64
52 | trafo | tap_step_degree | float64
53 | trafo | tap_pos | int32
54 | trafo | tap_phase_shifter | bool
55 | trafo | parallel | uint32
56 | trafo | df | float64
57 | trafo | in_service | bool
58 | line_geodata | coords | object
59 | bus_geodata | x | float64
60 | bus_geodata | y | float64
61 | bus_geodata | coords | object
62 | res_bus | vm_pu | float64
63 | res_bus | va_degree | float64
64 | res_bus | p_mw | float64
65 | res_bus | q_mvar | float64
66 | res_line | p_from_mw | float64
67 | res_line | q_from_mvar | float64
68 | res_line | p_to_mw | float64
69 | res_line | q_to_mvar | float64
70 | res_line | pl_mw | float64
71 | res_line | ql_mvar | float64
72 | res_line | i_from_ka | float64
73 | res_line | i_to_ka | float64
74 | res_line | i_ka | float64
75 | res_line | vm_from_pu | float64
76 | res_line | va_from_degree | float64
77 | res_line | vm_to_pu | float64
78 | res_line | va_to_degree | float64
79 | res_line | loading_percent | float64
80 | res_trafo | p_hv_mw | float64
81 | res_trafo | q_hv_mvar | float64
82 | res_trafo | p_lv_mw | float64
83 | res_trafo | q_lv_mvar | float64
84 | res_trafo | pl_mw | float64
85 | res_trafo | ql_mvar | float64
86 | res_trafo | i_hv_ka | float64
87 | res_trafo | i_lv_ka | float64
88 | res_trafo | vm_hv_pu | float64
89 | res_trafo | va_hv_degree | float64
90 | res_trafo | vm_lv_pu | float64
91 | res_trafo | va_lv_degree | float64
92 | res_trafo | loading_percent | float64
93 | res_ext_grid | p_mw | float64
94 | res_ext_grid | q_mvar | float64
95 | res_load | p_mw | float64
96 | res_load | q_mvar | float64

## parameters
| version | format_version | converged | OPF_converged | name | f_hz | sn_mva
0 | 2.14.6 | 2.14.0 | TRUE | FALSE |  | 50 | 1