## bus
| name | vn_kv | type | zone | in_service
0 | bus_LV_2155-1_0_5_node_0 | 0.4 | n |  | TRUE
1 | bus_LV_2155-1_0_5_node_1 | 0.4 | n |  | TRUE
2 | bus_LV_2155-1_0_5_node_2 | 0.4 | n |  | TRUE
3 | bus_LV_2155-1_0_5_node_6 | 0.4 | n |  | TRUE
4 | bus_LV_2155-1_0_5_node_7 | 0.4 | n |  | TRUE
5 | bus_LV_2155-1_0_5_node_3 | 0.4 | n |  | TRUE
6 | bus_LV_2155-1_0_5_node_4 | 0.4 | n |  | TRUE
7 | bus_LV_2155-1_0_5_node_5 | 0.4 | n |  | TRUE
8 | bus_LV_2155-1_0_5_node_93 | 0.4 | n |  | TRUE
9 | bus_LV_2155-1_0_5_node_92 | 0.4 | n |  | TRUE
10 | bus_LV_2155-1_0_5_node_14 | 0.4 | n |  | TRUE
11 | bus_LV_2155-1_0_5_node_91 | 0.4 | n |  | TRUE
12 | bus_LV_2155-1_0_5_node_12 | 0.4 | n |  | TRUE
13 | bus_LV_2155-1_0_5_node_8 | 0.4 | n |  | TRUE
14 | bus_LV_2155-1_0_5_node_169 | 0.4 | n |  | TRUE
15 | bus_LV_2155-1_0_5_node_170 | 0.4 | n |  | TRUE
16 | bus_LV_2155-1_0_5_node_168 | 0.4 | n |  | TRUE
17 | bus_LV_2155-1_0_5_node_152 | 0.4 | n |  | TRUE
18 | bus_LV_2155-1_0_5_node_166 | 0.4 | n |  | TRUE
19 | bus_LV_2155-1_0_5_node_167 | 0.4 | n |  | TRUE
20 | bus_LV_2155-1_0_5_node_171 | 0.4 | n |  | TRUE
21 | bus_LV_2155-1_0_5_node_153 | 0.4 | n |  | TRUE
22 | bus_LV_2155-1_0_5_node_9 | 0.4 | n |  | TRUE
23 | bus_LV_2155-1_0_5_node_10 | 0.4 | n |  | TRUE
24 | bus_LV_2155-1_0_5_node_11 | 0.4 | n |  | TRUE
25 | bus_LV_2155-1_0_5_node_13 | 0.4 | n |  | TRUE
26 | bus_LV_2155-1_0_5_node_15 | 0.4 | n |  | TRUE
27 | bus_LV_2155-1_0_5_node_16 | 0.4 | n |  | TRUE
28 | bus_LV_2155-1_0_5_node_17 | 0.4 | n |  | TRUE
29 | bus_LV_2155-1_0_5_node_18 | 0.4 | n |  | TRUE
30 | bus_LV_2155-1_0_5_node_19 | 0.4 | n |  | TRUE
31 | bus_LV_2155-1_0_5_node_20 | 0.4 | n |  | TRUE
32 | bus_LV_2155-1_0_5_node_21 | 0.4 | n |  | TRUE
33 | bus_LV_2155-1_0_5_node_22 | 0.4 | n |  | TRUE
34 | bus_LV_2155-1_0_5_node_25 | 0.4 | n |  | TRUE
35 | bus_LV_2155-1_0_5_node_23 | 0.4 | n |  | TRUE
36 | bus_LV_2155-1_0_5_node_26 | 0.4 | n |  | TRUE
37 | bus_LV_2155-1_0_5_node_24 | 0.4 | n |  | TRUE
38 | bus_LV_2155-1_0_5_node_27 | 0.4 | n |  | TRUE
39 | bus_LV_2155-1_0_5_node_29 | 0.4 | n |  | TRUE
40 | bus_LV_2155-1_0_5_node_90 | 0.4 | n |  | TRUE
41 | bus_LV_2155-1_0_5_node_28 | 0.4 | n |  | TRUE
42 | bus_LV_2155-1_0_5_node_51 | 0.4 | n |  | TRUE
43 | bus_LV_2155-1_0_5_node_38 | 0.4 | n |  | TRUE
44 | bus_LV_2155-1_0_5_node_172 | 0.4 | n |  | TRUE
45 | bus_LV_2155-1_0_5_node_30 | 0.4 | n |  | TRUE
46 | bus_LV_2155-1_0_5_node_71 | 0.4 | n |  | TRUE
47 | bus_LV_2155-1_0_5_node_66 | 0.4 | n |  | TRUE
48 | bus_LV_2155-1_0_5_node_54 | 0.4 | n |  | TRUE
49 | bus_LV_2155-1_0_5_node_35 | 0.4 | n |  | TRUE
50 | bus_LV_2155-1_0_5_node_72 | 0.4 | n |  | TRUE
51 | bus_LV_2155-1_0_5_node_83 | 0.4 | n |  | TRUE
52 | bus_LV_2155-1_0_5_node_70 | 0.4 | n |  | TRUE
53 | bus_LV_2155-1_0_5_node_31 | 0.4 | n |  | TRUE
54 | bus_LV_2155-1_0_5_node_33 | 0.4 | n |  | TRUE
55 | bus_LV_2155-1_0_5_node_34 | 0.4 | n |  | TRUE
56 | bus_LV_2155-1_0_5_node_36 | 0.4 | n |  | TRUE
57 | bus_LV_2155-1_0_5_node_37 | 0.4 | n |  | TRUE
58 | bus_LV_2155-1_0_5_node_39 | 0.4 | n |  | TRUE
59 | bus_LV_2155-1_0_5_node_40 | 0.4 | n |  | TRUE
60 | bus_LV_2155-1_0_5_node_41 | 0.4 | n |  | TRUE
61 | bus_LV_2155-1_0_5_node_42 | 0.4 | n |  | TRUE
62 | bus_LV_2155-1_0_5_node_43 | 0.4 | n |  | TRUE
63 | bus_LV_2155-1_0_5_node_44 | 0.4 | n |  | TRUE
64 | bus_LV_2155-1_0_5_node_144 | 0.4 | n |  | TRUE
65 | bus_LV_2155-1_0_5_node_137 | 0.4 | n |  | TRUE
66 | bus_LV_2155-1_0_5_node_45 | 0.4 | n |  | TRUE
67 | bus_LV_2155-1_0_5_node_46 | 0.4 | n |  | TRUE
68 | bus_LV_2155-1_0_5_node_47 | 0.4 | n |  | TRUE
69 | bus_LV_2155-1_0_5_node_48 | 0.4 | n |  | TRUE
70 | bus_LV_2155-1_0_5_node_49 | 0.4 | n |  | TRUE
71 | bus_LV_2155-1_0_5_node_50 | 0.4 | n |  | TRUE
72 | bus_LV_2155-1_0_5_node_57 | 0.4 | n |  | TRUE
73 | bus_LV_2155-1_0_5_node_55 | 0.4 | n |  | TRUE
74 | bus_LV_2155-1_0_5_node_58 | 0.4 | n |  | TRUE
75 | bus_LV_2155-1_0_5_node_56 | 0.4 | n |  | TRUE
76 | bus_LV_2155-1_0_5_node_53 | 0.4 | n |  | TRUE
77 | bus_LV_2155-1_0_5_node_73 | 0.4 | n |  | TRUE
78 | bus_LV_2155-1_0_5_node_69 | 0.4 | n |  | TRUE
79 | bus_LV_2155-1_0_5_node_52 | 0.4 | n |  | TRUE
80 | bus_LV_2155-1_0_5_node_59 | 0.4 | n |  | TRUE
81 | bus_LV_2155-1_0_5_node_60 | 0.4 | n |  | TRUE
82 | bus_LV_2155-1_0_5_node_63 | 0.4 | n |  | TRUE
83 | bus_LV_2155-1_0_5_node_64 | 0.4 | n |  | TRUE
84 | bus_LV_2155-1_0_5_node_61 | 0.4 | n |  | TRUE
85 | bus_LV_2155-1_0_5_node_62 | 0.4 | n |  | TRUE
86 | bus_LV_2155-1_0_5_node_110 | 0.4 | n |  | TRUE
87 | bus_LV_2155-1_0_5_node_111 | 0.4 | n |  | TRUE
88 | bus_LV_2155-1_0_5_node_65 | 0.4 | n |  | TRUE
89 | bus_LV_2155-1_0_5_node_116 | 0.4 | n |  | TRUE
90 | bus_LV_2155-1_0_5_node_117 | 0.4 | n |  | TRUE
91 | bus_LV_2155-1_0_5_node_78 | 0.4 | n |  | TRUE
92 | bus_LV_2155-1_0_5_node_67 | 0.4 | n |  | TRUE
93 | bus_LV_2155-1_0_5_node_68 | 0.4 | n |  | TRUE
94 | bus_LV_2155-1_0_5_node_88 | 0.4 | n |  | TRUE
95 | bus_LV_2155-1_0_5_node_81 | 0.4 | n |  | TRUE
96 | bus_LV_2155-1_0_5_node_82 | 0.4 | n |  | TRUE
97 | bus_LV_2155-1_0_5_node_76 | 0.4 | n |  | TRUE
98 | bus_LV_2155-1_0_5_node_74 | 0.4 | n |  | TRUE
99 | bus_LV_2155-1_0_5_node_75 | 0.4 | n |  | TRUE
100 | bus_LV_2155-1_0_5_node_77 | 0.4 | n |  | TRUE
101 | bus_LV_2155-1_0_5_node_79 | 0.4 | n |  | TRUE
102 | bus_LV_2155-1_0_5_node_86 | 0.4 | n |  | TRUE
103 | bus_LV_2155-1_0_5_node_84 | 0.4 | n |  | TRUE
104 | bus_LV_2155-1_0_5_node_87 | 0.4 | n |  | TRUE
105 | bus_LV_2155-1_0_5_node_80 | 0.4 | n |  | TRUE
106 | bus_LV_2155-1_0_5_node_85 | 0.4 | n |  | TRUE
107 | bus_LV_2155-1_0_5_node_98 | 0.4 | n |  | TRUE
108 | bus_LV_2155-1_0_5_node_89 | 0.4 | n |  | TRUE
109 | bus_LV_2155-1_0_5_node_97 | 0.4 | n |  | TRUE
110 | bus_LV_2155-1_0_5_node_99 | 0.4 | n |  | TRUE
111 | bus_LV_2155-1_0_5_node_101 | 0.4 | n |  | TRUE
112 | bus_LV_2155-1_0_5_node_100 | 0.4 | n |  | TRUE
113 | bus_LV_2155-1_0_5_node_95 | 0.4 | n |  | TRUE
114 | bus_LV_2155-1_0_5_node_103 | 0.4 | n |  | TRUE
115 | bus_LV_2155-1_0_5_node_109 | 0.4 | n |  | TRUE
116 | bus_LV_2155-1_0_5_node_108 | 0.4 | n |  | TRUE
117 | bus_LV_2155-1_0_5_node_102 | 0.4 | n |  | TRUE
118 | bus_LV_2155-1_0_5_node_104 | 0.4 | n |  | TRUE
119 | bus_LV_2155-1_0_5_node_105 | 0.4 | n |  | TRUE
120 | bus_LV_2155-1_0_5_node_106 | 0.4 | n |  | TRUE
121 | bus_LV_2155-1_0_5_node_148 | 0.4 | n |  | TRUE
122 | bus_LV_2155-1_0_5_node_145 | 0.4 | n |  | TRUE
123 | bus_LV_2155-1_0_5_node_149 | 0.4 | n |  | TRUE
124 | bus_LV_2155-1_0_5_node_146 | 0.4 | n |  | TRUE
125 | bus_LV_2155-1_0_5_node_107 | 0.4 | n |  | TRUE
126 | bus_LV_2155-1_0_5_node_112 | 0.4 | n |  | TRUE
127 | bus_LV_2155-1_0_5_node_113 | 0.4 | n |  | TRUE
128 | bus_LV_2155-1_0_5_node_114 | 0.4 | n |  | TRUE
129 | bus_LV_2155-1_0_5_node_115 | 0.4 | n |  | TRUE
130 | bus_LV_2155-1_0_5_node_119 | 0.4 | n |  | TRUE
131 | bus_LV_2155-1_0_5_node_143 | 0.4 | n |  | TRUE
132 | bus_LV_2155-1_0_5_node_120 | 0.4 | n |  | TRUE
133 | bus_LV_2155-1_0_5_node_118 | 0.4 | n |  | TRUE
134 | bus_LV_2155-1_0_5_node_142 | 0.4 | n |  | TRUE
135 | bus_LV_2155-1_0_5_node_121 | 0.4 | n |  | TRUE
136 | bus_LV_2155-1_0_5_node_122 | 0.4 | n |  | TRUE
137 | bus_LV_2155-1_0_5_node_131 | 0.4 | n |  | TRUE
138 | bus_LV_2155-1_0_5_node_132 | 0.4 | n |  | TRUE
139 | bus_LV_2155-1_0_5_node_130 | 0.4 | n |  | TRUE
140 | bus_LV_2155-1_0_5_node_123 | 0.4 | n |  | TRUE
141 | bus_LV_2155-1_0_5_node_124 | 0.4 | n |  | TRUE
142 | bus_LV_2155-1_0_5_node_125 | 0.4 | n |  | TRUE
143 | bus_LV_2155-1_0_5_node_126 | 0.4 | n |  | TRUE
144 | bus_LV_2155-1_0_5_node_127 | 0.4 | n |  | TRUE
145 | bus_LV_2155-1_0_5_node_128 | 0.4 | n |  | TRUE
146 | bus_LV_2155-1_0_5_node_129 | 0.4 | n |  | TRUE
147 | bus_LV_2155-1_0_5_node_134 | 0.4 | n |  | TRUE
148 | bus_LV_2155-1_0_5_node_133 | 0.4 | n |  | TRUE
149 | bus_LV_2155-1_0_5_node_135 | 0.4 | n |  | TRUE
150 | bus_LV_2155-1_0_5_node_136 | 0.4 | n |  | TRUE
151 | bus_LV_2155-1_0_5_node_150 | 0.4 | n |  | TRUE
152 | bus_LV_2155-1_0_5_node_151 | 0.4 | n |  | TRUE
153 | bus_LV_2155-1_0_5_node_138 | 0.4 | n |  | TRUE
154 | bus_LV_2155-1_0_5_node_139 | 0.4 | n |  | TRUE
155 | bus_LV_2155-1_0_5_node_140 | 0.4 | n |  | TRUE
156 | bus_LV_2155-1_0_5_node_141 | 0.4 | n |  | TRUE
157 | bus_LV_2155-1_0_5_node_147 | 0.4 | n |  | TRUE
158 | bus_LV_2155-1_0_5_node_154 | 0.4 | n |  | TRUE
159 | bus_LV_2155-1_0_5_node_155 | 0.4 | n |  | TRUE
160 | bus_LV_2155-1_0_5_node_156 | 0.4 | n |  | TRUE
161 | bus_LV_2155-1_0_5_node_157 | 0.4 | n |  | TRUE
162 | bus_LV_2155-1_0_5_node_158 | 0.4 | n |  | TRUE
163 | bus_LV_2155-1_0_5_node_160 | 0.4 | n |  | TRUE
164 | bus_LV_2155-1_0_5_node_159 | 0.4 | n |  | TRUE
165 | bus_LV_2155-1_0_5_node_161 | 0.4 | n |  | TRUE
166 | bus_LV_2155-1_0_5_node_162 | 0.4 | n |  | TRUE
167 | bus_LV_2155-1_0_5_node_163 | 0.4 | n |  | TRUE
168 | bus_LV_2155-1_0_5_node_164 | 0.4 | n |  | TRUE
169 | bus_LV_2155-1_0_5_node_165 | 0.4 | n |  | TRUE
170 | bus_MV_31_0_node_33 | 20 | n |  | TRUE

## load
| name | bus | p_mw | q_mvar | const_z_percent | const_i_percent | sn_mva | scaling | in_service | type
0 | LV_2155-1_0_5_load_0 | 0 | 0.0053711 | 0.0013461 | 0 | 0 |  | 1 | TRUE | wye
1 | LV_2155-1_0_5_load_6 | 3 | 0.0031738 | 0.00079544 | 0 | 0 |  | 1 | TRUE | wye
2 | LV_2155-1_0_5_load_4 | 6 | 0.0031684 | 0.00079407 | 0 | 0 |  | 1 | TRUE | wye
3 | LV_2155-1_0_5_load_5 | 7 | 0.0022974 | 0.00057579 | 0 | 0 |  | 1 | TRUE | wye
4 | LV_2155-1_0_5_load_93 | 8 | 0.00828 | 0.0020752 | 0 | 0 |  | 1 | TRUE | wye
5 | LV_2155-1_0_5_load_92 | 9 | 0.0099008 | 0.0024814 | 0 | 0 |  | 1 | TRUE | wye
6 | LV_2155-1_0_5_load_91 | 11 | 0.0067001 | 0.0016792 | 0 | 0 |  | 1 | TRUE | wye
7 | LV_2155-1_0_5_load_8 | 13 | 0.00036111 | 9.0503e-05 | 0 | 0 |  | 1 | TRUE | wye
8 | LV_2155-1_0_5_load_170 | 15 | 0.0021272 | 0.00053313 | 0 | 0 |  | 1 | TRUE | wye
9 | LV_2155-1_0_5_load_152 | 17 | 0.00039033 | 9.7827e-05 | 0 | 0 |  | 1 | TRUE | wye
10 | LV_2155-1_0_5_load_166 | 18 | 0.00039269 | 9.8418e-05 | 0 | 0 |  | 1 | TRUE | wye
11 | LV_2155-1_0_5_load_171 | 20 | 0.0062246 | 0.00156 | 0 | 0 |  | 1 | TRUE | wye
12 | LV_2155-1_0_5_load_153 | 21 | 0.00031036 | 7.7784e-05 | 0 | 0 |  | 1 | TRUE | wye
13 | LV_2155-1_0_5_load_9 | 22 | 0.0022907 | 0.0005741 | 0 | 0 |  | 1 | TRUE | wye
14 | LV_2155-1_0_5_load_10 | 23 | 0.0018602 | 0.00046622 | 0 | 0 |  | 1 | TRUE | wye
15 | LV_2155-1_0_5_load_15 | 26 | 0.0056508 | 0.0014162 | 0 | 0 |  | 1 | TRUE | wye
16 | LV_2155-1_0_5_load_16 | 27 | 0.0015809 | 0.00039621 | 0 | 0 |  | 1 | TRUE | wye
17 | LV_2155-1_0_5_load_17 | 28 | 0.0015414 | 0.00038632 | 0 | 0 |  | 1 | TRUE | wye
18 | LV_2155-1_0_5_load_18 | 29 | 0.010055 | 0.0025199 | 0 | 0 |  | 1 | TRUE | wye
19 | LV_2155-1_0_5_load_19 | 30 | 0.0040103 | 0.0010051 | 0 | 0 |  | 1 | TRUE | wye
20 | LV_2155-1_0_5_load_20 | 31 | 0.0013274 | 0.00033267 | 0 | 0 |  | 1 | TRUE | wye
21 | LV_2155-1_0_5_load_21 | 32 | 0.0048483 | 0.0012151 | 0 | 0 |  | 1 | TRUE | wye
22 | LV_2155-1_0_5_load_22 | 33 | 0.0035919 | 0.00090021 | 0 | 0 |  | 1 | TRUE | wye
23 | LV_2155-1_0_5_load_25 | 34 | 0.021363 | 0.005354 | 0 | 0 |  | 1 | TRUE | wye
24 | LV_2155-1_0_5_load_26 | 36 | 0.010775 | 0.0027004 | 0 | 0 |  | 1 | TRUE | wye
25 | LV_2155-1_0_5_load_24 | 37 | 0.0079462 | 0.0019915 | 0 | 0 |  | 1 | TRUE | wye
26 | LV_2155-1_0_5_load_90 | 40 | 0.0092143 | 0.0023093 | 0 | 0 |  | 1 | TRUE | wye
27 | LV_2155-1_0_5_load_38 | 43 | 0.0033817 | 0.00084754 | 0 | 0 |  | 1 | TRUE | wye
28 | LV_2155-1_0_5_load_172 | 44 | 0.0036024 | 0.00090286 | 0 | 0 |  | 1 | TRUE | wye
29 | LV_2155-1_0_5_load_71 | 46 | 0.0023106 | 0.00057909 | 0 | 0 |  | 1 | TRUE | wye
30 | LV_2155-1_0_5_load_66 | 47 | 0.0030028 | 0.00075257 | 0 | 0 |  | 1 | TRUE | wye
31 | LV_2155-1_0_5_load_54 | 48 | 0.0027082 | 0.00067874 | 0 | 0 |  | 1 | TRUE | wye
32 | LV_2155-1_0_5_load_35 | 49 | 0.0018727 | 0.00046933 | 0 | 0 |  | 1 | TRUE | wye
33 | LV_2155-1_0_5_load_72 | 50 | 0.0027614 | 0.00069208 | 0 | 0 |  | 1 | TRUE | wye
34 | LV_2155-1_0_5_load_70 | 52 | 0.0019349 | 0.00048494 | 0 | 0 |  | 1 | TRUE | wye
35 | LV_2155-1_0_5_load_31 | 53 | 0.0010726 | 0.00026883 | 0 | 0 |  | 1 | TRUE | wye
36 | LV_2155-1_0_5_load_34 | 55 | 0.0029795 | 0.00074674 | 0 | 0 |  | 1 | TRUE | wye
37 | LV_2155-1_0_5_load_36 | 56 | 0.002761 | 0.00069197 | 0 | 0 |  | 1 | TRUE | wye
38 | LV_2155-1_0_5_load_37 | 57 | 0.0036173 | 0.00090658 | 0 | 0 |  | 1 | TRUE | wye
39 | LV_2155-1_0_5_load_39 | 58 | 0.0034488 | 0.00086435 | 0 | 0 |  | 1 | TRUE | wye
40 | LV_2155-1_0_5_load_40 | 59 | 0.0035029 | 0.00087792 | 0 | 0 |  | 1 | TRUE | wye
41 | LV_2155-1_0_5_load_41 | 60 | 0.0013484 | 0.00033794 | 0 | 0 |  | 1 | TRUE | wye
42 | LV_2155-1_0_5_load_42 | 61 | 0.0056504 | 0.0014161 | 0 | 0 |  | 1 | TRUE | wye
43 | LV_2155-1_0_5_load_43 | 62 | 0.004018 | 0.001007 | 0 | 0 |  | 1 | TRUE | wye
44 | LV_2155-1_0_5_load_44 | 63 | 0.0040446 | 0.0010137 | 0 | 0 |  | 1 | TRUE | wye
45 | LV_2155-1_0_5_load_144 | 64 | 0.0014073 | 0.00035271 | 0 | 0 |  | 1 | TRUE | wye
46 | LV_2155-1_0_5_load_137 | 65 | 0.0046233 | 0.0011587 | 0 | 0 |  | 1 | TRUE | wye
47 | LV_2155-1_0_5_load_45 | 66 | 0.0040034 | 0.0010033 | 0 | 0 |  | 1 | TRUE | wye
48 | LV_2155-1_0_5_load_46 | 67 | 0.002509 | 0.00062883 | 0 | 0 |  | 1 | TRUE | wye
49 | LV_2155-1_0_5_load_47 | 68 | 0.0026495 | 0.00066402 | 0 | 0 |  | 1 | TRUE | wye
50 | LV_2155-1_0_5_load_48 | 69 | 0.0018437 | 0.00046208 | 0 | 0 |  | 1 | TRUE | wye
51 | LV_2155-1_0_5_load_49 | 70 | 0.0027284 | 0.0006838 | 0 | 0 |  | 1 | TRUE | wye
52 | LV_2155-1_0_5_load_50 | 71 | 0.002126 | 0.00053282 | 0 | 0 |  | 1 | TRUE | wye
53 | LV_2155-1_0_5_load_57 | 72 | 0.00095233 | 0.00023868 | 0 | 0 |  | 1 | TRUE | wye
54 | LV_2155-1_0_5_load_58 | 74 | 0.0030416 | 0.00076231 | 0 | 0 |  | 1 | TRUE | wye
55 | LV_2155-1_0_5_load_56 | 75 | 0.0021337 | 0.00053475 | 0 | 0 |  | 1 | TRUE | wye
56 | LV_2155-1_0_5_load_53 | 76 | 0.0017198 | 0.00043103 | 0 | 0 |  | 1 | TRUE | wye
57 | LV_2155-1_0_5_load_73 | 77 | 0.003066 | 0.00076841 | 0 | 0 |  | 1 | TRUE | wye
58 | LV_2155-1_0_5_load_69 | 78 | 0.001842 | 0.00046165 | 0 | 0 |  | 1 | TRUE | wye
59 | LV_2155-1_0_5_load_52 | 79 | 0.0020345 | 0.00050989 | 0 | 0 |  | 1 | TRUE | wye
60 | LV_2155-1_0_5_load_59 | 80 | 0.0021544 | 0.00053995 | 0 | 0 |  | 1 | TRUE | wye
61 | LV_2155-1_0_5_load_60 | 81 | 0.0013625 | 0.00034148 | 0 | 0 |  | 1 | TRUE | wye
62 | LV_2155-1_0_5_load_63 | 82 | 0.0023512 | 0.00058927 | 0 | 0 |  | 1 | TRUE | wye
63 | LV_2155-1_0_5_load_64 | 83 | 0.0018939 | 0.00047466 | 0 | 0 |  | 1 | TRUE | wye
64 | LV_2155-1_0_5_load_61 | 84 | 0.0021929 | 0.00054959 | 0 | 0 |  | 1 | TRUE | wye
65 | LV_2155-1_0_5_load_62 | 85 | 0.0012897 | 0.00032323 | 0 | 0 |  | 1 | TRUE | wye
66 | LV_2155-1_0_5_load_110 | 86 | 0.0035721 | 0.00089527 | 0 | 0 |  | 1 | TRUE | wye
67 | LV_2155-1_0_5_load_65 | 88 | 0.0038949 | 0.00097615 | 0 | 0 |  | 1 | TRUE | wye
68 | LV_2155-1_0_5_load_116 | 89 | 0.0020567 | 0.00051546 | 0 | 0 |  | 1 | TRUE | wye
69 | LV_2155-1_0_5_load_117 | 90 | 0.002181 | 0.0005466 | 0 | 0 |  | 1 | TRUE | wye
70 | LV_2155-1_0_5_load_67 | 92 | 0.0053583 | 0.0013429 | 0 | 0 |  | 1 | TRUE | wye
71 | LV_2155-1_0_5_load_68 | 93 | 0.0034876 | 0.00087406 | 0 | 0 |  | 1 | TRUE | wye
72 | LV_2155-1_0_5_load_88 | 94 | 0.0039024 | 0.00097803 | 0 | 0 |  | 1 | TRUE | wye
73 | LV_2155-1_0_5_load_81 | 95 | 0.0038004 | 0.00095247 | 0 | 0 |  | 1 | TRUE | wye
74 | LV_2155-1_0_5_load_82 | 96 | 0.001592 | 0.000399 | 0 | 0 |  | 1 | TRUE | wye
75 | LV_2155-1_0_5_load_74 | 98 | 0.0032818 | 0.0008225 | 0 | 0 |  | 1 | TRUE | wye
76 | LV_2155-1_0_5_load_75 | 99 | 0.0021439 | 0.00053731 | 0 | 0 |  | 1 | TRUE | wye
77 | LV_2155-1_0_5_load_77 | 100 | 0.0032908 | 0.00082475 | 0 | 0 |  | 1 | TRUE | wye
78 | LV_2155-1_0_5_load_79 | 101 | 0.0034241 | 0.00085815 | 0 | 0 |  | 1 | TRUE | wye
79 | LV_2155-1_0_5_load_86 | 102 | 0.0031665 | 0.00079359 | 0 | 0 |  | 1 | TRUE | wye
80 | LV_2155-1_0_5_load_84 | 103 | 0.0043424 | 0.0010883 | 0 | 0 |  | 1 | TRUE | wye
81 | LV_2155-1_0_5_load_87 | 104 | 0.0026048 | 0.00065282 | 0 | 0 |  | 1 | TRUE | wye
82 | LV_2155-1_0_5_load_80 | 105 | 0.0033283 | 0.00083414 | 0 | 0 |  | 1 | TRUE | wye
83 | LV_2155-1_0_5_load_85 | 106 | 0.0025118 | 0.00062951 | 0 | 0 |  | 1 | TRUE | wye
84 | LV_2155-1_0_5_load_97 | 109 | 0.0038986 | 0.00097709 | 0 | 0 |  | 1 | TRUE | wye
85 | LV_2155-1_0_5_load_99 | 110 | 0.0048989 | 0.0012278 | 0 | 0 |  | 1 | TRUE | wye
86 | LV_2155-1_0_5_load_100 | 112 | 0.0042382 | 0.0010622 | 0 | 0 |  | 1 | TRUE | wye
87 | LV_2155-1_0_5_load_103 | 114 | 0.0017337 | 0.00043449 | 0 | 0 |  | 1 | TRUE | wye
88 | LV_2155-1_0_5_load_109 | 115 | 0.0013585 | 0.00034046 | 0 | 0 |  | 1 | TRUE | wye
89 | LV_2155-1_0_5_load_108 | 116 | 0.0023005 | 0.00057656 | 0 | 0 |  | 1 | TRUE | wye
90 | LV_2155-1_0_5_load_102 | 117 | 0.0030088 | 0.00075409 | 0 | 0 |  | 1 | TRUE | wye
91 | LV_2155-1_0_5_load_104 | 118 | 0.0029875 | 0.00074874 | 0 | 0 |  | 1 | TRUE | wye
92 | LV_2155-1_0_5_load_105 | 119 | 0.0060891 | 0.0015261 | 0 | 0 |  | 1 | TRUE | wye
93 | LV_2155-1_0_5_load_148 | 121 | 0.0015486 | 0.00038812 | 0 | 0 |  | 1 | TRUE | wye
94 | LV_2155-1_0_5_load_145 | 122 | 0.0026253 | 0.00065796 | 0 | 0 |  | 1 | TRUE | wye
95 | LV_2155-1_0_5_load_149 | 123 | 0.0036953 | 0.00092614 | 0 | 0 |  | 1 | TRUE | wye
96 | LV_2155-1_0_5_load_146 | 124 | 0.00067346 | 0.00016878 | 0 | 0 |  | 1 | TRUE | wye
97 | LV_2155-1_0_5_load_107 | 125 | 0.0028885 | 0.00072392 | 0 | 0 |  | 1 | TRUE | wye
98 | LV_2155-1_0_5_load_112 | 126 | 0.0022702 | 0.00056897 | 0 | 0 |  | 1 | TRUE | wye
99 | LV_2155-1_0_5_load_113 | 127 | 0.0017028 | 0.00042677 | 0 | 0 |  | 1 | TRUE | wye
100 | LV_2155-1_0_5_load_114 | 128 | 0.0016746 | 0.00041969 | 0 | 0 |  | 1 | TRUE | wye
101 | LV_2155-1_0_5_load_143 | 131 | 0.0021716 | 0.00054425 | 0 | 0 |  | 1 | TRUE | wye
102 | LV_2155-1_0_5_load_120 | 132 | 0.0021683 | 0.00054342 | 0 | 0 |  | 1 | TRUE | wye
103 | LV_2155-1_0_5_load_118 | 133 | 0.001823 | 0.0004569 | 0 | 0 |  | 1 | TRUE | wye
104 | LV_2155-1_0_5_load_142 | 134 | 0.0044868 | 0.0011245 | 0 | 0 |  | 1 | TRUE | wye
105 | LV_2155-1_0_5_load_121 | 135 | 0.0024161 | 0.00060553 | 0 | 0 |  | 1 | TRUE | wye
106 | LV_2155-1_0_5_load_122 | 136 | 0.0024085 | 0.00060362 | 0 | 0 |  | 1 | TRUE | wye
107 | LV_2155-1_0_5_load_132 | 138 | 0.00029054 | 7.2817e-05 | 0 | 0 |  | 1 | TRUE | wye
108 | LV_2155-1_0_5_load_130 | 139 | 0.00094714 | 0.00023738 | 0 | 0 |  | 1 | TRUE | wye
109 | LV_2155-1_0_5_load_123 | 140 | 0.0022193 | 0.00055621 | 0 | 0 |  | 1 | TRUE | wye
110 | LV_2155-1_0_5_load_124 | 141 | 0.0010392 | 0.00026044 | 0 | 0 |  | 1 | TRUE | wye
111 | LV_2155-1_0_5_load_125 | 142 | 0.0031865 | 0.00079861 | 0 | 0 |  | 1 | TRUE | wye
112 | LV_2155-1_0_5_load_126 | 143 | 0.0026323 | 0.00065971 | 0 | 0 |  | 1 | TRUE | wye
113 | LV_2155-1_0_5_load_127 | 144 | 0.0037034 | 0.00092816 | 0 | 0 |  | 1 | TRUE | wye
114 | LV_2155-1_0_5_load_128 | 145 | 0.00093554 | 0.00023447 | 0 | 0 |  | 1 | TRUE | wye
115 | LV_2155-1_0_5_load_129 | 146 | 0.0025381 | 0.00063612 | 0 | 0 |  | 1 | TRUE | wye
116 | LV_2155-1_0_5_load_134 | 147 | 0.00069861 | 0.00017509 | 0 | 0 |  | 1 | TRUE | wye
117 | LV_2155-1_0_5_load_133 | 148 | 0.00050852 | 0.00012745 | 0 | 0 |  | 1 | TRUE | wye
118 | LV_2155-1_0_5_load_135 | 149 | 0.00066135 | 0.00016575 | 0 | 0 |  | 1 | TRUE | wye
119 | LV_2155-1_0_5_load_136 | 150 | 0.0014498 | 0.00036335 | 0 | 0 |  | 1 | TRUE | wye
120 | LV_2155-1_0_5_load_150 | 151 | 0.0038502 | 0.00096494 | 0 | 0 |  | 1 | TRUE | wye
121 | LV_2155-1_0_5_load_151 | 152 | 0.0011899 | 0.00029822 | 0 | 0 |  | 1 | TRUE | wye
122 | LV_2155-1_0_5_load_138 | 153 | 0.0056313 | 0.0014113 | 0 | 0 |  | 1 | TRUE | wye
123 | LV_2155-1_0_5_load_139 | 154 | 0.0072424 | 0.0018151 | 0 | 0 |  | 1 | TRUE | wye
124 | LV_2155-1_0_5_load_140 | 155 | 0.0055541 | 0.001392 | 0 | 0 |  | 1 | TRUE | wye
125 | LV_2155-1_0_5_load_141 | 156 | 0.0008126 | 0.00020366 | 0 | 0 |  | 1 | TRUE | wye
126 | LV_2155-1_0_5_load_147 | 157 | 0.0011316 | 0.00028361 | 0 | 0 |  | 1 | TRUE | wye
127 | LV_2155-1_0_5_load_154 | 158 | 0.0011639 | 0.00029169 | 0 | 0 |  | 1 | TRUE | wye
128 | LV_2155-1_0_5_load_156 | 160 | 0.0015812 | 0.00039627 | 0 | 0 |  | 1 | TRUE | wye
129 | LV_2155-1_0_5_load_157 | 161 | 0.0021466 | 0.00053798 | 0 | 0 |  | 1 | TRUE | wye
130 | LV_2155-1_0_5_load_158 | 162 | 0.0013559 | 0.00033982 | 0 | 0 |  | 1 | TRUE | wye
131 | LV_2155-1_0_5_load_160 | 163 | 0.00069203 | 0.00017344 | 0 | 0 |  | 1 | TRUE | wye
132 | LV_2155-1_0_5_load_159 | 164 | 0.0016525 | 0.00041415 | 0 | 0 |  | 1 | TRUE | wye
133 | LV_2155-1_0_5_load_161 | 165 | 0.0015066 | 0.00037758 | 0 | 0 |  | 1 | TRUE | wye
134 | LV_2155-1_0_5_load_162 | 166 | 0.0024561 | 0.00061556 | 0 | 0 |  | 1 | TRUE | wye
135 | LV_2155-1_0_5_load_163 | 167 | 0.0060384 | 0.0015134 | 0 | 0 |  | 1 | TRUE | wye
136 | LV_2155-1_0_5_load_164 | 168 | 0.0042295 | 0.00106 | 0 | 0 |  | 1 | TRUE | wye
137 | LV_2155-1_0_5_load_165 | 169 | 0.0021552 | 0.00054014 | 0 | 0 |  | 1 | TRUE | wye

## ext_grid
| name | bus | vm_pu | va_degree | slack_weight | in_service
0 |  | 98 | 1 | 0 | 1 | TRUE

## line
| name | std_type | from_bus | to_bus | length_km | r_ohm_per_km | x_ohm_per_km | c_nf_per_km | g_us_per_km | max_i_ka | df | parallel | type | in_service
0 | LV_2155-1_0_5_line_0 |  | 0 | 1 | 0.024664 | 0.125 | 0.08 | 261 | 0 | 0.364 | 1 | 1 | cs | TRUE
1 | LV_2155-1_0_5_line_1 |  | 1 | 2 | 0.069491 | 0.125 | 0.08 | 261 | 0 | 0.364 | 1 | 1 | cs | TRUE
2 | LV_2155-1_0_5_line_2 |  | 2 | 3 | 0.036928 | 0.125 | 0.08 | 261 | 0 | 0.364 | 1 | 1 | cs | TRUE
3 | LV_2155-1_0_5_line_3 |  | 3 | 4 | 0.023626 | 0.125 | 0.08 | 261 | 0 | 0.364 | 1 | 1 | cs | TRUE
4 | LV_2155-1_0_5_line_4 |  | 4 | 13 | 0.019795 | 0.125 | 0.08 | 261 | 0 | 0.364 | 1 | 1 | cs | TRUE
5 | LV_2155-1_0_5_line_5 |  | 5 | 6 | 0.010676 | 0.125 | 0.08 | 261 | 0 | 0.364 | 1 | 4 | cs | TRUE
6 | LV_2155-1_0_5_line_6 |  | 5 | 7 | 0.022064 | 0.125 | 0.08 | 261 | 0 | 0.364 | 1 | 4 | cs | TRUE
7 | LV_2155-1_0_5_line_7 |  | 6 | 8 | 0.021837 | 0.125 | 0.08 | 261 | 0 | 0.364 | 1 | 1 | cs | TRUE
8 | LV_2155-1_0_5_line_8 |  | 6 | 9 | 0.03409 | 0.125 | 0.08 | 261 | 0 | 0.364 | 1 | 4 | cs | TRUE
9 | LV_2155-1_0_5_line_9 |  | 7 | 10 | 0.038751 | 0.125 | 0.08 | 261 | 0 | 0.364 | 1 | 4 | cs | TRUE
10 | LV_2155-1_0_5_line_10 |  | 9 | 11 | 0.017132 | 0.125 | 0.08 | 261 | 0 | 0.364 | 1 | 4 | cs | TRUE
11 | LV_2155-1_0_5_line_11 |  | 10 | 12 | 0.058039 | 0.125 | 0.08 | 261 | 0 | 0.364 | 1 | 4 | cs | TRUE
12 | LV_2155-1_0_5_line_12 |  | 11 | 40 | 0.029485 | 0.125 | 0.08 | 261 | 0 | 0.364 | 1 | 4 | cs | TRUE
13 | LV_2155-1_0_5_line_13 |  | 12 | 23 | 0.043292 | 0.125 | 0.08 | 261 | 0 | 0.364 | 1 | 4 | cs | TRUE
14 | LV_2155-1_0_5_line_14 |  | 13 | 17 | 0.021556 | 0.125 | 0.08 | 261 | 0 | 0.364 | 1 | 1 | cs | TRUE
15 | LV_2155-1_0_5_line_15 |  | 14 | 15 | 0.043616 | 0.125 | 0.08 | 261 | 0 | 0.364 | 1 | 4 | cs | TRUE
16 | LV_2155-1_0_5_line_16 |  | 14 | 16 | 0.023099 | 0.125 | 0.08 | 261 | 0 | 0.364 | 1 | 4 | cs | TRUE
17 | LV_2155-1_0_5_line_17 |  | 15 | 23 | 0.13317 | 0.125 | 0.08 | 261 | 0 | 0.364 | 1 | 4 | cs | TRUE
18 | LV_2155-1_0_5_line_18 |  | 16 | 20 | 0.039165 | 0.125 | 0.08 | 261 | 0 | 0.364 | 1 | 4 | cs | TRUE
19 | LV_2155-1_0_5_line_19 |  | 16 | 19 | 0.01485 | 0.125 | 0.08 | 261 | 0 | 0.364 | 1 | 1 | cs | TRUE
20 | LV_2155-1_0_5_line_20 |  | 17 | 20 | 0.087094 | 0.125 | 0.08 | 261 | 0 | 0.364 | 1 | 4 | cs | TRUE
21 | LV_2155-1_0_5_line_21 |  | 17 | 21 | 0.047744 | 0.125 | 0.08 | 261 | 0 | 0.364 | 1 | 4 | cs | TRUE
22 | LV_2155-1_0_5_line_22 |  | 18 | 19 | 0.0098055 | 0.125 | 0.08 | 261 | 0 | 0.364 | 1 | 1 | cs | TRUE
23 | LV_2155-1_0_5_line_23 |  | 21 | 158 | 0.016569 | 0.125 | 0.08 | 261 | 0 | 0.364 | 1 | 1 | cs | TRUE
24 | LV_2155-1_0_5_line_24 |  | 21 | 159 | 0.019789 | 0.125 | 0.08 | 261 | 0 | 0.364 | 1 | 4 | cs | TRUE
25 | LV_2155-1_0_5_line_25 |  | 22 | 23 | 0.023771 | 0.125 | 0.08 | 261 | 0 | 0.364 | 1 | 1 | cs | TRUE
26 | LV_2155-1_0_5_line_26 |  | 22 | 24 | 0.028318 | 0.125 | 0.08 | 261 | 0 | 0.364 | 1 | 1 | cs | TRUE
27 | LV_2155-1_0_5_line_27 |  | 24 | 25 | 0.04396 | 0.125 | 0.08 | 261 | 0 | 0.364 | 1 | 1 | cs | TRUE
28 | LV_2155-1_0_5_line_28 |  | 25 | 26 | 0.018454 | 0.125 | 0.08 | 261 | 0 | 0.364 | 1 | 1 | cs | TRUE
29 | LV_2155-1_0_5_line_29 |  | 26 | 27 | 0.0038034 | 0.125 | 0.08 | 261 | 0 | 0.364 | 1 | 1 | cs | TRUE
30 | LV_2155-1_0_5_line_30 |  | 27 | 28 | 0.087541 | 0.125 | 0.08 | 261 | 0 | 0.364 | 1 | 1 | cs | TRUE
31 | LV_2155-1_0_5_line_31 |  | 29 | 30 | 0.0077292 | 0.125 | 0.08 | 261 | 0 | 0.364 | 1 | 4 | cs | TRUE
32 | LV_2155-1_0_5_line_32 |  | 29 | 31 | 0.011059 | 0.125 | 0.08 | 261 | 0 | 0.364 | 1 | 4 | cs | TRUE
33 | LV_2155-1_0_5_line_33 |  | 30 | 32 | 0.013701 | 0.125 | 0.08 | 261 | 0 | 0.364 | 1 | 4 | cs | TRUE
34 | LV_2155-1_0_5_line_34 |  | 31 | 33 | 0.016162 | 0.125 | 0.08 | 261 | 0 | 0.364 | 1 | 4 | cs | TRUE
35 | LV_2155-1_0_5_line_35 |  | 32 | 34 | 0.030627 | 0.125 | 0.08 | 261 | 0 | 0.364 | 1 | 4 | cs | TRUE
36 | LV_2155-1_0_5_line_36 |  | 33 | 35 | 0.052154 | 0.125 | 0.08 | 261 | 0 | 0.364 | 1 | 4 | cs | TRUE
37 | LV_2155-1_0_5_line_37 |  | 34 | 36 | 0.057311 | 0.125 | 0.08 | 261 | 0 | 0.364 | 1 | 4 | cs | TRUE
38 | LV_2155-1_0_5_line_38 |  | 35 | 37 | 0.025984 | 0.125 | 0.08 | 261 | 0 | 0.364 | 1 | 4 | cs | TRUE
39 | LV_2155-1_0_5_line_39 |  | 36 | 40 | 0.049153 | 0.125 | 0.08 | 261 | 0 | 0.364 | 1 | 4 | cs | TRUE
40 | LV_2155-1_0_5_line_40 |  | 37 | 38 | 0.022311 | 0.125 | 0.08 | 261 | 0 | 0.364 | 1 | 4 | cs | TRUE
41 | LV_2155-1_0_5_line_41 |  | 38 | 39 | 0.025874 | 0.125 | 0.08 | 261 | 0 | 0.364 | 1 | 4 | cs | TRUE
42 | LV_2155-1_0_5_line_42 |  | 39 | 44 | 0.010744 | 0.125 | 0.08 | 261 | 0 | 0.364 | 1 | 1 | cs | TRUE
43 | LV_2155-1_0_5_line_43 |  | 39 | 45 | 0.030822 | 0.125 | 0.08 | 261 | 0 | 0.364 | 1 | 4 | cs | TRUE
44 | LV_2155-1_0_5_line_44 |  | 41 | 42 | 0.006698 | 0.125 | 0.08 | 261 | 0 | 0.364 | 1 | 1 | cs | TRUE
45 | LV_2155-1_0_5_line_45 |  | 41 | 43 | 0.071244 | 0.125 | 0.08 | 261 | 0 | 0.364 | 1 | 1 | cs | TRUE
46 | LV_2155-1_0_5_line_46 |  | 42 | 47 | 0.027923 | 0.125 | 0.08 | 261 | 0 | 0.364 | 1 | 4 | cs | TRUE
47 | LV_2155-1_0_5_line_47 |  | 42 | 48 | 0.029639 | 0.125 | 0.08 | 261 | 0 | 0.364 | 1 | 4 | cs | TRUE
48 | LV_2155-1_0_5_line_48 |  | 43 | 49 | 0.034377 | 0.125 | 0.08 | 261 | 0 | 0.364 | 1 | 1 | cs | TRUE
49 | LV_2155-1_0_5_line_49 |  | 45 | 46 | 0.015776 | 0.125 | 0.08 | 261 | 0 | 0.364 | 1 | 4 | cs | TRUE
50 | LV_2155-1_0_5_line_50 |  | 46 | 52 | 0.0077863 | 0.125 | 0.08 | 261 | 0 | 0.364 | 1 | 4 | cs | TRUE
51 | LV_2155-1_0_5_line_51 |  | 47 | 77 | 0.045212 | 0.125 | 0.08 | 261 | 0 | 0.364 | 1 | 4 | cs | TRUE
52 | LV_2155-1_0_5_line_52 |  | 47 | 78 | 0.032951 | 0.125 | 0.08 | 261 | 0 | 0.364 | 1 | 4 | cs | TRUE
53 | LV_2155-1_0_5_line_53 |  | 48 | 79 | 0.0047871 | 0.125 | 0.08 | 261 | 0 | 0.364 | 1 | 4 | cs | TRUE
54 | LV_2155-1_0_5_line_54 |  | 49 | 54 | 0.023665 | 0.125 | 0.08 | 261 | 0 | 0.364 | 1 | 1 | cs | TRUE
55 | LV_2155-1_0_5_line_55 |  | 50 | 51 | 0.036971 | 0.125 | 0.08 | 261 | 0 | 0.364 | 1 | 1 | cs | TRUE
56 | LV_2155-1_0_5_line_56 |  | 51 | 94 | 0.047925 | 0.125 | 0.08 | 261 | 0 | 0.364 | 1 | 1 | cs | TRUE
57 | LV_2155-1_0_5_line_57 |  | 51 | 95 | 0.019108 | 0.125 | 0.08 | 261 | 0 | 0.364 | 1 | 1 | cs | TRUE
58 | LV_2155-1_0_5_line_58 |  | 52 | 93 | 0.022745 | 0.125 | 0.08 | 261 | 0 | 0.364 | 1 | 4 | cs | TRUE
59 | LV_2155-1_0_5_line_59 |  | 53 | 54 | 0.038855 | 0.125 | 0.08 | 261 | 0 | 0.364 | 1 | 1 | cs | TRUE
60 | LV_2155-1_0_5_line_60 |  | 54 | 55 | 0.01452 | 0.125 | 0.08 | 261 | 0 | 0.364 | 1 | 1 | cs | TRUE
61 | LV_2155-1_0_5_line_61 |  | 55 | 56 | 0.0034318 | 0.125 | 0.08 | 261 | 0 | 0.364 | 1 | 1 | cs | TRUE
62 | LV_2155-1_0_5_line_62 |  | 56 | 57 | 0.024492 | 0.125 | 0.08 | 261 | 0 | 0.364 | 1 | 1 | cs | TRUE
63 | LV_2155-1_0_5_line_63 |  | 58 | 59 | 0.030981 | 0.125 | 0.08 | 261 | 0 | 0.364 | 1 | 1 | cs | TRUE
64 | LV_2155-1_0_5_line_64 |  | 59 | 60 | 0.0055903 | 0.125 | 0.08 | 261 | 0 | 0.364 | 1 | 1 | cs | TRUE
65 | LV_2155-1_0_5_line_65 |  | 60 | 61 | 0.0041684 | 0.125 | 0.08 | 261 | 0 | 0.364 | 1 | 1 | cs | TRUE
66 | LV_2155-1_0_5_line_66 |  | 61 | 62 | 0.01773 | 0.125 | 0.08 | 261 | 0 | 0.364 | 1 | 1 | cs | TRUE
67 | LV_2155-1_0_5_line_67 |  | 62 | 63 | 0.0091532 | 0.125 | 0.08 | 261 | 0 | 0.364 | 1 | 1 | cs | TRUE
68 | LV_2155-1_0_5_line_68 |  | 63 | 64 | 0.0057377 | 0.125 | 0.08 | 261 | 0 | 0.364 | 1 | 1 | cs | TRUE
69 | LV_2155-1_0_5_line_69 |  | 64 | 65 | 0.007496 | 0.125 | 0.08 | 261 | 0 | 0.364 | 1 | 1 | cs | TRUE
70 | LV_2155-1_0_5_line_70 |  | 65 | 144 | 0.011726 | 0.125 | 0.08 | 261 | 0 | 0.364 | 1 | 1 | cs | TRUE
71 | LV_2155-1_0_5_line_71 |  | 66 | 67 | 0.0093099 | 0.125 | 0.08 | 261 | 0 | 0.364 | 1 | 4 | cs | TRUE
72 | LV_2155-1_0_5_line_72 |  | 66 | 68 | 0.013965 | 0.125 | 0.08 | 261 | 0 | 0.364 | 1 | 4 | cs | TRUE
73 | LV_2155-1_0_5_line_73 |  | 67 | 69 | 0.029153 | 0.125 | 0.08 | 261 | 0 | 0.364 | 1 | 4 | cs | TRUE
74 | LV_2155-1_0_5_line_74 |  | 68 | 70 | 0.0099628 | 0.125 | 0.08 | 261 | 0 | 0.364 | 1 | 4 | cs | TRUE
75 | LV_2155-1_0_5_line_75 |  | 69 | 71 | 9.4266e-05 | 0.125 | 0.08 | 261 | 0 | 0.364 | 1 | 4 | cs | TRUE
76 | LV_2155-1_0_5_line_76 |  | 70 | 72 | 0.012009 | 0.125 | 0.08 | 261 | 0 | 0.364 | 1 | 4 | cs | TRUE
77 | LV_2155-1_0_5_line_77 |  | 71 | 73 | 0.01599 | 0.125 | 0.08 | 261 | 0 | 0.364 | 1 | 4 | cs | TRUE
78 | LV_2155-1_0_5_line_78 |  | 72 | 74 | 0.010131 | 0.125 | 0.08 | 261 | 0 | 0.364 | 1 | 4 | cs | TRUE
79 | LV_2155-1_0_5_line_79 |  | 73 | 75 | 0.015287 | 0.125 | 0.08 | 261 | 0 | 0.364 | 1 | 1 | cs | TRUE
80 | LV_2155-1_0_5_line_80 |  | 73 | 76 | 0.0049123 | 0.125 | 0.08 | 261 | 0 | 0.364 | 1 | 4 | cs | TRUE
81 | LV_2155-1_0_5_line_81 |  | 74 | 82 | 0.011852 | 0.125 | 0.08 | 261 | 0 | 0.364 | 1 | 3 | cs | TRUE
82 | LV_2155-1_0_5_line_82 |  | 75 | 80 | 0.023438 | 0.125 | 0.08 | 261 | 0 | 0.364 | 1 | 1 | cs | TRUE
83 | LV_2155-1_0_5_line_83 |  | 76 | 79 | 0.015984 | 0.125 | 0.08 | 261 | 0 | 0.364 | 1 | 4 | cs | TRUE
84 | LV_2155-1_0_5_line_84 |  | 77 | 91 | 0.02086 | 0.125 | 0.08 | 261 | 0 | 0.364 | 1 | 4 | cs | TRUE
85 | LV_2155-1_0_5_line_85 |  | 78 | 92 | 0.017013 | 0.125 | 0.08 | 261 | 0 | 0.364 | 1 | 4 | cs | TRUE
86 | LV_2155-1_0_5_line_86 |  | 80 | 81 | 0.0041772 | 0.125 | 0.08 | 261 | 0 | 0.364 | 1 | 1 | cs | TRUE
87 | LV_2155-1_0_5_line_87 |  | 81 | 84 | 0.033847 | 0.125 | 0.08 | 261 | 0 | 0.364 | 1 | 1 | cs | TRUE
88 | LV_2155-1_0_5_line_88 |  | 82 | 83 | 0.014114 | 0.125 | 0.08 | 261 | 0 | 0.364 | 1 | 1 | cs | TRUE
89 | LV_2155-1_0_5_line_89 |  | 83 | 88 | 0.018851 | 0.125 | 0.08 | 261 | 0 | 0.364 | 1 | 1 | cs | TRUE
90 | LV_2155-1_0_5_line_90 |  | 84 | 85 | 0.0085158 | 0.125 | 0.08 | 261 | 0 | 0.364 | 1 | 1 | cs | TRUE
91 | LV_2155-1_0_5_line_91 |  | 85 | 86 | 0.020473 | 0.125 | 0.08 | 261 | 0 | 0.364 | 1 | 1 | cs | TRUE
92 | LV_2155-1_0_5_line_92 |  | 86 | 87 | 0.015248 | 0.125 | 0.08 | 261 | 0 | 0.364 | 1 | 1 | cs | TRUE
93 | LV_2155-1_0_5_line_93 |  | 87 | 126 | 0.041225 | 0.125 | 0.08 | 261 | 0 | 0.364 | 1 | 1 | cs | TRUE
94 | LV_2155-1_0_5_line_94 |  | 87 | 127 | 0.0103 | 0.125 | 0.08 | 261 | 0 | 0.364 | 1 | 1 | cs | TRUE
95 | LV_2155-1_0_5_line_95 |  | 88 | 89 | 0.011248 | 0.125 | 0.08 | 261 | 0 | 0.364 | 1 | 1 | cs | TRUE
96 | LV_2155-1_0_5_line_96 |  | 89 | 90 | 0.018004 | 0.125 | 0.08 | 261 | 0 | 0.364 | 1 | 1 | cs | TRUE
97 | LV_2155-1_0_5_line_97 |  | 90 | 133 | 0.022517 | 0.125 | 0.08 | 261 | 0 | 0.364 | 1 | 1 | cs | TRUE
98 | LV_2155-1_0_5_line_98 |  | 91 | 96 | 0.033882 | 0.125 | 0.08 | 261 | 0 | 0.364 | 1 | 1 | cs | TRUE
99 | LV_2155-1_0_5_line_99 |  | 91 | 97 | 0.00825 | 0.125 | 0.08 | 261 | 0 | 0.364 | 1 | 4 | cs | TRUE
100 | LV_2155-1_0_5_line_100 |  | 92 | 93 | 0.010599 | 0.125 | 0.08 | 261 | 0 | 0.364 | 1 | 4 | cs | TRUE
101 | LV_2155-1_0_5_line_101 |  | 94 | 107 | 0.010317 | 0.125 | 0.08 | 261 | 0 | 0.364 | 1 | 1 | cs | TRUE
102 | LV_2155-1_0_5_line_102 |  | 95 | 105 | 0.033206 | 0.125 | 0.08 | 261 | 0 | 0.364 | 1 | 1 | cs | TRUE
103 | LV_2155-1_0_5_line_103 |  | 96 | 105 | 0.027978 | 0.125 | 0.08 | 261 | 0 | 0.364 | 1 | 1 | cs | TRUE
104 | LV_2155-1_0_5_line_104 |  | 97 | 101 | 0.038595 | 0.125 | 0.08 | 261 | 0 | 0.364 | 1 | 1 | cs | TRUE
105 | LV_2155-1_0_5_line_105 |  | 97 | 98 | 0.0064919 | 0.125 | 0.08 | 261 | 0 | 0.364 | 1 | 4 | cs | TRUE
106 | LV_2155-1_0_5_line_106 |  | 98 | 99 | 0.028441 | 0.125 | 0.08 | 261 | 0 | 0.364 | 1 | 1 | cs | TRUE
107 | LV_2155-1_0_5_line_107 |  | 99 | 100 | 0.0017356 | 0.125 | 0.08 | 261 | 0 | 0.364 | 1 | 1 | cs | TRUE
108 | LV_2155-1_0_5_line_108 |  | 100 | 102 | 0.024937 | 0.125 | 0.08 | 261 | 0 | 0.364 | 1 | 1 | cs | TRUE
109 | LV_2155-1_0_5_line_109 |  | 101 | 103 | 0.030038 | 0.125 | 0.08 | 261 | 0 | 0.364 | 1 | 1 | cs | TRUE
110 | LV_2155-1_0_5_line_110 |  | 102 | 104 | 0.011568 | 0.125 | 0.08 | 261 | 0 | 0.364 | 1 | 1 | cs | TRUE
111 | LV_2155-1_0_5_line_111 |  | 103 | 106 | 0.028393 | 0.125 | 0.08 | 261 | 0 | 0.364 | 1 | 1 | cs | TRUE
112 | LV_2155-1_0_5_line_112 |  | 104 | 110 | 0.045403 | 0.125 | 0.08 | 261 | 0 | 0.364 | 1 | 1 | cs | TRUE
113 | LV_2155-1_0_5_line_113 |  | 107 | 112 | 0.01847 | 0.125 | 0.08 | 261 | 0 | 0.364 | 1 | 1 | cs | TRUE
114 | LV_2155-1_0_5_line_114 |  | 107 | 108 | 0.003864 | 0.125 | 0.08 | 261 | 0 | 0.364 | 1 | 1 | cs | TRUE
115 | LV_2155-1_0_5_line_115 |  | 108 | 109 | 0.033703 | 0.125 | 0.08 | 261 | 0 | 0.364 | 1 | 1 | cs | TRUE
116 | LV_2155-1_0_5_line_116 |  | 110 | 111 | 0.044008 | 0.125 | 0.08 | 261 | 0 | 0.364 | 1 | 1 | cs | TRUE
117 | LV_2155-1_0_5_line_117 |  | 111 | 117 | 0.032396 | 0.125 | 0.08 | 261 | 0 | 0.364 | 1 | 1 | cs | TRUE
118 | LV_2155-1_0_5_line_118 |  | 111 | 114 | 0.04846 | 0.125 | 0.08 | 261 | 0 | 0.364 | 1 | 1 | cs | TRUE
119 | LV_2155-1_0_5_line_119 |  | 113 | 114 | 0.012052 | 0.125 | 0.08 | 261 | 0 | 0.364 | 1 | 1 | cs | TRUE
120 | LV_2155-1_0_5_line_120 |  | 113 | 115 | 0.022615 | 0.125 | 0.08 | 261 | 0 | 0.364 | 1 | 1 | cs | TRUE
121 | LV_2155-1_0_5_line_121 |  | 115 | 116 | 0.032705 | 0.125 | 0.08 | 261 | 0 | 0.364 | 1 | 1 | cs | TRUE
122 | LV_2155-1_0_5_line_122 |  | 116 | 125 | 0.0029268 | 0.125 | 0.08 | 261 | 0 | 0.364 | 1 | 1 | cs | TRUE
123 | LV_2155-1_0_5_line_123 |  | 117 | 118 | 0.0019048 | 0.125 | 0.08 | 261 | 0 | 0.364 | 1 | 1 | cs | TRUE
124 | LV_2155-1_0_5_line_124 |  | 118 | 119 | 0.041935 | 0.125 | 0.08 | 261 | 0 | 0.364 | 1 | 1 | cs | TRUE
125 | LV_2155-1_0_5_line_125 |  | 119 | 120 | 0.035606 | 0.125 | 0.08 | 261 | 0 | 0.364 | 1 | 1 | cs | TRUE
126 | LV_2155-1_0_5_line_126 |  | 120 | 121 | 0.007165 | 0.125 | 0.08 | 261 | 0 | 0.364 | 1 | 1 | cs | TRUE
127 | LV_2155-1_0_5_line_127 |  | 120 | 122 | 0.04349 | 0.125 | 0.08 | 261 | 0 | 0.364 | 1 | 1 | cs | TRUE
128 | LV_2155-1_0_5_line_128 |  | 121 | 123 | 0.031873 | 0.125 | 0.08 | 261 | 0 | 0.364 | 1 | 1 | cs | TRUE
129 | LV_2155-1_0_5_line_129 |  | 122 | 124 | 0.022456 | 0.125 | 0.08 | 261 | 0 | 0.364 | 1 | 1 | cs | TRUE
130 | LV_2155-1_0_5_line_130 |  | 124 | 157 | 0.046887 | 0.125 | 0.08 | 261 | 0 | 0.364 | 1 | 1 | cs | TRUE
131 | LV_2155-1_0_5_line_131 |  | 128 | 129 | 0.0090261 | 0.125 | 0.08 | 261 | 0 | 0.364 | 1 | 1 | cs | TRUE
132 | LV_2155-1_0_5_line_132 |  | 129 | 130 | 0.025995 | 0.125 | 0.08 | 261 | 0 | 0.364 | 1 | 1 | cs | TRUE
133 | LV_2155-1_0_5_line_133 |  | 129 | 131 | 0.021662 | 0.125 | 0.08 | 261 | 0 | 0.364 | 1 | 1 | cs | TRUE
134 | LV_2155-1_0_5_line_134 |  | 130 | 132 | 0.019618 | 0.125 | 0.08 | 261 | 0 | 0.364 | 1 | 1 | cs | TRUE
135 | LV_2155-1_0_5_line_135 |  | 130 | 133 | 0.014254 | 0.125 | 0.08 | 261 | 0 | 0.364 | 1 | 1 | cs | TRUE
136 | LV_2155-1_0_5_line_136 |  | 131 | 134 | 0.0073523 | 0.125 | 0.08 | 261 | 0 | 0.364 | 1 | 1 | cs | TRUE
137 | LV_2155-1_0_5_line_137 |  | 132 | 135 | 0.0069411 | 0.125 | 0.08 | 261 | 0 | 0.364 | 1 | 1 | cs | TRUE
138 | LV_2155-1_0_5_line_138 |  | 134 | 156 | 0.0092747 | 0.125 | 0.08 | 261 | 0 | 0.364 | 1 | 1 | cs | TRUE
139 | LV_2155-1_0_5_line_139 |  | 135 | 136 | 0.0097135 | 0.125 | 0.08 | 261 | 0 | 0.364 | 1 | 1 | cs | TRUE
140 | LV_2155-1_0_5_line_140 |  | 136 | 137 | 0.017319 | 0.125 | 0.08 | 261 | 0 | 0.364 | 1 | 1 | cs | TRUE
141 | LV_2155-1_0_5_line_141 |  | 137 | 138 | 0.0048417 | 0.125 | 0.08 | 261 | 0 | 0.364 | 1 | 1 | cs | TRUE
142 | LV_2155-1_0_5_line_142 |  | 137 | 139 | 0.036758 | 0.125 | 0.08 | 261 | 0 | 0.364 | 1 | 1 | cs | TRUE
143 | LV_2155-1_0_5_line_143 |  | 138 | 147 | 0.010237 | 0.125 | 0.08 | 261 | 0 | 0.364 | 1 | 1 | cs | TRUE
144 | LV_2155-1_0_5_line_144 |  | 139 | 146 | 0.0098365 | 0.125 | 0.08 | 261 | 0 | 0.364 | 1 | 1 | cs | TRUE
145 | LV_2155-1_0_5_line_145 |  | 140 | 141 | 0.006308 | 0.125 | 0.08 | 261 | 0 | 0.364 | 1 | 1 | cs | TRUE
146 | LV_2155-1_0_5_line_146 |  | 140 | 142 | 0.014394 | 0.125 | 0.08 | 261 | 0 | 0.364 | 1 | 1 | cs | TRUE
147 | LV_2155-1_0_5_line_147 |  | 141 | 143 | 0.0022722 | 0.125 | 0.08 | 261 | 0 | 0.364 | 1 | 1 | cs | TRUE
148 | LV_2155-1_0_5_line_148 |  | 142 | 144 | 0.012958 | 0.125 | 0.08 | 261 | 0 | 0.364 | 1 | 1 | cs | TRUE
149 | LV_2155-1_0_5_line_149 |  | 143 | 145 | 0.006494 | 0.125 | 0.08 | 261 | 0 | 0.364 | 1 | 1 | cs | TRUE
150 | LV_2155-1_0_5_line_150 |  | 145 | 146 | 0.0093759 | 0.125 | 0.08 | 261 | 0 | 0.364 | 1 | 1 | cs | TRUE
151 | LV_2155-1_0_5_line_151 |  | 147 | 148 | 0.0061275 | 0.125 | 0.08 | 261 | 0 | 0.364 | 1 | 1 | cs | TRUE
152 | LV_2155-1_0_5_line_152 |  | 148 | 149 | 0.08845 | 0.125 | 0.08 | 261 | 0 | 0.364 | 1 | 1 | cs | TRUE
153 | LV_2155-1_0_5_line_153 |  | 149 | 150 | 0.017562 | 0.125 | 0.08 | 261 | 0 | 0.364 | 1 | 1 | cs | TRUE
154 | LV_2155-1_0_5_line_154 |  | 150 | 151 | 0.001553 | 0.125 | 0.08 | 261 | 0 | 0.364 | 1 | 1 | cs | TRUE
155 | LV_2155-1_0_5_line_155 |  | 151 | 152 | 0.0047794 | 0.125 | 0.08 | 261 | 0 | 0.364 | 1 | 1 | cs | TRUE
156 | LV_2155-1_0_5_line_156 |  | 153 | 154 | 0.0073085 | 0.125 | 0.08 | 261 | 0 | 0.364 | 1 | 1 | cs | TRUE
157 | LV_2155-1_0_5_line_157 |  | 154 | 155 | 0.022889 | 0.125 | 0.08 | 261 | 0 | 0.364 | 1 | 1 | cs | TRUE
158 | LV_2155-1_0_5_line_158 |  | 155 | 156 | 0.021907 | 0.125 | 0.08 | 261 | 0 | 0.364 | 1 | 1 | cs | TRUE
159 | LV_2155-1_0_5_line_159 |  | 158 | 160 | 0.024453 | 0.125 | 0.08 | 261 | 0 | 0.364 | 1 | 1 | cs | TRUE
160 | LV_2155-1_0_5_line_160 |  | 159 | 161 | 0.034238 | 0.125 | 0.08 | 261 | 0 | 0.364 | 1 | 4 | cs | TRUE
161 | LV_2155-1_0_5_line_161 |  | 160 | 162 | 0.027667 | 0.125 | 0.08 | 261 | 0 | 0.364 | 1 | 1 | cs | TRUE
162 | LV_2155-1_0_5_line_162 |  | 161 | 163 | 0.024315 | 0.125 | 0.08 | 261 | 0 | 0.364 | 1 | 4 | cs | TRUE
163 | LV_2155-1_0_5_line_163 |  | 162 | 164 | 0.016576 | 0.125 | 0.08 | 261 | 0 | 0.364 | 1 | 1 | cs | TRUE
164 | LV_2155-1_0_5_line_164 |  | 163 | 165 | 0.017189 | 0.125 | 0.08 | 261 | 0 | 0.364 | 1 | 4 | cs | TRUE
165 | LV_2155-1_0_5_line_165 |  | 165 | 166 | 0.060345 | 0.125 | 0.08 | 261 | 0 | 0.364 | 1 | 4 | cs | TRUE
166 | LV_2155-1_0_5_line_166 |  | 166 | 167 | 0.029392 | 0.125 | 0.08 | 261 | 0 | 0.364 | 1 | 4 | cs | TRUE
167 | LV_2155-1_0_5_line_167 |  | 167 | 168 | 0.023953 | 0.125 | 0.08 | 261 | 0 | 0.364 | 1 | 2 | cs | TRUE
168 | LV_2155-1_0_5_line_168 |  | 168 | 169 | 0.008713 | 0.125 | 0.08 | 261 | 0 | 0.364 | 1 | 1 | cs | TRUE

## trafo
| name | std_type | hv_bus | lv_bus | sn_mva | vn_hv_kv | vn_lv_kv | vk_percent | vkr_percent | pfe_kw | i0_percent | shift_degree | tap_side | tap_neutral | tap_min | tap_max | tap_step_percent | tap_step_degree | tap_pos | tap_phase_shifter | parallel | df | in_service
0 | LV_2155-1_0_5_trafo_74 | 0.63 MVA 20/0.4 kV | 170 | 98 | 0.63 | 20 | 0.4 | 6 | 1.206 | 1.65 | 0.2619 | 150 | hv | 0 | -2 | 2 | 2.5 | 0 | 0 | FALSE | 1 | 1 | TRUE

## line_geodata
| x0 | y0 | x1 | y1 | x2 | y2 | x3 | y3 | x4 | y4 | x5 | y5 | x6 | y6 | x7 | y7 | x8 | y8
0 | 2565896.82 | 1163757.0476 | 2565878.3731 | 1163740.6767
1 | 2565896.82 | 1163757.0476 | 2565907.3069 | 1163764.0693 | 2565957.6564 | 1163790.8302
2 | 2565957.6564 | 1163790.8302 | 2565989.1724 | 1163810.0767
3 | 2566007.9975 | 1163824.2839 | 2565994.5399 | 1163813.3547 | 2565989.1724 | 1163810.0767
4 | 2566007.9975 | 1163824.2839 | 2566021.1517 | 1163834.3923 | 2566023.8878 | 1163836.0616
5 | 2565816.3959 | 1163683.8793 | 2565820.244 | 1163687.1257 | 2565824.7517 | 1163690.5462
6 | 2565824.7517 | 1163690.5462 | 2565839.7381 | 1163699.4987 | 2565843.6966 | 1163701.8567
7 | 2565816.3959 | 1163683.8793 | 2565802.8887 | 1163701.0374
8 | 2565816.3959 | 1163683.8793 | 2565789.983 | 1163662.3282
9 | 2565871.4627 | 1163688.8014 | 2565868.7486 | 1163691.018 | 2565864.121 | 1163697.481 | 2565860.1082 | 1163704.3074 | 2565858.1016 | 1163707.009 | 2565855.4404 | 1163707.7468 | 2565852.4188 | 1163707.0525 | 2565843.6966 | 1163701.8567
10 | 2565776.7092 | 1163651.4977 | 2565789.983 | 1163662.3282
11 | 2565924.6139 | 1163704.3737 | 2565918.3841 | 1163702.5193 | 2565913.3491 | 1163700.647 | 2565901.7754 | 1163693.7982 | 2565883.5313 | 1163685.7201 | 2565876.8694 | 1163686.0026 | 2565874.009 | 1163686.7192 | 2565871.4627 | 1163688.8014
12 | 2565753.9866 | 1163632.7126 | 2565757.5134 | 1163635.8352 | 2565776.7092 | 1163651.4977
13 | 2565924.6139 | 1163704.3737 | 2565932.1109 | 1163698.7616 | 2565936.9739 | 1163690.5853 | 2565938.3106 | 1163683.1962 | 2565937.4519 | 1163679.01 | 2565934.0079 | 1163672.7264 | 2565930.1419 | 1163668.863
14 | 2566023.8878 | 1163836.0616 | 2566042.2894 | 1163847.288
15 | 2566044.5243 | 1163733.9196 | 2566051.1407 | 1163726.9675 | 2566060.8515 | 1163694.3514
16 | 2566044.5243 | 1163733.9196 | 2566061.1032 | 1163733.381 | 2566067.6823 | 1163733.366
17 | 2565930.1419 | 1163668.863 | 2566060.8515 | 1163694.3514
18 | 2566067.6823 | 1163733.366 | 2566082.0579 | 1163769.8033
19 | 2566082.56 | 1163732.6814 | 2566067.6823 | 1163733.366
20 | 2566042.2894 | 1163847.288 | 2566082.0579 | 1163769.8033
21 | 2566042.2894 | 1163847.288 | 2566048.7802 | 1163894.5887
22 | 2566082.56 | 1163732.6814 | 2566088.7947 | 1163730.0115 | 2566091.0423 | 1163727.9897
23 | 2566048.7802 | 1163894.5887 | 2566050.614 | 1163894.9008 | 2566062.742 | 1163903.2234
24 | 2566033.767 | 1163904.8235 | 2566039.1122 | 1163897.9453 | 2566042.2117 | 1163894.815 | 2566045.9988 | 1163894.1154 | 2566048.7802 | 1163894.5887
25 | 2565913.3275 | 1163652.0604 | 2565930.1419 | 1163668.863
26 | 2565906.9446 | 1163626.3565 | 2565905.4497 | 1163632.8461 | 2565905.5492 | 1163638.2261 | 2565906.4307 | 1163642.3898 | 2565909.3738 | 1163648.1094 | 2565913.3275 | 1163652.0604
27 | 2565906.9446 | 1163626.3565 | 2565910.1324 | 1163619.9017 | 2565919.3313 | 1163609.1439 | 2565934.0236 | 1163591.9628
28 | 2565934.0236 | 1163591.9628 | 2565936.3291 | 1163589.2705 | 2565948.6999 | 1163580.9488
29 | 2565948.6999 | 1163580.9488 | 2565951.8557 | 1163578.826
30 | 2565951.8557 | 1163578.826 | 2566035.0764 | 1163551.6657
31 | 2565637.0411 | 1163525.728 | 2565642.8259 | 1163530.8541
32 | 2565637.0411 | 1163525.728 | 2565628.7639 | 1163518.3932
33 | 2565642.8259 | 1163530.8541 | 2565653.0805 | 1163539.9412
34 | 2565615.9059 | 1163508.6091 | 2565627.6381 | 1163517.3956 | 2565628.7639 | 1163518.3932
35 | 2565653.0805 | 1163539.9412 | 2565668.5093 | 1163553.6133 | 2565675.7721 | 1163560.5055
36 | 2565571.4039 | 1163484.2346 | 2565576.9501 | 1163484.3806 | 2565580.7979 | 1163484.8476 | 2565582.9985 | 1163485.2685 | 2565585.3311 | 1163485.9889 | 2565586.8833 | 1163486.8582 | 2565600.7222 | 1163497.2285 | 2565605.63 | 1163500.9133 | 2565615.9059 | 1163508.6091
37 | 2565675.7721 | 1163560.5055 | 2565717.3435 | 1163599.9558
38 | 2565571.4039 | 1163484.2346 | 2565572.2979 | 1163491.8667 | 2565568.9031 | 1163504.904 | 2565566.5911 | 1163509.1417
39 | 2565717.3435 | 1163599.9558 | 2565722.2709 | 1163604.6317 | 2565753.9866 | 1163632.7126
40 | 2565555.3355 | 1163528.3939 | 2565561.316 | 1163518.8102 | 2565566.5911 | 1163509.1417
41 | 2565575.2007 | 1163535.8392 | 2565572.6211 | 1163540.1117 | 2565555.3355 | 1163528.3939
42 | 2565580.9543 | 1163526.7571 | 2565575.2007 | 1163535.8392
43 | 2565575.2007 | 1163535.8392 | 2565586.1108 | 1163543.058 | 2565596.8064 | 1163551.6121 | 2565594.4739 | 1163554.9161
44 | 2565528.6642 | 1163577.4168 | 2565528.4576 | 1163584.1103
45 | 2565528.6642 | 1163577.4168 | 2565502.0296 | 1163574.2016 | 2565478.6271 | 1163566.9882 | 2565467.3817 | 1163561.4057 | 2565470.2614 | 1163554.6188
46 | 2565528.4576 | 1163584.1103 | 2565530.131 | 1163595.4064 | 2565532.6303 | 1163606.4644 | 2565534.84 | 1163611.1318
47 | 2565528.4576 | 1163584.1103 | 2565512.243 | 1163592.1298 | 2565501.785 | 1163597.0313
48 | 2565473.429 | 1163526.7021 | 2565478.4476 | 1163527.847 | 2565480.2055 | 1163531.183 | 2565470.2614 | 1163554.6188
49 | 2565594.4739 | 1163554.9161 | 2565584.9214 | 1163567.4714
50 | 2565580.2102 | 1163573.6706 | 2565580.4484 | 1163573.3505 | 2565584.9214 | 1163567.4714
51 | 2565534.84 | 1163611.1318 | 2565545.4168 | 1163625.6674 | 2565559.5616 | 1163642.6726 | 2565563.3286 | 1163646.1345
52 | 2565534.84 | 1163611.1318 | 2565536.2788 | 1163605.5985 | 2565541.5622 | 1163585.3689 | 2565546.4967 | 1163589.3268
53 | 2565497.152 | 1163598.1563 | 2565501.0524 | 1163597.3747 | 2565501.785 | 1163597.0313
54 | 2565450.1461 | 1163522.5184 | 2565467.3729 | 1163525.3206 | 2565473.429 | 1163526.7021
55 | 2565656.7515 | 1163628.3299 | 2565645.2337 | 1163619.2802 | 2565629.8218 | 1163603.1303
56 | 2565656.7515 | 1163628.3299 | 2565670.7604 | 1163633.708 | 2565686.8094 | 1163644.9108 | 2565694.8521 | 1163655.5624
57 | 2565656.7515 | 1163628.3299 | 2565645.1 | 1163643.4747
58 | 2565566.633 | 1163591.9184 | 2565580.2102 | 1163573.6706
59 | 2565450.1461 | 1163522.5184 | 2565459.7105 | 1163484.8592
60 | 2565450.1461 | 1163522.5184 | 2565435.9245 | 1163519.5884
61 | 2565435.9245 | 1163519.5884 | 2565432.5633 | 1163518.8959
62 | 2565408.5752 | 1163513.9537 | 2565432.5633 | 1163518.8959
63 | 2565378.5453 | 1163505.2341 | 2565377.9031 | 1163507.9832 | 2565366.0473 | 1163533.5236
64 | 2565366.0473 | 1163533.5236 | 2565363.6935 | 1163538.5942
65 | 2565363.6935 | 1163538.5942 | 2565362.6441 | 1163540.8549 | 2565361.8451 | 1163542.3282
66 | 2565353.3925 | 1163557.9138 | 2565361.8451 | 1163542.3282
67 | 2565349.0289 | 1163565.9598 | 2565353.3925 | 1163557.9138
68 | 2565346.2936 | 1163571.0035 | 2565349.0289 | 1163565.9598
69 | 2565346.2936 | 1163571.0035 | 2565342.72 | 1163577.5928
70 | 2565342.72 | 1163577.5928 | 2565337.1297 | 1163587.9006
71 | 2565424.7854 | 1163586.1416 | 2565424.7854 | 1163586.1416 | 2565434.0362 | 1163587.1888
72 | 2565416.78 | 1163597.0037 | 2565418.3662 | 1163593.9826 | 2565419.5778 | 1163590.2626 | 2565424.7854 | 1163586.1416
73 | 2565434.0362 | 1163587.1888 | 2565434.0362 | 1163587.1888 | 2565443.7092 | 1163591.0572 | 2565461.3451 | 1163597.3806
74 | 2565416.78 | 1163597.0037 | 2565412.1487 | 1163605.8246
75 | 2565461.4339 | 1163597.4124 | 2565461.3451 | 1163597.3806
76 | 2565412.1487 | 1163605.8246 | 2565411.8735 | 1163606.3486 | 2565406.6291 | 1163616.4902
77 | 2565476.6627 | 1163602.262 | 2565467.6019 | 1163599.624 | 2565461.4339 | 1163597.4124
78 | 2565401.9756 | 1163625.4888 | 2565406.6291 | 1163616.4902
79 | 2565476.6627 | 1163602.262 | 2565471.2667 | 1163616.5652
80 | 2565476.6627 | 1163602.262 | 2565481.4793 | 1163601.2968
81 | 2565396.5317 | 1163636.0162 | 2565401.9756 | 1163625.4888
82 | 2565471.2667 | 1163616.5652 | 2565470.4464 | 1163618.7396 | 2565466.4194 | 1163627.0115 | 2565461.8959 | 1163638.0335
83 | 2565497.152 | 1163598.1563 | 2565481.4793 | 1163601.2968
84 | 2565578.688 | 1163660.2495 | 2565563.3286 | 1163646.1345
85 | 2565559.768 | 1163599.9718 | 2565559.768 | 1163599.9718 | 2565546.4967 | 1163589.3268
86 | 2565461.8959 | 1163638.0335 | 2565460.31 | 1163641.8979
87 | 2565460.31 | 1163641.8979 | 2565455.2105 | 1163654.3233 | 2565444.3203 | 1163671.5917
88 | 2565396.5317 | 1163636.0162 | 2565390.0484 | 1163648.5532
89 | 2565381.3895 | 1163665.2976 | 2565390.0484 | 1163648.5532
90 | 2565444.3203 | 1163671.5917 | 2565439.7777 | 1163678.7947
91 | 2565439.7777 | 1163678.7947 | 2565438.9987 | 1163680.0299 | 2565426.1121 | 1163694.0094
92 | 2565414.8973 | 1163704.2591 | 2565420.9898 | 1163699.566 | 2565426.1121 | 1163694.0094
93 | 2565414.8973 | 1163704.2591 | 2565426.7969 | 1163722.3775 | 2565443.6041 | 1163712.2866
94 | 2565414.8973 | 1163704.2591 | 2565406.7385 | 1163710.5454
95 | 2565381.3895 | 1163665.2976 | 2565377.4619 | 1163672.8925 | 2565376.2033 | 1163675.2787
96 | 2565376.2033 | 1163675.2787 | 2565372.045 | 1163683.1623 | 2565365.7641 | 1163689.7353 | 2565365.7641 | 1163689.7353
97 | 2565365.7641 | 1163689.7353 | 2565353.7499 | 1163698.198 | 2565346.2939 | 1163700.5599
98 | 2565578.688 | 1163660.2495 | 2565597.3898 | 1163635.8853 | 2565599.9554 | 1163637.7426
99 | 2565578.688 | 1163660.2495 | 2565584.7709 | 1163665.8397
100 | 2565559.768 | 1163599.9718 | 2565564.0006 | 1163595.4563 | 2565566.633 | 1163591.9184
101 | 2565701.0107 | 1163663.8392 | 2565697.2901 | 1163658.7912 | 2565694.8521 | 1163655.5624
102 | 2565621.8336 | 1163649.4878 | 2565633.3473 | 1163658.146 | 2565641.5463 | 1163648.0938 | 2565645.1 | 1163643.4747
103 | 2565599.9554 | 1163637.7426 | 2565610.9186 | 1163645.6793 | 2565613.101 | 1163642.9209 | 2565621.8336 | 1163649.4878
104 | 2565584.7709 | 1163665.8397 | 2565576.4996 | 1163673.9469 | 2565571.624 | 1163674.5196 | 2565549.5722 | 1163672.9966
105 | 2565584.7709 | 1163665.8397 | 2565589.5513 | 1163670.2321
106 | 2565589.5513 | 1163670.2321 | 2565594.1493 | 1163674.4569 | 2565609.0327 | 1163689.4236 | 2565609.8885 | 1163690.0985
107 | 2565611.2514 | 1163691.1731 | 2565609.8885 | 1163690.0985
108 | 2565611.2514 | 1163691.1731 | 2565630.8331 | 1163706.6139
109 | 2565549.5722 | 1163672.9966 | 2565539.0825 | 1163672.2721 | 2565519.5707 | 1163672.929
110 | 2565630.8331 | 1163706.6139 | 2565637.2772 | 1163711.6953 | 2565639.7878 | 1163713.9307
111 | 2565491.6758 | 1163678.2256 | 2565519.5707 | 1163672.929 | 2565519.5707 | 1163672.929
112 | 2565639.7878 | 1163713.9307 | 2565655.4763 | 1163727.8993 | 2565673.4294 | 1163744.4182
113 | 2565701.0107 | 1163663.8392 | 2565693.5632 | 1163680.746
114 | 2565704.0762 | 1163661.476 | 2565701.0107 | 1163663.8392
115 | 2565704.0762 | 1163661.476 | 2565719.2928 | 1163682.522 | 2565724.1196 | 1163688.5629
116 | 2565691.3599 | 1163781.5213 | 2565692.182 | 1163776.6252 | 2565692.1536 | 1163771.6562 | 2565691.2754 | 1163766.7587 | 2565689.7884 | 1163762.5428 | 2565687.6672 | 1163758.5974 | 2565684.9661 | 1163755.0332 | 2565673.4294 | 1163744.4182
117 | 2565691.3599 | 1163781.5213 | 2565685.887 | 1163791.4688 | 2565677.5695 | 1163800.8657 | 2565671.435 | 1163806.7401
118 | 2565691.3599 | 1163781.5213 | 2565695.5256 | 1163781.3752 | 2565699.2356 | 1163780.5758 | 2565720.2397 | 1163766.3595 | 2565733.1686 | 1163758.4944
119 | 2565743.4654 | 1163752.2306 | 2565733.1686 | 1163758.4944
120 | 2565743.4654 | 1163752.2306 | 2565753.183 | 1163753.2534 | 2565757.3279 | 1163756.1756 | 2565762.1495 | 1163762.2715
121 | 2565764.1346 | 1163792.5575 | 2565766.6021 | 1163789.5286 | 2565768.4613 | 1163785.1602 | 2565767.8387 | 1163779.4053 | 2565766.3811 | 1163770.9426 | 2565762.79 | 1163763.0813 | 2565762.1495 | 1163762.2715
122 | 2565762.286 | 1163794.8266 | 2565764.1346 | 1163792.5575
123 | 2565671.435 | 1163806.7401 | 2565670.0593 | 1163808.0576
124 | 2565639.7719 | 1163837.0609 | 2565670.0593 | 1163808.0576
125 | 2565616.0897 | 1163863.45 | 2565624.5464 | 1163851.6399 | 2565625.727 | 1163850.5104 | 2565639.7719 | 1163837.0609
126 | 2565616.0897 | 1163863.45 | 2565611.9168 | 1163869.2745
127 | 2565616.0897 | 1163863.45 | 2565596.7078 | 1163853.2782 | 2565587.2282 | 1163846.985 | 2565580.3048 | 1163839.4638
128 | 2565611.9168 | 1163869.2745 | 2565596.0157 | 1163891.4684 | 2565593.338 | 1163895.1728
129 | 2565580.3048 | 1163839.4638 | 2565573.1705 | 1163831.7134 | 2565564.9296 | 1163823.099
130 | 2565533.9914 | 1163841.7659 | 2565536.1847 | 1163830.2807 | 2565543.7328 | 1163821.6441 | 2565554.7979 | 1163817.2782 | 2565563.0381 | 1163821.1217 | 2565564.9296 | 1163823.099
131 | 2565343.6235 | 1163731.1289 | 2565352.3632 | 1163733.3846
132 | 2565333.7037 | 1163707.0962 | 2565343.6235 | 1163731.1289
133 | 2565343.6235 | 1163731.1289 | 2565335.5713 | 1163730.7086 | 2565321.9767 | 1163731.047
134 | 2565333.7037 | 1163707.0962 | 2565326.4957 | 1163697.6997 | 2565320.3498 | 1163692.9377
135 | 2565333.7037 | 1163707.0962 | 2565342.9549 | 1163701.6177 | 2565346.2939 | 1163700.5599
136 | 2565321.9767 | 1163731.047 | 2565314.6266 | 1163731.23
137 | 2565314.863 | 1163688.6865 | 2565320.3498 | 1163692.9377
138 | 2565305.3974 | 1163732.1477 | 2565314.6266 | 1163731.23 | 2565314.6266 | 1163731.23
139 | 2565314.863 | 1163688.6865 | 2565307.1846 | 1163682.7371
140 | 2565291.6231 | 1163675.1344 | 2565307.1846 | 1163682.7371
141 | 2565291.6231 | 1163675.1344 | 2565287.3141 | 1163672.9265
142 | 2565291.6231 | 1163675.1344 | 2565297.725 | 1163662.815 | 2565308.3678 | 1163642.4144
143 | 2565278.2036 | 1163668.2582 | 2565287.3141 | 1163672.9265
144 | 2565312.9175 | 1163633.6934 | 2565308.3678 | 1163642.4144
145 | 2565324.2265 | 1163612.0158 | 2565321.3088 | 1163617.6085
146 | 2565324.2265 | 1163612.0158 | 2565328.6545 | 1163603.5279 | 2565330.9524 | 1163599.2909
147 | 2565321.3088 | 1163617.6085 | 2565320.2579 | 1163619.623
148 | 2565337.1297 | 1163587.9006 | 2565330.9524 | 1163599.2909
149 | 2565320.2579 | 1163619.623 | 2565317.2542 | 1163625.3806
150 | 2565312.9175 | 1163633.6934 | 2565317.2542 | 1163625.3806
151 | 2565278.2036 | 1163668.2582 | 2565272.7503 | 1163665.464
152 | 2565272.7503 | 1163665.464 | 2565199.2391 | 1163616.2753
153 | 2565205.0719 | 1163599.7107 | 2565199.2391 | 1163616.2753
154 | 2565205.0719 | 1163599.7107 | 2565205.5877 | 1163598.2458
155 | 2565207.1752 | 1163593.7377 | 2565205.5877 | 1163598.2458
156 | 2565255.3188 | 1163745.3699 | 2565262.2264 | 1163742.9828
157 | 2565262.2264 | 1163742.9828 | 2565283.8597 | 1163735.5068
158 | 2565305.3974 | 1163732.1477 | 2565294.5637 | 1163733.2249 | 2565288.8226 | 1163733.7917 | 2565283.8597 | 1163735.5068
159 | 2566062.742 | 1163903.2234 | 2566082.9043 | 1163917.0592
160 | 2566033.767 | 1163904.8235 | 2566058.329 | 1163928.6757
161 | 2566082.9043 | 1163917.0592 | 2566085.1749 | 1163918.6173 | 2566101.7909 | 1163932.8528 | 2566103.941 | 1163934.9915
162 | 2566058.329 | 1163928.6757 | 2566069.4699 | 1163939.4946 | 2566075.9807 | 1163945.393
163 | 2566115.6934 | 1163946.6813 | 2566103.941 | 1163934.9915
164 | 2566088.7192 | 1163956.9335 | 2566075.9807 | 1163945.393
165 | 2566088.7192 | 1163956.9335 | 2566130.0168 | 1163994.347 | 2566133.6461 | 1163997.2054
166 | 2566133.6461 | 1163997.2054 | 2566149.2723 | 1164009.5126 | 2566156.5894 | 1164015.5732
167 | 2566156.5894 | 1164015.5732 | 2566175.0366 | 1164030.8528
168 | 2566175.0366 | 1164030.8528 | 2566179.8127 | 1164034.8088 | 2566181.8524 | 1164036.2739

## bus_geodata
| x | y | coords
0 | 2565878.3731 | 1163740.6767
1 | 2565896.82 | 1163757.0476
2 | 2565957.6564 | 1163790.8302
3 | 2565989.1724 | 1163810.0767
4 | 2566007.9975 | 1163824.2839
5 | 2565824.7517 | 1163690.5462
6 | 2565816.3959 | 1163683.8793
7 | 2565843.6966 | 1163701.8567
8 | 2565802.8887 | 1163701.0374
9 | 2565789.983 | 1163662.3282
10 | 2565871.4627 | 1163688.8014
11 | 2565776.7092 | 1163651.4977
12 | 2565924.6139 | 1163704.3737
13 | 2566023.8878 | 1163836.0616
14 | 2566044.5243 | 1163733.9196
15 | 2566060.8515 | 1163694.3514
16 | 2566067.6823 | 1163733.366
17 | 2566042.2894 | 1163847.288
18 | 2566091.0423 | 1163727.9897
19 | 2566082.56 | 1163732.6814
20 | 2566082.0579 | 1163769.8033
21 | 2566048.7802 | 1163894.5887
22 | 2565913.3275 | 1163652.0604
23 | 2565930.1419 | 1163668.863
24 | 2565906.9446 | 1163626.3565
25 | 2565934.0236 | 1163591.9628
26 | 2565948.6999 | 1163580.9488
27 | 2565951.8557 | 1163578.826
28 | 2566035.0764 | 1163551.6657
29 | 2565637.0411 | 1163525.728
30 | 2565642.8259 | 1163530.8541
31 | 2565628.7639 | 1163518.3932
32 | 2565653.0805 | 1163539.9412
33 | 2565615.9059 | 1163508.6091
34 | 2565675.7721 | 1163560.5055
35 | 2565571.4039 | 1163484.2346
36 | 2565717.3435 | 1163599.9558
37 | 2565566.5911 | 1163509.1417
38 | 2565555.3355 | 1163528.3939
39 | 2565575.2007 | 1163535.8392
40 | 2565753.9866 | 1163632.7126
41 | 2565528.6642 | 1163577.4168
42 | 2565528.4576 | 1163584.1103
43 | 2565470.2614 | 1163554.6188
44 | 2565580.9543 | 1163526.7571
45 | 2565594.4739 | 1163554.9161
46 | 2565584.9214 | 1163567.4714
47 | 2565534.84 | 1163611.1318
48 | 2565501.785 | 1163597.0313
49 | 2565473.429 | 1163526.7021
50 | 2565629.8218 | 1163603.1303
51 | 2565656.7515 | 1163628.3299
52 | 2565580.2102 | 1163573.6706
53 | 2565459.7105 | 1163484.8592
54 | 2565450.1461 | 1163522.5184
55 | 2565435.9245 | 1163519.5884
56 | 2565432.5633 | 1163518.8959
57 | 2565408.5752 | 1163513.9537
58 | 2565378.5453 | 1163505.2341
59 | 2565366.0473 | 1163533.5236
60 | 2565363.6935 | 1163538.5942
61 | 2565361.8451 | 1163542.3282
62 | 2565353.3925 | 1163557.9138
63 | 2565349.0289 | 1163565.9598
64 | 2565346.2936 | 1163571.0035
65 | 2565342.72 | 1163577.5928
66 | 2565424.7854 | 1163586.1416
67 | 2565434.0362 | 1163587.1888
68 | 2565416.78 | 1163597.0037
69 | 2565461.3451 | 1163597.3806
70 | 2565412.1487 | 1163605.8246
71 | 2565461.4339 | 1163597.4124
72 | 2565406.6291 | 1163616.4902
73 | 2565476.6627 | 1163602.262
74 | 2565401.9756 | 1163625.4888
75 | 2565471.2667 | 1163616.5652
76 | 2565481.4793 | 1163601.2968
77 | 2565563.3286 | 1163646.1345
78 | 2565546.4967 | 1163589.3268
79 | 2565497.152 | 1163598.1563
80 | 2565461.8959 | 1163638.0335
81 | 2565460.31 | 1163641.8979
82 | 2565396.5317 | 1163636.0162
83 | 2565390.0484 | 1163648.5532
84 | 2565444.3203 | 1163671.5917
85 | 2565439.7777 | 1163678.7947
86 | 2565426.1121 | 1163694.0094
87 | 2565414.8973 | 1163704.2591
88 | 2565381.3895 | 1163665.2976
89 | 2565376.2033 | 1163675.2787
90 | 2565365.7641 | 1163689.7353
91 | 2565578.688 | 1163660.2495
92 | 2565559.768 | 1163599.9718
93 | 2565566.633 | 1163591.9184
94 | 2565694.8521 | 1163655.5624
95 | 2565645.1 | 1163643.4747
96 | 2565599.9554 | 1163637.7426
97 | 2565584.7709 | 1163665.8397
98 | 2565589.5513 | 1163670.2321
99 | 2565609.8885 | 1163690.0985
100 | 2565611.2514 | 1163691.1731
101 | 2565549.5722 | 1163672.9966
102 | 2565630.8331 | 1163706.6139
103 | 2565519.5707 | 1163672.929
104 | 2565639.7878 | 1163713.9307
105 | 2565621.8336 | 1163649.4878
106 | 2565491.6758 | 1163678.2256
107 | 2565701.0107 | 1163663.8392
108 | 2565704.0762 | 1163661.476
109 | 2565724.1196 | 1163688.5629
110 | 2565673.4294 | 1163744.4182
111 | 2565691.3599 | 1163781.5213
112 | 2565693.5632 | 1163680.746
113 | 2565743.4654 | 1163752.2306
114 | 2565733.1686 | 1163758.4944
115 | 2565762.1495 | 1163762.2715
116 | 2565764.1346 | 1163792.5575
117 | 2565671.435 | 1163806.7401
118 | 2565670.0593 | 1163808.0576
119 | 2565639.7719 | 1163837.0609
120 | 2565616.0897 | 1163863.45
121 | 2565611.9168 | 1163869.2745
122 | 2565580.3048 | 1163839.4638
123 | 2565593.338 | 1163895.1728
124 | 2565564.9296 | 1163823.099
125 | 2565762.286 | 1163794.8266
126 | 2565443.6041 | 1163712.2866
127 | 2565406.7385 | 1163710.5454
128 | 2565352.3632 | 1163733.3846
129 | 2565343.6235 | 1163731.1289
130 | 2565333.7037 | 1163707.0962
131 | 2565321.9767 | 1163731.047
132 | 2565320.3498 | 1163692.9377
133 | 2565346.2939 | 1163700.5599
134 | 2565314.6266 | 1163731.23
135 | 2565314.863 | 1163688.6865
136 | 2565307.1846 | 1163682.7371
137 | 2565291.6231 | 1163675.1344
138 | 2565287.3141 | 1163672.9265
139 | 2565308.3678 | 1163642.4144
140 | 2565324.2265 | 1163612.0158
141 | 2565321.3088 | 1163617.6085
142 | 2565330.9524 | 1163599.2909
143 | 2565320.2579 | 1163619.623
144 | 2565337.1297 | 1163587.9006
145 | 2565317.2542 | 1163625.3806
146 | 2565312.9175 | 1163633.6934
147 | 2565278.2036 | 1163668.2582
148 | 2565272.7503 | 1163665.464
149 | 2565199.2391 | 1163616.2753
150 | 2565205.0719 | 1163599.7107
151 | 2565205.5877 | 1163598.2458
152 | 2565207.1752 | 1163593.7377
153 | 2565255.3188 | 1163745.3699
154 | 2565262.2264 | 1163742.9828
155 | 2565283.8597 | 1163735.5068
156 | 2565305.3974 | 1163732.1477
157 | 2565533.9914 | 1163841.7659
158 | 2566062.742 | 1163903.2234
159 | 2566033.767 | 1163904.8235
160 | 2566082.9043 | 1163917.0592
161 | 2566058.329 | 1163928.6757
162 | 2566103.941 | 1163934.9915
163 | 2566075.9807 | 1163945.393
164 | 2566115.6934 | 1163946.6813
165 | 2566088.7192 | 1163956.9335
166 | 2566133.6461 | 1163997.2054
167 | 2566156.5894 | 1164015.5732
168 | 2566175.0366 | 1164030.8528
169 | 2566181.8524 | 1164036.2739
170 | 2565584.7709 | 1163665.8397

## line_std_types
| c_nf_per_km | r_ohm_per_km | x_ohm_per_km | max_i_ka | type | q_mm2 | alpha | voltage_rating
NAYY 4x50 SE | 210 | 0.642 | 0.083 | 0.142 | cs | 50 | 0.00403 | LV
NAYY 4x120 SE | 264 | 0.225 | 0.08 | 0.242 | cs | 120 | 0.00403 | LV
NAYY 4x150 SE | 261 | 0.208 | 0.08 | 0.27 | cs | 150 | 0.00403 | LV
NA2XS2Y 1x95 RM/25 12/20 kV | 216 | 0.313 | 0.132 | 0.252 | cs | 95 | 0.00403 | MV
NA2XS2Y 1x185 RM/25 12/20 kV | 273 | 0.161 | 0.117 | 0.362 | cs | 185 | 0.00403 | MV
NA2XS2Y 1x240 RM/25 12/20 kV | 304 | 0.122 | 0.112 | 0.421 | cs | 240 | 0.00403 | MV
NA2XS2Y 1x95 RM/25 6/10 kV | 315 | 0.313 | 0.123 | 0.249 | cs | 95 | 0.00403 | MV
NA2XS2Y 1x185 RM/25 6/10 kV | 406 | 0.161 | 0.11 | 0.358 | cs | 185 | 0.00403 | MV
NA2XS2Y 1x240 RM/25 6/10 kV | 456 | 0.122 | 0.105 | 0.416 | cs | 240 | 0.00403 | MV
NA2XS2Y 1x150 RM/25 12/20 kV | 250 | 0.206 | 0.116 | 0.319 | cs | 150 | 0.00403 | MV
NA2XS2Y 1x120 RM/25 12/20 kV | 230 | 0.253 | 0.119 | 0.283 | cs | 120 | 0.00403 | MV
NA2XS2Y 1x70 RM/25 12/20 kV | 190 | 0.443 | 0.132 | 0.22 | cs | 70 | 0.00403 | MV
NA2XS2Y 1x150 RM/25 6/10 kV | 360 | 0.206 | 0.11 | 0.315 | cs | 150 | 0.00403 | MV
NA2XS2Y 1x120 RM/25 6/10 kV | 340 | 0.253 | 0.113 | 0.28 | cs | 120 | 0.00403 | MV
NA2XS2Y 1x70 RM/25 6/10 kV | 280 | 0.443 | 0.123 | 0.217 | cs | 70 | 0.00403 | MV
N2XS(FL)2Y 1x120 RM/35 64/110 kV | 112 | 0.153 | 0.166 | 0.366 | cs | 120 | 0.00393 | HV
N2XS(FL)2Y 1x185 RM/35 64/110 kV | 125 | 0.099 | 0.156 | 0.457 | cs | 185 | 0.00393 | HV
N2XS(FL)2Y 1x240 RM/35 64/110 kV | 135 | 0.075 | 0.149 | 0.526 | cs | 240 | 0.00393 | HV
N2XS(FL)2Y 1x300 RM/35 64/110 kV | 144 | 0.06 | 0.144 | 0.588 | cs | 300 | 0.00393 | HV
15-AL1/3-ST1A 0.4 | 11 | 1.8769 | 0.35 | 0.105 | ol | 16 | 0.00403 | LV
24-AL1/4-ST1A 0.4 | 11.25 | 1.2012 | 0.335 | 0.14 | ol | 24 | 0.00403 | LV
48-AL1/8-ST1A 0.4 | 12.2 | 0.5939 | 0.3 | 0.21 | ol | 48 | 0.00403 | LV
94-AL1/15-ST1A 0.4 | 13.2 | 0.306 | 0.29 | 0.35 | ol | 94 | 0.00403 | LV
34-AL1/6-ST1A 10.0 | 9.7 | 0.8342 | 0.36 | 0.17 | ol | 34 | 0.00403 | MV
48-AL1/8-ST1A 10.0 | 10.1 | 0.5939 | 0.35 | 0.21 | ol | 48 | 0.00403 | MV
70-AL1/11-ST1A 10.0 | 10.4 | 0.4132 | 0.339 | 0.29 | ol | 70 | 0.00403 | MV
94-AL1/15-ST1A 10.0 | 10.75 | 0.306 | 0.33 | 0.35 | ol | 94 | 0.00403 | MV
122-AL1/20-ST1A 10.0 | 11.1 | 0.2376 | 0.323 | 0.41 | ol | 122 | 0.00403 | MV
149-AL1/24-ST1A 10.0 | 11.25 | 0.194 | 0.315 | 0.47 | ol | 149 | 0.00403 | MV
34-AL1/6-ST1A 20.0 | 9.15 | 0.8342 | 0.382 | 0.17 | ol | 34 | 0.00403 | MV
48-AL1/8-ST1A 20.0 | 9.5 | 0.5939 | 0.372 | 0.21 | ol | 48 | 0.00403 | MV
70-AL1/11-ST1A 20.0 | 9.7 | 0.4132 | 0.36 | 0.29 | ol | 70 | 0.00403 | MV
94-AL1/15-ST1A 20.0 | 10 | 0.306 | 0.35 | 0.35 | ol | 94 | 0.00403 | MV
122-AL1/20-ST1A 20.0 | 10.3 | 0.2376 | 0.344 | 0.41 | ol | 122 | 0.00403 | MV
149-AL1/24-ST1A 20.0 | 10.5 | 0.194 | 0.337 | 0.47 | ol | 149 | 0.00403 | MV
184-AL1/30-ST1A 20.0 | 10.75 | 0.1571 | 0.33 | 0.535 | ol | 184 | 0.00403 | MV
243-AL1/39-ST1A 20.0 | 11 | 0.1188 | 0.32 | 0.645 | ol | 243 | 0.00403 | MV
48-AL1/8-ST1A 110.0 | 8 | 0.5939 | 0.46 | 0.21 | ol | 48 | 0.00403 | HV
70-AL1/11-ST1A 110.0 | 8.4 | 0.4132 | 0.45 | 0.29 | ol | 70 | 0.00403 | HV
94-AL1/15-ST1A 110.0 | 8.65 | 0.306 | 0.44 | 0.35 | ol | 94 | 0.00403 | HV
122-AL1/20-ST1A 110.0 | 8.5 | 0.2376 | 0.43 | 0.41 | ol | 122 | 0.00403 | HV
149-AL1/24-ST1A 110.0 | 8.75 | 0.194 | 0.41 | 0.47 | ol | 149 | 0.00403 | HV
184-AL1/30-ST1A 110.0 | 8.8 | 0.1571 | 0.4 | 0.535 | ol | 184 | 0.00403 | HV
243-AL1/39-ST1A 110.0 | 9 | 0.1188 | 0.39 | 0.645 | ol | 243 | 0.00403 | HV
305-AL1/39-ST1A 110.0 | 9.2 | 0.0949 | 0.38 | 0.74 | ol | 305 | 0.00403 | HV
490-AL1/64-ST1A 110.0 | 9.75 | 0.059 | 0.37 | 0.96 | ol | 490 | 0.00403 | HV
679-AL1/86-ST1A 110.0 | 9.95 | 0.042 | 0.36 | 1.15 | ol | 679 | 0.00403 | HV
490-AL1/64-ST1A 220.0 | 10 | 0.059 | 0.285 | 0.96 | ol | 490 | 0.00403 | HV
679-AL1/86-ST1A 220.0 | 11.7 | 0.042 | 0.275 | 1.15 | ol | 679 | 0.00403 | HV
490-AL1/64-ST1A 380.0 | 11 | 0.059 | 0.253 | 0.96 | ol | 490 | 0.00403 | HV
679-AL1/86-ST1A 380.0 | 14.6 | 0.042 | 0.25 | 1.15 | ol | 679 | 0.00403 | HV

## trafo_std_types
| i0_percent | pfe_kw | vkr_percent | sn_mva | vn_lv_kv | vn_hv_kv | vk_percent | shift_degree | vector_group | tap_side | tap_neutral | tap_min | tap_max | tap_step_degree | tap_step_percent | tap_phase_shifter
160 MVA 380/110 kV | 0.06 | 60 | 0.25 | 160 | 110 | 380 | 12.2 | 0 | Yy0 | hv | 0 | -9 | 9 | 0 | 1.5 | FALSE
100 MVA 220/110 kV | 0.06 | 55 | 0.26 | 100 | 110 | 220 | 12 | 0 | Yy0 | hv | 0 | -9 | 9 | 0 | 1.5 | FALSE
63 MVA 110/20 kV | 0.04 | 22 | 0.32 | 63 | 20 | 110 | 18 | 150 | YNd5 | hv | 0 | -9 | 9 | 0 | 1.5 | FALSE
40 MVA 110/20 kV | 0.05 | 18 | 0.34 | 40 | 20 | 110 | 16.2 | 150 | YNd5 | hv | 0 | -9 | 9 | 0 | 1.5 | FALSE
25 MVA 110/20 kV | 0.07 | 14 | 0.41 | 25 | 20 | 110 | 12 | 150 | YNd5 | hv | 0 | -9 | 9 | 0 | 1.5 | FALSE
63 MVA 110/10 kV | 0.04 | 22 | 0.32 | 63 | 10 | 110 | 18 | 150 | YNd5 | hv | 0 | -9 | 9 | 0 | 1.5 | FALSE
40 MVA 110/10 kV | 0.05 | 18 | 0.34 | 40 | 10 | 110 | 16.2 | 150 | YNd5 | hv | 0 | -9 | 9 | 0 | 1.5 | FALSE
25 MVA 110/10 kV | 0.07 | 14 | 0.41 | 25 | 10 | 110 | 12 | 150 | YNd5 | hv | 0 | -9 | 9 | 0 | 1.5 | FALSE
0.25 MVA 20/0.4 kV | 0.32 | 0.8 | 1.44 | 0.25 | 0.4 | 20 | 6 | 150 | Yzn5 | hv | 0 | -2 | 2 | 0 | 2.5 | FALSE
0.4 MVA 20/0.4 kV | 0.3375 | 1.35 | 1.425 | 0.4 | 0.4 | 20 | 6 | 150 | Dyn5 | hv | 0 | -2 | 2 | 0 | 2.5 | FALSE
0.63 MVA 20/0.4 kV | 0.2619 | 1.65 | 1.206 | 0.63 | 0.4 | 20 | 6 | 150 | Dyn5 | hv | 0 | -2 | 2 | 0 | 2.5 | FALSE
0.25 MVA 10/0.4 kV | 0.24 | 0.6 | 1.2 | 0.25 | 0.4 | 10 | 4 | 150 | Dyn5 | hv | 0 | -2 | 2 | 0 | 2.5 | FALSE
0.4 MVA 10/0.4 kV | 0.2375 | 0.95 | 1.325 | 0.4 | 0.4 | 10 | 4 | 150 | Dyn5 | hv | 0 | -2 | 2 | 0 | 2.5 | FALSE
0.63 MVA 10/0.4 kV | 0.1873 | 1.18 | 1.0794 | 0.63 | 0.4 | 10 | 4 | 150 | Dyn5 | hv | 0 | -2 | 2 | 0 | 2.5 | FALSE

## trafo3w_std_types
| sn_hv_mva | sn_mv_mva | sn_lv_mva | vn_hv_kv | vn_mv_kv | vn_lv_kv | vk_hv_percent | vk_mv_percent | vk_lv_percent | vkr_hv_percent | vkr_mv_percent | vkr_lv_percent | pfe_kw | i0_percent | shift_mv_degree | shift_lv_degree | vector_group | tap_side | tap_neutral | tap_min | tap_max | tap_step_percent
63/25/38 MVA 110/20/10 kV | 63 | 25 | 38 | 110 | 20 | 10 | 10.4 | 10.4 | 10.4 | 0.28 | 0.32 | 0.35 | 35 | 0.89 | 0 | 0 | YN0yn0yn0 | hv | 0 | -10 | 10 | 1.2
63/25/38 MVA 110/10/10 kV | 63 | 25 | 38 | 110 | 10 | 10 | 10.4 | 10.4 | 10.4 | 0.28 | 0.32 | 0.35 | 35 | 0.89 | 0 | 0 | YN0yn0yn0 | hv | 0 | -10 | 10 | 1.2

## fuse_std_types
| fuse_type | i_rated_a | t_avg | t_min | t_total | x_avg | x_min | x_total
HV 100A | HV 100A | 100 | 0 | [10.0, 3.64, 0.854, 0.281, 0.1, 0.0531, 0.022, 0.01] | [10.0, 4.267, 1.21, 0.403, 0.1, 0.058, 0.022, 0.01] | 0 | [300.0, 350.0, 450.0, 550.0, 700.0, 850.0, 1200.0, 1752.0] | [600.0, 700.0, 900.0, 1150.0, 1665.0, 2000.0, 3000.0, 4313.0]
HV 10A | HV 10A | 10 | 0 | [10.0, 1675.0, 0.344, 0.156, 0.1, 0.0417, 0.0171, 0.01] | [10.0, 1.3, 0.3, 0.155, 0.1, 0.0555, 0.023, 0.01] | 0 | [30.0, 32.0, 35.0, 37.0, 39.0, 50.0, 70.0, 88.0] | [60.0, 70.0, 80.0, 87.0, 94.0, 110.0, 150.0, 216.0]
HV 125A | HV 125A | 125 | 0 | [10.0, 1.82, 0.344, 0.1, 0.0467, 0.0269, 0.01] | [10.0, 2.478, 0.426, 0.1, 0.0427, 0.0211, 0.01] | 0 | [375.0, 500.0, 700.0, 925.0, 1200.0, 1500.0, 2341.0] | [750.0, 1000.0, 1500.0, 2200.0, 3000.0, 4000.0, 5765.0]
HV 160A | HV 160A | 160 | 0 | [10.0, 4.15, 1.03, 0.198, 0.1, 0.051, 0.0172, 0.01] | [10.0, 2.3, 0.734, 0.274, 0.1, 0.046, 0.0177, 0.01] | 0 | [480.0, 550.0, 700.0, 1000.0, 1260.0, 1600.0, 2500.0, 3227.0] | [960.0, 1300.0, 1700.0, 2200.0, 2996.0, 4000.0, 6000.0, 7946.0]
HV 16A | HV 16A | 16 | 0 | [10.0, 0.352, 0.164, 0.1, 0.0649, 0.0342, 0.01] | [10.0, 2.34, 0.722, 0.181, 0.1, 0.055, 0.0296, 0.01] | 0 | [48.0, 60.0, 65.0, 71.0, 80.0, 100.0, 162.0] | [96.0, 110.0, 125.0, 150.0, 168.0, 200.0, 250.0, 398.0]
HV 200A | HV 200A | 200 | 0 | [10.0, 4.267, 1.21, 0.403, 0.1, 0.058, 0.022, 0.01] | [10.0, 3.73, 1.654, 0.328, 0.1, 0.0531, 0.019, 0.01] | 0 | [600.0, 700.0, 900.0, 1150.0, 1665.0, 2000.0, 3000.0, 4313.0] | [1200.0, 1500.0, 1800.0, 2700.0, 3960.0, 5000.0, 7500.0, 10620.0]
HV 20A | HV 20A | 20 | 0 | [10.0, 1.3, 0.3, 0.155, 0.1, 0.0555, 0.023, 0.01] | [10.0, 1.3, 0.161, 0.1, 0.0611, 0.0399, 0.0141, 0.01] | 0 | [60.0, 70.0, 80.0, 87.0, 94.0, 110.0, 150.0, 216.0] | [120.0, 150.0, 200.0, 223.0, 260.0, 300.0, 450.0, 532.0]
HV 25A | HV 25A | 25 | 0 | [10.0, 2.512, 0.833, 0.299, 0.1, 0.0372, 0.0223, 0.01] | [10.0, 3.125, 0.597, 0.198, 0.1, 0.0378, 0.022, 0.01] | 0 | [75.0, 82.0, 90.0, 100.0, 124.0, 170.0, 200.0, 289.0] | [150.0, 170.0, 210.0, 250.0, 294.0, 400.0, 500.0, 711.0]
HV 31.5A | HV 31.5A | 31.5 | 0 | [10.0, 2.34, 0.722, 0.181, 0.1, 0.055, 0.0296, 0.01] | [10.0, 2.84, 0.368, 0.164, 0.1, 0.0621, 0.0378, 0.0195, 0.01] | 0 | [95.0, 110.0, 125.0, 150.0, 165.0, 200.0, 250.0, 390.0] | [189.0, 220.0, 300.0, 350.0, 393.0, 450.0, 530.0, 700.0, 960.0]
HV 40A | HV 40A | 40 | 0 | [10.0, 1.3, 0.161, 0.1, 0.0611, 0.0399, 0.0141, 0.01] | [10.0, 2.05, 0.369, 0.198, 0.1, 0.051, 0.0298, 0.01] | 0 | [120.0, 150.0, 200.0, 223.0, 260.0, 300.0, 450.0, 532.0] | [240.0, 300.0, 400.0, 450.0, 530.0, 650.0, 800.0, 1311.0]
HV 50A | HV 50A | 50 | 0 | [10.0, 3.215, 0.597, 0.198, 0.1, 0.0378, 0.022, 0.01] | [10.0, 3.64, 0.854, 0.281, 0.1, 0.0531, 0.022, 0.01] | 0 | [150.0, 170.0, 210.0, 250.0, 294.0, 400.0, 500.0, 711.0] | [300.0, 350.0, 450.0, 550.0, 700.0, 850.0, 1200.0, 1752.0]
HV 6.3A | HV 6.3A | 6.3 | 0 | [10.0, 1.39, 0.344, 0.168, 0.1, 0.056, 0.0263, 0.01] | [10.0, 1.711, 0.516, 0.198, 0.1, 0.0634, 0.0303, 0.01] | 0 | [19.0, 19.5, 20.4, 20.8, 22.0, 25.0, 32.0, 48.0] | [38.0, 40.0, 43.0, 48.0, 53.0, 60.0, 75.0, 118.0]
HV 63A | HV 63A | 63 | 0 | [10.0, 2.84, 0.368, 0.164, 0.1, 0.0621, 0.0378, 0.0195, 0.01] | [10.0, 1.82, 0.344, 0.1, 0.0467, 0.0269, 0.01] | 0 | [189.0, 220.0, 300.0, 350.0, 393.0, 450.0, 530.0, 700.0, 961.0] | [378.0, 500.0, 700.0, 934.0, 1200.0, 1500.0, 2366.0]
HV 80A | HV 80A | 80 | 0 | [10.0, 2.05, 0.369, 0.198, 0.1, 0.051, 0.0298, 0.01] | [10.0, 4.15, 1.03, 0.198, 0.1, 0.051, 0.0172, 0.01] | 0 | [240.0, 300.0, 400.0, 450.0, 530.0, 650.0, 800.0, 1311.0] | [480.0, 550.0, 700.0, 1000.0, 1260.0, 1600.0, 2500.0, 3227.0]
Siemens NH-1-100 | Siemens NH-1-100 | 100 | [5400.0, 2000.0, 400.0, 20.0, 1.0, 0.2, 0.012, 0.004] | 0 | 0 | [150.0, 190.0, 250.0, 430.0, 900.0, 1250.0, 2700.0, 3600.0] | 0 | 0
Siemens NH-1-125 | Siemens NH-1-125 | 125 | [4800.0, 120.0, 7.0, 0.1, 0.004] | 0 | 0 | [180.0, 400.0, 740.0, 2000.0, 4250.0] | 0 | 0
Siemens NH-1-16 | Siemens NH-1-16 | 16 | [4000.0, 400.0, 2.0, 0.1, 0.04, 0.01] | 0 | 0 | [26.0, 35.0, 75.0, 150.0, 200.0, 300.0] | 0 | 0
Siemens NH-1-160 | Siemens NH-1-160 | 160 | [4800.0, 120.0, 7.0, 0.1, 0.004] | 0 | 0 | [210.0, 500.0, 900.0, 2300.0, 5000.0] | 0 | 0
Siemens NH-1-25 | Siemens NH-1-25 | 25 | [4000.0, 1000.0, 10.0, 0.2, 0.02, 0.01] | 0 | 0 | [40.0, 50.0, 100.0, 210.0, 400.0, 500.0] | 0 | 0
Siemens NH-1-50 | Siemens NH-1-50 | 50 | [4000.0, 40.0, 4.0, 1.0, 0.02, 0.01] | 0 | 0 | [86.0, 200.0, 300.0, 400.0, 1000.0, 1280.0] | 0 | 0
Siemens NH-1-63 | Siemens NH-1-63 | 63 | [4000.0, 100.0, 10.0, 2.0, 0.04, 0.01] | 0 | 0 | [100.0, 200.0, 300.0, 400.0, 1000.0, 1500.0] | 0 | 0
Siemens NH-1-80 | Siemens NH-1-80 | 80 | [4800.0, 120.0, 7.0, 0.1, 0.01] | 0 | 0 | [150.58, 250.0, 450.0, 1150.0, 2470.0] | 0 | 0
Siemens NH-2-1000 | Siemens NH-2-1000 | 1000 | [4800.0, 120.0, 7.0, 0.1, 0.004] | 0 | 0 | [1900.0, 3500.0, 8400.0, 24000.0, 52000.0] | 0 | 0
Siemens NH-2-200 | Siemens NH-2-200 | 200 | [4800.0, 120.0, 7.0, 0.1, 0.004] | 0 | 0 | [280.0, 650.0, 1200.0, 3000.0, 7000.0] | 0 | 0
Siemens NH-2-224 | Siemens NH-2-224 | 224 | [4800.0, 120.0, 7.0, 0.2, 0.04, 0.004] | 0 | 0 | [400.0, 750.0, 1453.0, 3025.0, 4315.0, 7600.0] | 0 | 0
Siemens NH-2-250 | Siemens NH-2-250 | 250 | [4800.0, 120.0, 7.0, 0.1, 0.004] | 0 | 0 | [450.0, 800.0, 1650.0, 4000.0, 8500.0] | 0 | 0
Siemens NH-2-315 | Siemens NH-2-315 | 315 | [4800.0, 120.0, 7.0, 0.1, 0.004] | 0 | 0 | [550.0, 920.0, 1900.0, 5000.0, 11000.0] | 0 | 0
Siemens NH-2-355 | Siemens NH-2-355 | 355 | [4800.0, 120.0, 6.0, 0.1, 0.004] | 0 | 0 | [650.0, 1116.27, 2350.0, 5840.0, 12790.0] | 0 | 0
Siemens NH-2-400 | Siemens NH-2-400 | 400 | [4800.0, 120.0, 7.0, 0.1, 0.004] | 0 | 0 | [720.0, 1350.0, 2800.0, 6500.0, 15000.0] | 0 | 0
Siemens NH-2-425 | Siemens NH-2-425 | 425 | [4800.0, 120.0, 7.0, 0.1, 0.004] | 0 | 0 | [850.0, 1500.0, 3050.0, 7500.0, 16500.0] | 0 | 0
Siemens NH-2-630 | Siemens NH-2-630 | 630 | [4800.0, 120.0, 7.0, 0.1, 0.004] | 0 | 0 | [1200.0, 2000.0, 4800.0, 12000.0, 26000.0] | 0 | 0

## res_bus
| vm_pu | va_degree | p_mw | q_mvar
0 | 0.97047 | -0.57129 | 0.0053711 | 0.0013461
1 | 0.97059 | -0.56884 | 0 | 0
2 | 0.97094 | -0.56193 | 0 | 0
3 | 0.97112 | -0.55826 | 0.0031738 | 0.00079544
4 | 0.97131 | -0.55453 | 0 | 0
5 | 0.97685 | -0.44531 | 0 | 0
6 | 0.977 | -0.44245 | 0.0031684 | 0.00079407
7 | 0.97655 | -0.45122 | 0.0022974 | 0.00057579
8 | 0.97683 | -0.44575 | 0.00828 | 0.0020752
9 | 0.97755 | -0.43155 | 0.0099008 | 0.0024814
10 | 0.97604 | -0.46121 | 0 | 0
11 | 0.97787 | -0.4253 | 0.0067001 | 0.0016792
12 | 0.97528 | -0.47618 | 0 | 0
13 | 0.97147 | -0.5514 | 0.00036111 | 9.0503e-05
14 | 0.97295 | -0.52218 | 0 | 0
15 | 0.97337 | -0.5139 | 0.0021272 | 0.00053313
16 | 0.97272 | -0.52657 | 0 | 0
17 | 0.97165 | -0.54786 | 0.00039033 | 9.7827e-05
18 | 0.97272 | -0.52675 | 0.00039269 | 9.8418e-05
19 | 0.97272 | -0.52668 | 0 | 0
20 | 0.97235 | -0.53395 | 0.0062246 | 0.00156
21 | 0.97137 | -0.55344 | 0.00031036 | 7.7784e-05
22 | 0.97447 | -0.49219 | 0.0022907 | 0.0005741
23 | 0.97471 | -0.48736 | 0.0018602 | 0.00046622
24 | 0.97424 | -0.49675 | 0 | 0
25 | 0.97388 | -0.50384 | 0 | 0
26 | 0.97373 | -0.50681 | 0.0056508 | 0.0014162
27 | 0.97372 | -0.50703 | 0.0015809 | 0.00039621
28 | 0.97359 | -0.50952 | 0.0015414 | 0.00038632
29 | 0.98256 | -0.33373 | 0.010055 | 0.0025199
30 | 0.98232 | -0.3385 | 0.0040103 | 0.0010051
31 | 0.98294 | -0.32639 | 0.0013274 | 0.00033267
32 | 0.98189 | -0.34673 | 0.0048483 | 0.0012151
33 | 0.9835 | -0.31558 | 0.0035919 | 0.00090021
34 | 0.98098 | -0.36448 | 0.021363 | 0.005354
35 | 0.98533 | -0.27995 | 0 | 0
36 | 0.97956 | -0.39221 | 0.010775 | 0.0027004
37 | 0.98625 | -0.26225 | 0.0079462 | 0.0019915
38 | 0.98708 | -0.24629 | 0 | 0
39 | 0.98804 | -0.2278 | 0 | 0
40 | 0.97847 | -0.41365 | 0.0092143 | 0.0023093
41 | 0.99233 | -0.14559 | 0 | 0
42 | 0.99242 | -0.14373 | 0 | 0
43 | 0.9913 | -0.1654 | 0.0033817 | 0.00084754
44 | 0.988 | -0.22849 | 0.0036024 | 0.00090286
45 | 0.9892 | -0.20534 | 0 | 0
46 | 0.9898 | -0.19386 | 0.0023106 | 0.00057909
47 | 0.99347 | -0.12382 | 0.0030028 | 0.00075257
48 | 0.99142 | -0.16286 | 0.0027082 | 0.00067874
49 | 0.99092 | -0.17291 | 0.0018727 | 0.00046933
50 | 0.99653 | -0.066326 | 0.0027614 | 0.00069208
51 | 0.99662 | -0.064534 | 0 | 0
52 | 0.9901 | -0.18812 | 0.0019349 | 0.00048494
53 | 0.99065 | -0.17803 | 0.0010726 | 0.00026883
54 | 0.99069 | -0.17729 | 0 | 0
55 | 0.99057 | -0.17971 | 0.0029795 | 0.00074674
56 | 0.99055 | -0.18009 | 0.002761 | 0.00069197
57 | 0.99047 | -0.18167 | 0.0036173 | 0.00090658
58 | 0.97115 | -0.55715 | 0.0034488 | 0.00086435
59 | 0.97125 | -0.55518 | 0.0035029 | 0.00087792
60 | 0.97128 | -0.55446 | 0.0013484 | 0.00033794
61 | 0.97131 | -0.55382 | 0.0056504 | 0.0014161
62 | 0.97154 | -0.54925 | 0.004018 | 0.001007
63 | 0.9717 | -0.54621 | 0.0040446 | 0.0010137
64 | 0.97182 | -0.54388 | 0.0014073 | 0.00035271
65 | 0.97198 | -0.54064 | 0.0046233 | 0.0011587
66 | 0.98907 | -0.20787 | 0.0040034 | 0.0010033
67 | 0.98932 | -0.20306 | 0.002509 | 0.00062883
68 | 0.98871 | -0.21484 | 0.0026495 | 0.00066402
69 | 0.99013 | -0.18768 | 0.0018437 | 0.00046208
70 | 0.98846 | -0.2197 | 0.0027284 | 0.0006838
71 | 0.99013 | -0.18763 | 0.002126 | 0.00053282
72 | 0.98816 | -0.22542 | 0.00095233 | 0.00023868
73 | 0.99058 | -0.17893 | 0 | 0
74 | 0.98791 | -0.2302 | 0.0030416 | 0.00076231
75 | 0.99035 | -0.18346 | 0.0021337 | 0.00053475
76 | 0.99074 | -0.17589 | 0.0017198 | 0.00043103
77 | 0.99705 | -0.05563 | 0.003066 | 0.00076841
78 | 0.9921 | -0.14981 | 0.001842 | 0.00046165
79 | 0.99126 | -0.16589 | 0.0020345 | 0.00050989
80 | 0.99004 | -0.18952 | 0.0021544 | 0.00053995
81 | 0.98999 | -0.19044 | 0.0013625 | 0.00034148
82 | 0.98753 | -0.23745 | 0.0023512 | 0.00058927
83 | 0.98622 | -0.26279 | 0.0018939 | 0.00047466
84 | 0.98965 | -0.19708 | 0.0021929 | 0.00054959
85 | 0.98958 | -0.19842 | 0.0012897 | 0.00032323
86 | 0.98944 | -0.20117 | 0.0035721 | 0.00089527
87 | 0.98938 | -0.20225 | 0 | 0
88 | 0.98449 | -0.2961 | 0.0038949 | 0.00097615
89 | 0.9835 | -0.31524 | 0.0020567 | 0.00051546
90 | 0.98195 | -0.34529 | 0.002181 | 0.0005466
91 | 0.99873 | -0.024054 | 0 | 0
92 | 0.99141 | -0.16312 | 0.0053583 | 0.0013429
93 | 0.99099 | -0.17117 | 0.0034876 | 0.00087406
94 | 0.9961 | -0.074667 | 0.0039024 | 0.00097803
95 | 0.99688 | -0.059571 | 0.0038004 | 0.00095247
96 | 0.998 | -0.037994 | 0.001592 | 0.000399
97 | 0.99943 | -0.010748 | 0 | 0
98 | 1 | 0 | -0.43404 | -0.11089
99 | 0.9988 | -0.022911 | 0.0021439 | 0.00053731
100 | 0.99873 | -0.024246 | 0.0032908 | 0.00082475
101 | 0.99907 | -0.017674 | 0.0034241 | 0.00085815
102 | 0.99781 | -0.042009 | 0.0031665 | 0.00079359
103 | 0.99888 | -0.021271 | 0.0043424 | 0.0010883
104 | 0.99741 | -0.049619 | 0.0026048 | 0.00065282
105 | 0.99744 | -0.048741 | 0.0033283 | 0.00083414
106 | 0.99882 | -0.022517 | 0.0025118 | 0.00062951
107 | 0.99602 | -0.076142 | 0 | 0
108 | 0.99601 | -0.076407 | 0 | 0
109 | 0.99589 | -0.078716 | 0.0038986 | 0.00097709
110 | 0.99596 | -0.077464 | 0.0048989 | 0.0012278
111 | 0.99476 | -0.10073 | 0 | 0
112 | 0.99595 | -0.077517 | 0.0042382 | 0.0010622
113 | 0.99432 | -0.1092 | 0 | 0
114 | 0.99439 | -0.10781 | 0.0017337 | 0.00043449
115 | 0.99419 | -0.11181 | 0.0013585 | 0.00034046
116 | 0.99403 | -0.1148 | 0.0023005 | 0.00057656
117 | 0.99412 | -0.11316 | 0.0030088 | 0.00075409
118 | 0.99408 | -0.11379 | 0.0029875 | 0.00074874
119 | 0.99348 | -0.12546 | 0.0060891 | 0.0015261
120 | 0.99316 | -0.13155 | 0 | 0
121 | 0.99313 | -0.13221 | 0.0015486 | 0.00038812
122 | 0.99299 | -0.13496 | 0.0026253 | 0.00065796
123 | 0.99302 | -0.1343 | 0.0036953 | 0.00092614
124 | 0.99295 | -0.13568 | 0.00067346 | 0.00016878
125 | 0.99402 | -0.11495 | 0.0028885 | 0.00072392
126 | 0.9893 | -0.20392 | 0.0022702 | 0.00056897
127 | 0.98937 | -0.20257 | 0.0017028 | 0.00042677
128 | 0.9782 | -0.41835 | 0.0016746 | 0.00041969
129 | 0.97822 | -0.41808 | 0 | 0
130 | 0.97888 | -0.40503 | 0 | 0
131 | 0.9777 | -0.4283 | 0.0021716 | 0.00054425
132 | 0.97777 | -0.42678 | 0.0021683 | 0.00054342
133 | 0.98006 | -0.38212 | 0.001823 | 0.0004569
134 | 0.97754 | -0.43148 | 0.0044868 | 0.0011245
135 | 0.97739 | -0.43422 | 0.0024161 | 0.00060553
136 | 0.97688 | -0.4442 | 0.0024085 | 0.00060362
137 | 0.97601 | -0.46127 | 0 | 0
138 | 0.97597 | -0.46204 | 0.00029054 | 7.2817e-05
139 | 0.97446 | -0.49175 | 0.00094714 | 0.00023738
140 | 0.97314 | -0.51774 | 0.0022193 | 0.00055621
141 | 0.97336 | -0.51342 | 0.0010392 | 0.00026044
142 | 0.97267 | -0.527 | 0.0031865 | 0.00079861
143 | 0.97344 | -0.51183 | 0.0026323 | 0.00065971
144 | 0.97229 | -0.53458 | 0.0037034 | 0.00092816
145 | 0.97369 | -0.50695 | 0.00093554 | 0.00023447
146 | 0.97405 | -0.49976 | 0.0025381 | 0.00063612
147 | 0.97589 | -0.4636 | 0.00069861 | 0.00017509
148 | 0.97585 | -0.46446 | 0.00050852 | 0.00012745
149 | 0.97526 | -0.47605 | 0.00066135 | 0.00016575
150 | 0.97515 | -0.47814 | 0.0014498 | 0.00036335
151 | 0.97515 | -0.47828 | 0.0038502 | 0.00096494
152 | 0.97514 | -0.47839 | 0.0011899 | 0.00029822
153 | 0.97668 | -0.44824 | 0.0056313 | 0.0014113
154 | 0.97672 | -0.44749 | 0.0072424 | 0.0018151
155 | 0.977 | -0.44211 | 0.0055541 | 0.001392
156 | 0.97737 | -0.43474 | 0.0008126 | 0.00020366
157 | 0.9929 | -0.13661 | 0.0011316 | 0.00028361
158 | 0.97128 | -0.5552 | 0.0011639 | 0.00029169
159 | 0.97128 | -0.5552 | 0 | 0
160 | 0.97117 | -0.55727 | 0.0015812 | 0.00039627
161 | 0.97112 | -0.55824 | 0.0021466 | 0.00053798
162 | 0.9711 | -0.55881 | 0.0013559 | 0.00033982
163 | 0.97103 | -0.56016 | 0.00069203 | 0.00017344
164 | 0.97107 | -0.55932 | 0.0016525 | 0.00041415
165 | 0.97096 | -0.56146 | 0.0015066 | 0.00037758
166 | 0.97075 | -0.56562 | 0.0024561 | 0.00061556
167 | 0.97067 | -0.5673 | 0.0060384 | 0.0015134
168 | 0.9706 | -0.56872 | 0.0042295 | 0.00106
169 | 0.97058 | -0.56907 | 0.0021552 | 0.00054014
170 | 0.99998 | 149.9956 | 0 | 0

## res_line
| p_from_mw | q_from_mvar | p_to_mw | q_to_mvar | pl_mw | ql_mvar | i_from_ka | i_to_ka | i_ka | vm_from_pu | va_from_degree | vm_to_pu | va_to_degree | loading_percent
0 | -0.0053711 | -0.0013461 | 0.0053718 | 0.0013462 | 6.2729e-07 | 9.6689e-08 | 0.0082356 | 0.0082355 | 0.0082356 | 0.97047 | -0.57129 | 0.97059 | -0.56884 | 2.2625
1 | -0.0053718 | -0.0013462 | 0.0053735 | 0.0013465 | 1.7673e-06 | 2.7195e-07 | 0.0082355 | 0.0082351 | 0.0082355 | 0.97059 | -0.56884 | 0.97094 | -0.56193 | 2.2625
2 | -0.0053735 | -0.0013465 | 0.0053745 | 0.0013466 | 9.3912e-07 | 1.4423e-07 | 0.0082351 | 0.008235 | 0.0082351 | 0.97094 | -0.56193 | 0.97112 | -0.55826 | 2.2624
3 | -0.0085483 | -0.0021421 | 0.0085498 | 0.0021428 | 1.52e-06 | 6.8041e-07 | 0.013098 | 0.013098 | 0.013098 | 0.97112 | -0.55826 | 0.97131 | -0.55453 | 3.5984
4 | -0.0085498 | -0.0021428 | 0.0085511 | 0.0021433 | 1.2735e-06 | 5.6998e-07 | 0.013098 | 0.013098 | 0.013098 | 0.97131 | -0.55453 | 0.97147 | -0.5514 | 3.5984
5 | -0.058818 | -0.014802 | 0.058826 | 0.014807 | 8.0383e-06 | 4.6098e-06 | 0.089617 | 0.089617 | 0.089617 | 0.97685 | -0.44531 | 0.977 | -0.44245 | 6.155
6 | 0.058818 | 0.014802 | -0.058801 | -0.014793 | 1.6613e-05 | 9.5278e-06 | 0.089617 | 0.089618 | 0.089618 | 0.97685 | -0.44531 | 0.97655 | -0.45122 | 6.1551
7 | 0.0082813 | 0.0020757 | -0.00828 | -0.0020752 | 1.3027e-06 | 5.6033e-07 | 0.012613 | 0.012613 | 0.012613 | 0.977 | -0.44245 | 0.97683 | -0.44575 | 3.4651
8 | -0.070275 | -0.017677 | 0.070312 | 0.017698 | 3.6628e-05 | 2.1733e-05 | 0.10706 | 0.10706 | 0.10706 | 0.977 | -0.44245 | 0.97755 | -0.43155 | 7.3527
9 | 0.056503 | 0.014217 | -0.056477 | -0.014202 | 2.6943e-05 | 1.5305e-05 | 0.086117 | 0.086118 | 0.086118 | 0.97655 | -0.45122 | 0.97604 | -0.46121 | 5.9147
10 | -0.080213 | -0.02018 | 0.080237 | 0.020194 | 2.3954e-05 | 1.4471e-05 | 0.12213 | 0.12213 | 0.12213 | 0.97755 | -0.43155 | 0.97787 | -0.4253 | 8.3878
11 | 0.056477 | 0.014202 | -0.056436 | -0.014179 | 4.0354e-05 | 2.2927e-05 | 0.086118 | 0.086119 | 0.086119 | 0.97604 | -0.46121 | 0.97528 | -0.47618 | 5.9148
12 | -0.086937 | -0.021873 | 0.086985 | 0.021903 | 4.8399e-05 | 2.9495e-05 | 0.13232 | 0.13232 | 0.13232 | 0.97787 | -0.4253 | 0.97847 | -0.41365 | 9.088
13 | 0.056436 | 0.014179 | -0.056406 | -0.014162 | 3.0101e-05 | 1.7105e-05 | 0.086119 | 0.08612 | 0.08612 | 0.97528 | -0.47618 | 0.97471 | -0.48736 | 5.9148
14 | -0.0089122 | -0.0022338 | 0.0089137 | 0.0022345 | 1.5063e-06 | 6.9712e-07 | 0.013651 | 0.013651 | 0.013651 | 0.97147 | -0.5514 | 0.97165 | -0.54786 | 3.7503
15 | -0.041275 | -0.010349 | 0.041291 | 0.010358 | 1.6294e-05 | 8.2608e-06 | 0.063127 | 0.063126 | 0.063127 | 0.97295 | -0.52218 | 0.97337 | -0.5139 | 4.3356
16 | 0.041275 | 0.010349 | -0.041266 | -0.010345 | 8.6297e-06 | 4.3758e-06 | 0.063127 | 0.063127 | 0.063127 | 0.97295 | -0.52218 | 0.97272 | -0.52657 | 4.3357
17 | -0.043418 | -0.010891 | 0.043473 | 0.010919 | 5.5007e-05 | 2.8574e-05 | 0.066378 | 0.066376 | 0.066378 | 0.97337 | -0.5139 | 0.97471 | -0.48736 | 4.5589
18 | 0.040873 | 0.010247 | -0.040859 | -0.01024 | 1.4355e-05 | 7.2433e-06 | 0.062527 | 0.062527 | 0.062527 | 0.97272 | -0.52657 | 0.97235 | -0.53395 | 4.2945
19 | 0.0003927 | 9.8114e-05 | -0.00039269 | -9.8297e-05 | 2.0091e-09 | -1.8305e-07 | 0.00060061 | 0.00060068 | 0.00060068 | 0.97272 | -0.52657 | 0.97272 | -0.52668 | 0.16502
20 | -0.034611 | -0.0086692 | 0.034634 | 0.0086796 | 2.2938e-05 | 1.0362e-05 | 0.053003 | 0.053002 | 0.053003 | 0.97165 | -0.54786 | 0.97235 | -0.53395 | 3.6403
21 | 0.025307 | 0.0063369 | -0.025301 | -0.0063349 | 6.7227e-06 | 1.9378e-06 | 0.038755 | 0.038755 | 0.038755 | 0.97165 | -0.54786 | 0.97137 | -0.55344 | 2.6618
22 | -0.00039269 | -9.8418e-05 | 0.00039269 | 9.8297e-05 | 1.3268e-09 | -1.2087e-07 | 0.00060072 | 0.00060068 | 0.00060072 | 0.97272 | -0.52675 | 0.97272 | -0.52668 | 0.16503
23 | 0.0057546 | 0.0014417 | -0.0057541 | -0.0014415 | 4.8283e-07 | 1.0393e-07 | 0.0088152 | 0.0088152 | 0.0088152 | 0.97137 | -0.55344 | 0.97128 | -0.5552 | 2.4218
24 | 0.019236 | 0.0048155 | -0.019234 | -0.0048154 | 1.6106e-06 | 5.1064e-08 | 0.029465 | 0.029465 | 0.029465 | 0.97137 | -0.55344 | 0.97128 | -0.5552 | 2.0237
25 | -0.01107 | -0.0027746 | 0.011073 | 0.002776 | 2.5472e-06 | 1.334e-06 | 0.016904 | 0.016904 | 0.016904 | 0.97447 | -0.49219 | 0.97471 | -0.48736 | 4.644
26 | 0.0087795 | 0.0022005 | -0.0087776 | -0.0021997 | 1.9086e-06 | 8.6882e-07 | 0.013406 | 0.013406 | 0.013406 | 0.97447 | -0.49219 | 0.97424 | -0.49675 | 3.6831
27 | 0.0087776 | 0.0021997 | -0.0087746 | -0.0021983 | 2.963e-06 | 1.3491e-06 | 0.013406 | 0.013407 | 0.013407 | 0.97424 | -0.49675 | 0.97388 | -0.50384 | 3.6832
28 | 0.0087746 | 0.0021983 | -0.0087733 | -0.0021978 | 1.2438e-06 | 5.6647e-07 | 0.013407 | 0.013407 | 0.013407 | 0.97388 | -0.50384 | 0.97373 | -0.50681 | 3.6832
29 | 0.0031225 | 0.00078153 | -0.0031225 | -0.00078156 | 3.2471e-08 | -2.6529e-08 | 0.0047714 | 0.0047714 | 0.0047714 | 0.97373 | -0.50681 | 0.97372 | -0.50703 | 1.3108
30 | 0.0015416 | 0.00038535 | -0.0015414 | -0.00038632 | 1.8217e-07 | -9.7216e-07 | 0.0023555 | 0.0023559 | 0.0023559 | 0.97372 | -0.50703 | 0.97359 | -0.50952 | 0.64722
31 | 0.13763 | 0.034757 | -0.1376 | -0.034737 | 3.1508e-05 | 1.9774e-05 | 0.20852 | 0.20852 | 0.20852 | 0.98256 | -0.33373 | 0.98232 | -0.3385 | 14.3217
32 | -0.14768 | -0.037277 | 0.14774 | 0.037309 | 5.1908e-05 | 3.2661e-05 | 0.22375 | 0.22375 | 0.22375 | 0.98256 | -0.33373 | 0.98294 | -0.32639 | 15.3675
33 | 0.13359 | 0.033732 | -0.13354 | -0.033699 | 5.2647e-05 | 3.3001e-05 | 0.20245 | 0.20245 | 0.20245 | 0.98232 | -0.3385 | 0.98189 | -0.34673 | 13.9045
34 | -0.14906 | -0.037642 | 0.14914 | 0.037691 | 7.7225e-05 | 4.8604e-05 | 0.22576 | 0.22576 | 0.22576 | 0.98294 | -0.32639 | 0.9835 | -0.31558 | 15.5055
35 | 0.12869 | 0.032484 | -0.12858 | -0.032415 | 0.0001093 | 6.8402e-05 | 0.1951 | 0.1951 | 0.1951 | 0.98189 | -0.34673 | 0.98098 | -0.36448 | 13.3999
36 | -0.15273 | -0.038591 | 0.15299 | 0.038755 | 0.00026134 | 0.00016461 | 0.23119 | 0.23119 | 0.23119 | 0.9835 | -0.31558 | 0.98533 | -0.27995 | 15.8787
37 | 0.10722 | 0.027061 | -0.10707 | -0.026973 | 0.00014223 | 8.8135e-05 | 0.1627 | 0.1627 | 0.1627 | 0.98098 | -0.36448 | 0.97956 | -0.39221 | 11.1745
38 | -0.15299 | -0.038755 | 0.15312 | 0.038837 | 0.0001302 | 8.2005e-05 | 0.23119 | 0.23119 | 0.23119 | 0.98533 | -0.27995 | 0.98625 | -0.26225 | 15.8787
39 | 0.096298 | 0.024273 | -0.096199 | -0.024212 | 9.8675e-05 | 6.068e-05 | 0.14633 | 0.14633 | 0.14633 | 0.97956 | -0.39221 | 0.97847 | -0.41365 | 10.0504
40 | -0.16107 | -0.040829 | 0.16119 | 0.040907 | 0.00012369 | 7.8024e-05 | 0.24318 | 0.24318 | 0.24318 | 0.98625 | -0.26225 | 0.98708 | -0.24629 | 16.7021
41 | -0.16119 | -0.040907 | 0.16134 | 0.040997 | 0.00014345 | 9.0482e-05 | 0.24318 | 0.24318 | 0.24318 | 0.98708 | -0.24629 | 0.98804 | -0.2278 | 16.702
42 | 0.0036026 | 0.00090279 | -0.0036024 | -0.00090286 | 1.186e-07 | -6.1692e-08 | 0.0054255 | 0.0054256 | 0.0054256 | 0.98804 | -0.2278 | 0.988 | -0.22849 | 1.4905
43 | -0.16494 | -0.0419 | 0.16512 | 0.042013 | 0.00017859 | 0.00011272 | 0.24861 | 0.24861 | 0.24861 | 0.98804 | -0.2278 | 0.9892 | -0.20534 | 17.0746
44 | -0.015708 | -0.0039429 | 0.015709 | 0.0039438 | 1.3938e-06 | 8.0548e-07 | 0.023556 | 0.023556 | 0.023556 | 0.99233 | -0.14559 | 0.99242 | -0.14373 | 6.4715
45 | 0.015708 | 0.0039429 | -0.015693 | -0.0039344 | 1.4825e-05 | 8.5687e-06 | 0.023556 | 0.023557 | 0.023557 | 0.99233 | -0.14559 | 0.9913 | -0.1654 | 6.4716
46 | -0.16309 | -0.041532 | 0.16324 | 0.04163 | 0.00015683 | 9.8924e-05 | 0.24476 | 0.24476 | 0.24476 | 0.99242 | -0.14373 | 0.99347 | -0.12382 | 16.8106
47 | 0.14738 | 0.037588 | -0.14724 | -0.037502 | 0.00013597 | 8.5487e-05 | 0.22121 | 0.22121 | 0.22121 | 0.99242 | -0.14373 | 0.99142 | -0.16286 | 15.1927
48 | 0.012311 | 0.0030868 | -0.012307 | -0.0030845 | 4.4027e-06 | 2.3747e-06 | 0.01848 | 0.018481 | 0.018481 | 0.9913 | -0.1654 | 0.99092 | -0.17291 | 5.0771
49 | -0.16512 | -0.042013 | 0.16521 | 0.042071 | 9.141e-05 | 5.7692e-05 | 0.24861 | 0.24861 | 0.24861 | 0.9892 | -0.20534 | 0.9898 | -0.19386 | 17.0746
50 | -0.16752 | -0.04265 | 0.16757 | 0.042679 | 4.6385e-05 | 2.9286e-05 | 0.25208 | 0.25208 | 0.25208 | 0.9898 | -0.19386 | 0.9901 | -0.18812 | 17.3131
51 | -0.34698 | -0.088572 | 0.34813 | 0.089304 | 0.0011474 | 0.00073197 | 0.52029 | 0.52029 | 0.52029 | 0.99347 | -0.12382 | 0.99705 | -0.05563 | 35.7339
52 | 0.18074 | 0.046189 | -0.18051 | -0.046045 | 0.00022692 | 0.00014352 | 0.27103 | 0.27103 | 0.27103 | 0.99347 | -0.12382 | 0.9921 | -0.14981 | 18.6146
53 | 0.14453 | 0.036824 | -0.14451 | -0.03681 | 2.116e-05 | 1.3296e-05 | 0.21714 | 0.21714 | 0.21714 | 0.99142 | -0.16286 | 0.99126 | -0.16589 | 14.9136
54 | 0.010434 | 0.0026151 | -0.010432 | -0.002614 | 2.1787e-06 | 1.0896e-06 | 0.015669 | 0.015669 | 0.015669 | 0.99092 | -0.17291 | 0.99069 | -0.17729 | 4.3046
55 | -0.0027614 | -0.00069208 | 0.0027617 | 0.00069175 | 2.3571e-07 | -3.3087e-07 | 0.0041233 | 0.0041232 | 0.0041233 | 0.99653 | -0.066326 | 0.99662 | -0.064534 | 1.1328
56 | 0.012046 | 0.0030204 | -0.012041 | -0.0030173 | 5.8142e-06 | 3.0969e-06 | 0.017986 | 0.017987 | 0.017987 | 0.99662 | -0.064534 | 0.9961 | -0.074667 | 4.9414
57 | -0.014808 | -0.0037121 | 0.014812 | 0.0037141 | 3.5027e-06 | 1.9927e-06 | 0.02211 | 0.022109 | 0.02211 | 0.99662 | -0.064534 | 0.99688 | -0.059571 | 6.0741
58 | -0.1695 | -0.043164 | 0.16964 | 0.043251 | 0.00013864 | 8.7559e-05 | 0.25499 | 0.25499 | 0.25499 | 0.9901 | -0.18812 | 0.99099 | -0.17117 | 17.5129
59 | -0.0010726 | -0.00026883 | 0.0010727 | 0.00026835 | 3.7819e-08 | -4.7608e-07 | 0.0016112 | 0.001611 | 0.0016112 | 0.99065 | -0.17803 | 0.99069 | -0.17729 | 0.44263
60 | 0.0093593 | 0.0023457 | -0.0093582 | -0.0023452 | 1.0761e-06 | 5.0173e-07 | 0.014058 | 0.014058 | 0.014058 | 0.99069 | -0.17729 | 0.99057 | -0.17971 | 3.862
61 | 0.0063787 | 0.0015984 | -0.0063786 | -0.0015984 | 1.1816e-07 | 3.1443e-08 | 0.0095819 | 0.0095819 | 0.0095819 | 0.99057 | -0.17971 | 0.99055 | -0.18009 | 2.6324
62 | 0.0036176 | 0.00090644 | -0.0036173 | -0.00090658 | 2.7124e-07 | -1.4165e-07 | 0.0054343 | 0.0054344 | 0.0054344 | 0.99055 | -0.18009 | 0.99047 | -0.18167 | 1.493
63 | -0.0034488 | -0.00086435 | 0.0034491 | 0.00086417 | 3.2441e-07 | -1.7575e-07 | 0.0052843 | 0.0052842 | 0.0052843 | 0.97115 | -0.55715 | 0.97125 | -0.55518 | 1.4517
64 | -0.006952 | -0.0017421 | 0.0069523 | 0.0017422 | 2.3781e-07 | 8.3015e-08 | 0.010651 | 0.010651 | 0.010651 | 0.97125 | -0.55518 | 0.97128 | -0.55446 | 2.9261
65 | -0.0083007 | -0.0020801 | 0.0083009 | 0.0020802 | 2.5278e-07 | 1.1019e-07 | 0.012717 | 0.012717 | 0.012717 | 0.97128 | -0.55446 | 0.97131 | -0.55382 | 3.4936
66 | -0.013951 | -0.0034963 | 0.013954 | 0.0034981 | 3.0371e-06 | 1.7243e-06 | 0.021373 | 0.021373 | 0.021373 | 0.97131 | -0.55382 | 0.97154 | -0.54925 | 5.8717
67 | -0.017972 | -0.0045051 | 0.017975 | 0.0045066 | 2.6008e-06 | 1.5512e-06 | 0.027527 | 0.027527 | 0.027527 | 0.97154 | -0.54925 | 0.9717 | -0.54621 | 7.5623
68 | -0.02202 | -0.0055203 | 0.022022 | 0.0055218 | 2.4465e-06 | 1.4947e-06 | 0.03372 | 0.03372 | 0.03372 | 0.9717 | -0.54621 | 0.97182 | -0.54388 | 9.2639
69 | -0.023429 | -0.0058745 | 0.023433 | 0.0058767 | 3.6178e-06 | 2.2225e-06 | 0.035875 | 0.035875 | 0.035875 | 0.97182 | -0.54388 | 0.97198 | -0.54064 | 9.8558
70 | -0.028056 | -0.0070354 | 0.028064 | 0.0070405 | 8.1128e-06 | 5.0468e-06 | 0.042953 | 0.042953 | 0.042953 | 0.97198 | -0.54064 | 0.97229 | -0.53458 | 11.8003
71 | -0.11733 | -0.029898 | 0.11736 | 0.029915 | 2.7249e-05 | 1.6961e-05 | 0.17669 | 0.17669 | 0.17669 | 0.98907 | -0.20787 | 0.98932 | -0.20306 | 12.1354
72 | 0.11332 | 0.028894 | -0.11329 | -0.028871 | 3.8135e-05 | 2.369e-05 | 0.17067 | 0.17067 | 0.17067 | 0.98907 | -0.20787 | 0.98871 | -0.21484 | 11.7217
73 | -0.11986 | -0.030544 | 0.11995 | 0.030599 | 8.901e-05 | 5.5468e-05 | 0.18046 | 0.18046 | 0.18046 | 0.98932 | -0.20306 | 0.99013 | -0.18768 | 12.3945
74 | 0.11064 | 0.028207 | -0.11061 | -0.028191 | 2.5949e-05 | 1.6097e-05 | 0.16668 | 0.16668 | 0.16668 | 0.98871 | -0.21484 | 0.98846 | -0.2197 | 11.4479
75 | -0.1218 | -0.031061 | 0.1218 | 0.031061 | 2.9672e-07 | 1.8505e-07 | 0.18323 | 0.18323 | 0.18323 | 0.99013 | -0.18768 | 0.99013 | -0.18763 | 12.5848
76 | 0.10788 | 0.027507 | -0.10785 | -0.027488 | 2.9757e-05 | 1.8429e-05 | 0.16257 | 0.16257 | 0.16257 | 0.98846 | -0.2197 | 0.98816 | -0.22542 | 11.1658
77 | -0.12392 | -0.031594 | 0.12398 | 0.031627 | 5.21e-05 | 3.2521e-05 | 0.18643 | 0.18643 | 0.18643 | 0.99013 | -0.18763 | 0.99058 | -0.17893 | 12.8042
78 | 0.1069 | 0.02725 | -0.10688 | -0.027234 | 2.4661e-05 | 1.5264e-05 | 0.16114 | 0.16114 | 0.16114 | 0.98816 | -0.22542 | 0.98791 | -0.2302 | 11.0673
79 | 0.016692 | 0.0041866 | -0.016689 | -0.0041845 | 3.6046e-06 | 2.1102e-06 | 0.025076 | 0.025076 | 0.025076 | 0.99058 | -0.17893 | 0.99035 | -0.18346 | 6.8889
80 | -0.14067 | -0.035813 | 0.14069 | 0.035826 | 2.0602e-05 | 1.2932e-05 | 0.2115 | 0.2115 | 0.2115 | 0.99058 | -0.17893 | 0.99074 | -0.17589 | 14.5264
81 | 0.10383 | 0.026472 | -0.1038 | -0.026449 | 3.6312e-05 | 2.2784e-05 | 0.15656 | 0.15656 | 0.15656 | 0.98791 | -0.2302 | 0.98753 | -0.23745 | 14.3369
82 | 0.014555 | 0.0036498 | -0.014551 | -0.0036474 | 4.2038e-06 | 2.389e-06 | 0.02187 | 0.02187 | 0.02187 | 0.99035 | -0.18346 | 0.99004 | -0.18952 | 6.0082
83 | -0.14241 | -0.036257 | 0.14248 | 0.0363 | 6.8682e-05 | 4.3133e-05 | 0.21409 | 0.21409 | 0.21409 | 0.99074 | -0.17589 | 0.99126 | -0.16589 | 14.7038
84 | -0.3512 | -0.090072 | 0.35174 | 0.090416 | 0.00053874 | 0.0003437 | 0.52486 | 0.52486 | 0.52486 | 0.99705 | -0.05563 | 0.99873 | -0.024054 | 36.0481
85 | 0.17867 | 0.045584 | -0.17855 | -0.045511 | 0.00011478 | 7.2584e-05 | 0.26827 | 0.26827 | 0.26827 | 0.9921 | -0.14981 | 0.99141 | -0.16312 | 18.4248
86 | 0.012396 | 0.0031074 | -0.012396 | -0.0031071 | 5.4378e-07 | 2.9431e-07 | 0.018632 | 0.018632 | 0.018632 | 0.99004 | -0.18952 | 0.98999 | -0.19044 | 5.1186
87 | 0.011033 | 0.0027657 | -0.01103 | -0.0027639 | 3.4908e-06 | 1.799e-06 | 0.016584 | 0.016584 | 0.016584 | 0.98999 | -0.19044 | 0.98965 | -0.19708 | 4.556
88 | 0.10145 | 0.02586 | -0.10132 | -0.025781 | 0.00012392 | 7.9132e-05 | 0.15302 | 0.15302 | 0.15302 | 0.98753 | -0.23745 | 0.98622 | -0.26279 | 42.0374
89 | 0.099429 | 0.025306 | -0.09927 | -0.025205 | 0.00015939 | 0.00010177 | 0.15016 | 0.15016 | 0.15016 | 0.98622 | -0.26279 | 0.98449 | -0.2961 | 41.2524
90 | 0.0088369 | 0.0022143 | -0.0088363 | -0.002214 | 5.6376e-07 | 2.514e-07 | 0.013287 | 0.013287 | 0.013287 | 0.98965 | -0.19708 | 0.98958 | -0.19842 | 3.6502
91 | 0.0075466 | 0.0018908 | -0.0075456 | -0.0018904 | 9.886e-07 | 3.6971e-07 | 0.011347 | 0.011348 | 0.011348 | 0.98958 | -0.19842 | 0.98944 | -0.20117 | 3.1175
92 | 0.0039735 | 0.00099514 | -0.0039732 | -0.00099521 | 2.0417e-07 | -6.5161e-08 | 0.0059754 | 0.0059755 | 0.0059755 | 0.98944 | -0.20117 | 0.98938 | -0.20225 | 1.6416
93 | 0.0022704 | 0.00056856 | -0.0022702 | -0.00056897 | 1.8025e-07 | -4.1402e-07 | 0.0034145 | 0.0034147 | 0.0034147 | 0.98938 | -0.20225 | 0.9893 | -0.20392 | 0.9381
94 | 0.0017028 | 0.00042665 | -0.0017028 | -0.00042677 | 2.5333e-08 | -1.1605e-07 | 0.002561 | 0.002561 | 0.002561 | 0.98938 | -0.20225 | 0.98937 | -0.20257 | 0.70358
95 | 0.095375 | 0.024228 | -0.095287 | -0.024172 | 8.7796e-05 | 5.6047e-05 | 0.14427 | 0.14427 | 0.14427 | 0.98449 | -0.2961 | 0.9835 | -0.31524 | 39.6351
96 | 0.09323 | 0.023657 | -0.093096 | -0.023571 | 0.00013454 | 8.5874e-05 | 0.14116 | 0.14116 | 0.14116 | 0.9835 | -0.31524 | 0.98195 | -0.34529 | 38.7803
97 | 0.090915 | 0.023024 | -0.090754 | -0.022922 | 0.00016047 | 0.00010241 | 0.13786 | 0.13786 | 0.13786 | 0.98195 | -0.34529 | 0.98006 | -0.38212 | 37.8723
98 | 0.023569 | 0.0059219 | -0.023553 | -0.0059123 | 1.5672e-05 | 9.587e-06 | 0.035121 | 0.035121 | 0.035121 | 0.99873 | -0.024054 | 0.998 | -0.037994 | 9.6486
99 | -0.3753 | -0.096338 | 0.37555 | 0.096493 | 0.00024253 | 0.00015479 | 0.55998 | 0.55998 | 0.55998 | 0.99873 | -0.024054 | 0.99943 | -0.010748 | 38.4602
100 | 0.1732 | 0.044168 | -0.17313 | -0.044126 | 6.7285e-05 | 4.2516e-05 | 0.26022 | 0.26022 | 0.26022 | 0.99141 | -0.16312 | 0.99099 | -0.17117 | 17.8725
101 | 0.0081382 | 0.0020393 | -0.0081376 | -0.002039 | 5.7178e-07 | 2.3166e-07 | 0.012157 | 0.012157 | 0.012157 | 0.9961 | -0.074667 | 0.99602 | -0.076142 | 3.3399
102 | -0.018612 | -0.0046666 | 0.018622 | 0.0046723 | 9.6111e-06 | 5.718e-06 | 0.027782 | 0.027782 | 0.027782 | 0.99688 | -0.059571 | 0.99744 | -0.048741 | 7.6325
103 | 0.021961 | 0.0055133 | -0.02195 | -0.0055065 | 1.1251e-05 | 6.8353e-06 | 0.032747 | 0.032747 | 0.032747 | 0.998 | -0.037994 | 0.99744 | -0.048741 | 8.9965
104 | 0.010283 | 0.0025777 | -0.01028 | -0.0025761 | 3.3926e-06 | 1.6657e-06 | 0.01531 | 0.01531 | 0.01531 | 0.99943 | -0.010748 | 0.99907 | -0.017674 | 4.2061
105 | -0.38583 | -0.09907 | 0.38603 | 0.099199 | 0.00020143 | 0.00012857 | 0.57529 | 0.57529 | 0.57529 | 0.99943 | -0.010748 | 1 | 0 | 39.5117
106 | 0.046359 | 0.011695 | -0.046308 | -0.011663 | 5.0793e-05 | 3.2135e-05 | 0.069009 | 0.06901 | 0.06901 | 1 | 0 | 0.9988 | -0.022911 | 18.9587
107 | 0.044164 | 0.011125 | -0.044161 | -0.011123 | 2.8193e-06 | 1.7816e-06 | 0.065816 | 0.065816 | 0.065816 | 0.9988 | -0.022911 | 0.99873 | -0.024246 | 18.0812
108 | 0.040871 | 0.010299 | -0.040836 | -0.010277 | 3.4697e-05 | 2.188e-05 | 0.060913 | 0.060913 | 0.060913 | 0.99873 | -0.024246 | 0.99781 | -0.042009 | 16.7343
109 | 0.0068555 | 0.0017179 | -0.0068544 | -0.0017175 | 1.1744e-06 | 3.5832e-07 | 0.010211 | 0.010211 | 0.010211 | 0.99907 | -0.017674 | 0.99888 | -0.021271 | 2.8051
110 | 0.037669 | 0.0094832 | -0.037656 | -0.0094746 | 1.3697e-05 | 8.615e-06 | 0.056191 | 0.056191 | 0.056191 | 0.99781 | -0.042009 | 0.99741 | -0.049619 | 15.437
111 | 0.0025119 | 0.00062923 | -0.0025118 | -0.00062951 | 1.4908e-07 | -2.7623e-07 | 0.0037418 | 0.003742 | 0.003742 | 0.99888 | -0.021271 | 0.99882 | -0.022517 | 1.028
112 | 0.035051 | 0.0088218 | -0.035004 | -0.0087925 | 4.658e-05 | 2.9219e-05 | 0.052305 | 0.052305 | 0.052305 | 0.99741 | -0.049619 | 0.99596 | -0.077464 | 14.3695
113 | 0.0042385 | 0.0010621 | -0.0042382 | -0.0010622 | 2.7771e-07 | -6.2636e-08 | 0.0063321 | 0.0063321 | 0.0063321 | 0.99602 | -0.076142 | 0.99595 | -0.077517 | 1.7396
114 | 0.0038991 | 0.00097691 | -0.0038991 | -0.00097693 | 4.9166e-08 | -1.8823e-08 | 0.005825 | 0.0058251 | 0.0058251 | 0.99602 | -0.076142 | 0.99601 | -0.076407 | 1.6003
115 | 0.0038991 | 0.00097693 | -0.0038986 | -0.00097709 | 4.2886e-07 | -1.6412e-07 | 0.0058251 | 0.0058252 | 0.0058252 | 0.99601 | -0.076407 | 0.99589 | -0.078716 | 1.6003
116 | 0.030105 | 0.0075648 | -0.030072 | -0.007544 | 3.3398e-05 | 2.0803e-05 | 0.044986 | 0.044986 | 0.044986 | 0.99596 | -0.077464 | 0.99476 | -0.10073 | 12.3588
117 | 0.021786 | 0.005467 | -0.021773 | -0.0054592 | 1.2904e-05 | 7.8385e-06 | 0.032591 | 0.032592 | 0.032592 | 0.99476 | -0.10073 | 0.99412 | -0.11316 | 8.9537
118 | 0.0082859 | 0.002077 | -0.0082831 | -0.0020758 | 2.7918e-06 | 1.1579e-06 | 0.012395 | 0.012395 | 0.012395 | 0.99476 | -0.10073 | 0.99439 | -0.10781 | 3.4052
119 | -0.006549 | -0.0016412 | 0.0065494 | 0.0016413 | 4.3412e-07 | 1.215e-07 | 0.0098006 | 0.0098006 | 0.0098006 | 0.99432 | -0.1092 | 0.99439 | -0.10781 | 2.6925
120 | 0.006549 | 0.0016412 | -0.0065482 | -0.001641 | 8.1459e-07 | 2.2805e-07 | 0.0098006 | 0.0098007 | 0.0098007 | 0.99432 | -0.1092 | 0.99419 | -0.11181 | 2.6925
121 | 0.0051897 | 0.0013005 | -0.005189 | -0.0013005 | 7.3998e-07 | 4.9557e-08 | 0.0077675 | 0.0077676 | 0.0077676 | 0.99419 | -0.11181 | 0.99403 | -0.1148 | 2.134
122 | 0.0028885 | 0.00072389 | -0.0028885 | -0.00072392 | 2.052e-08 | -2.4807e-08 | 0.0043239 | 0.0043239 | 0.0043239 | 0.99403 | -0.1148 | 0.99402 | -0.11495 | 1.1879
123 | 0.018764 | 0.0047051 | -0.018764 | -0.0047047 | 5.6353e-07 | 3.3597e-07 | 0.028088 | 0.028088 | 0.028088 | 0.99412 | -0.11316 | 0.99408 | -0.11379 | 7.7164
124 | 0.015776 | 0.003956 | -0.015768 | -0.0039509 | 8.7704e-06 | 5.0697e-06 | 0.023616 | 0.023616 | 0.023616 | 0.99408 | -0.11379 | 0.99348 | -0.12546 | 6.4879
125 | 0.0096785 | 0.0024249 | -0.0096757 | -0.0024235 | 2.8057e-06 | 1.3348e-06 | 0.014496 | 0.014496 | 0.014496 | 0.99348 | -0.12546 | 0.99316 | -0.13155 | 3.9825
126 | 0.0052445 | 0.0013141 | -0.0052443 | -0.0013141 | 1.6589e-07 | 1.3453e-08 | 0.0078575 | 0.0078575 | 0.0078575 | 0.99316 | -0.13155 | 0.99313 | -0.13221 | 2.1587
127 | 0.0044312 | 0.0011094 | -0.0044305 | -0.0011095 | 7.1878e-07 | -1.0267e-07 | 0.0066387 | 0.0066389 | 0.0066389 | 0.99316 | -0.13155 | 0.99299 | -0.13496 | 1.8239
128 | 0.0036957 | 0.00092596 | -0.0036953 | -0.00092614 | 3.6648e-07 | -1.7784e-07 | 0.0055372 | 0.0055374 | 0.0055374 | 0.99313 | -0.13221 | 0.99302 | -0.1343 | 1.5213
129 | 0.0018052 | 0.00045157 | -0.0018051 | -0.00045182 | 6.1609e-08 | -2.5104e-07 | 0.0027048 | 0.0027049 | 0.0027049 | 0.99299 | -0.13496 | 0.99295 | -0.13568 | 0.74311
130 | 0.0011317 | 0.00028303 | -0.0011316 | -0.00028361 | 5.0562e-08 | -5.7409e-07 | 0.0016957 | 0.0016959 | 0.0016959 | 0.99295 | -0.13568 | 0.9929 | -0.13661 | 0.4659
131 | -0.0016746 | -0.00041969 | 0.0016746 | 0.00041959 | 2.1963e-08 | -9.9255e-08 | 0.0025473 | 0.0025473 | 0.0025473 | 0.9782 | -0.41835 | 0.97822 | -0.41808 | 0.69982
132 | -0.027603 | -0.006928 | 0.02762 | 0.0069387 | 1.7189e-05 | 1.0674e-05 | 0.041991 | 0.041991 | 0.041991 | 0.97822 | -0.41808 | 0.97888 | -0.40503 | 11.5361
133 | 0.025928 | 0.0065084 | -0.025915 | -0.0065006 | 1.2638e-05 | 7.8168e-06 | 0.039444 | 0.039444 | 0.039444 | 0.97822 | -0.41808 | 0.9777 | -0.4283 | 10.8363
134 | 0.061214 | 0.015464 | -0.06115 | -0.015424 | 6.3759e-05 | 4.0559e-05 | 0.093096 | 0.093096 | 0.093096 | 0.97888 | -0.40503 | 0.97777 | -0.42678 | 25.5759
135 | -0.088834 | -0.022403 | 0.088931 | 0.022465 | 9.7544e-05 | 6.2249e-05 | 0.13509 | 0.13509 | 0.13509 | 0.97888 | -0.40503 | 0.98006 | -0.38212 | 37.1119
136 | 0.023744 | 0.0059563 | -0.02374 | -0.0059541 | 3.6009e-06 | 2.2124e-06 | 0.036139 | 0.036139 | 0.036139 | 0.9777 | -0.4283 | 0.97754 | -0.43148 | 9.9283
137 | 0.058982 | 0.01488 | -0.058961 | -0.014867 | 2.0988e-05 | 1.3345e-05 | 0.089797 | 0.089797 | 0.089797 | 0.97777 | -0.42678 | 0.97739 | -0.43422 | 24.6694
138 | 0.019253 | 0.0048296 | -0.01925 | -0.0048278 | 2.9878e-06 | 1.7959e-06 | 0.029309 | 0.029309 | 0.029309 | 0.97754 | -0.43148 | 0.97737 | -0.43474 | 8.052
139 | 0.056545 | 0.014261 | -0.056518 | -0.014244 | 2.7015e-05 | 1.7168e-05 | 0.086118 | 0.086118 | 0.086118 | 0.97739 | -0.43422 | 0.97688 | -0.4442 | 23.6589
140 | 0.054109 | 0.013641 | -0.054065 | -0.013613 | 4.4151e-05 | 2.804e-05 | 0.08245 | 0.08245 | 0.08245 | 0.97688 | -0.4442 | 0.97601 | -0.46127 | 22.651
141 | 0.0086548 | 0.0021697 | -0.0086545 | -0.0021696 | 3.1613e-07 | 1.4182e-07 | 0.013195 | 0.013195 | 0.013195 | 0.97601 | -0.46127 | 0.97597 | -0.46204 | 3.6251
142 | 0.04541 | 0.011443 | -0.045344 | -0.011401 | 6.6111e-05 | 4.1853e-05 | 0.069255 | 0.069255 | 0.069255 | 0.97601 | -0.46127 | 0.97446 | -0.49175 | 19.026
143 | 0.0083639 | 0.0020968 | -0.0083633 | -0.0020965 | 6.2428e-07 | 2.7162e-07 | 0.012752 | 0.012752 | 0.012752 | 0.97597 | -0.46204 | 0.97589 | -0.4636 | 3.5034
144 | 0.044397 | 0.011164 | -0.04438 | -0.011153 | 1.696e-05 | 1.0732e-05 | 0.067808 | 0.067808 | 0.067808 | 0.97446 | -0.49175 | 0.97405 | -0.49976 | 18.6287
145 | -0.037201 | -0.0093404 | 0.037208 | 0.0093452 | 7.6556e-06 | 4.8212e-06 | 0.056889 | 0.056889 | 0.056889 | 0.97314 | -0.51774 | 0.97336 | -0.51342 | 15.6289
146 | 0.034981 | 0.0087842 | -0.034966 | -0.0087744 | 1.5447e-05 | 9.7071e-06 | 0.053496 | 0.053496 | 0.053496 | 0.97314 | -0.51774 | 0.97267 | -0.527 | 14.6966
147 | -0.038247 | -0.0096056 | 0.03825 | 0.0096075 | 2.9137e-06 | 1.8365e-06 | 0.058478 | 0.058478 | 0.058478 | 0.97336 | -0.51342 | 0.97344 | -0.51183 | 16.0653
148 | 0.031779 | 0.0079758 | -0.031768 | -0.0079687 | 1.1487e-05 | 7.1908e-06 | 0.048621 | 0.048621 | 0.048621 | 0.97267 | -0.527 | 0.97229 | -0.53458 | 13.3574
149 | -0.040883 | -0.010267 | 0.040892 | 0.010273 | 9.5132e-06 | 6.0077e-06 | 0.062501 | 0.062501 | 0.062501 | 0.97344 | -0.51183 | 0.97369 | -0.50695 | 17.1707
150 | -0.041828 | -0.010508 | 0.041842 | 0.010517 | 1.437e-05 | 9.0804e-06 | 0.063931 | 0.063931 | 0.063931 | 0.97369 | -0.50695 | 0.97405 | -0.49976 | 17.5635
151 | 0.0076647 | 0.0019214 | -0.0076644 | -0.0019213 | 3.1385e-07 | 1.2431e-07 | 0.011687 | 0.011687 | 0.011687 | 0.97589 | -0.4636 | 0.97585 | -0.46446 | 3.2107
152 | 0.0071559 | 0.0017938 | -0.0071519 | -0.0017924 | 3.9494e-06 | 1.4233e-06 | 0.010912 | 0.010912 | 0.010912 | 0.97585 | -0.46446 | 0.97526 | -0.47605 | 2.9978
153 | 0.0064906 | 0.0016267 | -0.0064899 | -0.0016265 | 6.4586e-07 | 1.9424e-07 | 0.009903 | 0.0099031 | 0.0099031 | 0.97526 | -0.47605 | 0.97515 | -0.47814 | 2.7206
154 | 0.0050401 | 0.0012631 | -0.0050401 | -0.0012631 | 3.4447e-08 | 2.6719e-09 | 0.0076909 | 0.0076909 | 0.0076909 | 0.97515 | -0.47814 | 0.97515 | -0.47828 | 2.1129
155 | 0.0011899 | 0.00029817 | -0.0011899 | -0.00029822 | 5.909e-09 | -5.5843e-08 | 0.0018157 | 0.0018158 | 0.0018158 | 0.97515 | -0.47828 | 0.97514 | -0.47839 | 0.49883
156 | -0.0056313 | -0.0014113 | 0.0056315 | 0.0014114 | 2.0173e-07 | 3.7643e-08 | 0.0085795 | 0.0085795 | 0.0085795 | 0.97668 | -0.44824 | 0.97672 | -0.44749 | 2.357
157 | -0.012874 | -0.0032265 | 0.012877 | 0.0032283 | 3.3017e-06 | 1.8266e-06 | 0.019613 | 0.019613 | 0.019613 | 0.97672 | -0.44749 | 0.977 | -0.44211 | 5.3882
158 | -0.018431 | -0.0046203 | 0.018438 | 0.0046242 | 6.4739e-06 | 3.8689e-06 | 0.028072 | 0.028072 | 0.028072 | 0.977 | -0.44211 | 0.97737 | -0.43474 | 7.7122
159 | 0.0045903 | 0.0011499 | -0.0045898 | -0.0011499 | 4.5347e-07 | -1.2389e-08 | 0.0070322 | 0.0070323 | 0.0070323 | 0.97128 | -0.5552 | 0.97117 | -0.55727 | 1.9319
160 | 0.019234 | 0.0048154 | -0.019231 | -0.0048153 | 2.7868e-06 | 8.8831e-08 | 0.029465 | 0.029466 | 0.029466 | 0.97128 | -0.5552 | 0.97112 | -0.55824 | 2.0237
161 | 0.0030087 | 0.0007536 | -0.0030084 | -0.0007538 | 2.2046e-07 | -2.0122e-07 | 0.0046097 | 0.0046098 | 0.0046098 | 0.97117 | -0.55727 | 0.9711 | -0.55881 | 1.2664
162 | 0.017085 | 0.0042774 | -0.017083 | -0.0042776 | 1.562e-06 | -2.0356e-07 | 0.026177 | 0.026177 | 0.026177 | 0.97112 | -0.55824 | 0.97103 | -0.56016 | 1.7979
163 | 0.0016525 | 0.00041397 | -0.0016525 | -0.00041415 | 3.9856e-08 | -1.7956e-07 | 0.0025321 | 0.0025322 | 0.0025322 | 0.9711 | -0.55881 | 0.97107 | -0.55932 | 0.69566
164 | 0.016391 | 0.0041041 | -0.01639 | -0.0041043 | 1.0166e-06 | -1.9984e-07 | 0.025117 | 0.025117 | 0.025117 | 0.97103 | -0.56016 | 0.97096 | -0.56146 | 1.7251
165 | 0.014884 | 0.0037267 | -0.014881 | -0.0037278 | 2.9431e-06 | -1.1012e-06 | 0.022808 | 0.022809 | 0.022809 | 0.97096 | -0.56146 | 0.97075 | -0.56562 | 1.5666
166 | 0.012424 | 0.0031123 | -0.012423 | -0.0031131 | 9.994e-07 | -8.1375e-07 | 0.019044 | 0.019045 | 0.019045 | 0.97075 | -0.56562 | 0.97067 | -0.5673 | 1.308
167 | 0.0063851 | 0.0015997 | -0.0063847 | -0.0016001 | 4.303e-07 | -3.1674e-07 | 0.0097881 | 0.0097883 | 0.0097883 | 0.97067 | -0.5673 | 0.9706 | -0.56872 | 1.3445
168 | 0.0021552 | 0.00054005 | -0.0021552 | -0.00054014 | 3.5671e-08 | -8.4854e-08 | 0.0033041 | 0.0033042 | 0.0033042 | 0.9706 | -0.56872 | 0.97058 | -0.56907 | 0.90773

## res_trafo
| p_hv_mw | q_hv_mvar | p_lv_mw | q_lv_mvar | pl_mw | ql_mvar | i_hv_ka | i_lv_ka | vm_hv_pu | va_hv_degree | vm_lv_pu | va_lv_degree | loading_percent
0 | -1.2729e-15 | -1.3162e-15 | 0.00165 | 1.2699e-07 | 0.00165 | 1.2699e-07 | 5.2857e-17 | 0.0023815 | 0.99998 | 149.9956 | 1 | 0 | 0.2619

## res_ext_grid
| p_mw | q_mvar
0 | 0.43732 | 0.11172

## res_load
| p_mw | q_mvar
0 | 0.0053711 | 0.0013461
1 | 0.0031738 | 0.00079544
2 | 0.0031684 | 0.00079407
3 | 0.0022974 | 0.00057579
4 | 0.00828 | 0.0020752
5 | 0.0099008 | 0.0024814
6 | 0.0067001 | 0.0016792
7 | 0.00036111 | 9.0503e-05
8 | 0.0021272 | 0.00053313
9 | 0.00039033 | 9.7827e-05
10 | 0.00039269 | 9.8418e-05
11 | 0.0062246 | 0.00156
12 | 0.00031036 | 7.7784e-05
13 | 0.0022907 | 0.0005741
14 | 0.0018602 | 0.00046622
15 | 0.0056508 | 0.0014162
16 | 0.0015809 | 0.00039621
17 | 0.0015414 | 0.00038632
18 | 0.010055 | 0.0025199
19 | 0.0040103 | 0.0010051
20 | 0.0013274 | 0.00033267
21 | 0.0048483 | 0.0012151
22 | 0.0035919 | 0.00090021
23 | 0.021363 | 0.005354
24 | 0.010775 | 0.0027004
25 | 0.0079462 | 0.0019915
26 | 0.0092143 | 0.0023093
27 | 0.0033817 | 0.00084754
28 | 0.0036024 | 0.00090286
29 | 0.0023106 | 0.00057909
30 | 0.0030028 | 0.00075257
31 | 0.0027082 | 0.00067874
32 | 0.0018727 | 0.00046933
33 | 0.0027614 | 0.00069208
34 | 0.0019349 | 0.00048494
35 | 0.0010726 | 0.00026883
36 | 0.0029795 | 0.00074674
37 | 0.002761 | 0.00069197
38 | 0.0036173 | 0.00090658
39 | 0.0034488 | 0.00086435
40 | 0.0035029 | 0.00087792
41 | 0.0013484 | 0.00033794
42 | 0.0056504 | 0.0014161
43 | 0.004018 | 0.001007
44 | 0.0040446 | 0.0010137
45 | 0.0014073 | 0.00035271
46 | 0.0046233 | 0.0011587
47 | 0.0040034 | 0.0010033
48 | 0.002509 | 0.00062883
49 | 0.0026495 | 0.00066402
50 | 0.0018437 | 0.00046208
51 | 0.0027284 | 0.0006838
52 | 0.002126 | 0.00053282
53 | 0.00095233 | 0.00023868
54 | 0.0030416 | 0.00076231
55 | 0.0021337 | 0.00053475
56 | 0.0017198 | 0.00043103
57 | 0.003066 | 0.00076841
58 | 0.001842 | 0.00046165
59 | 0.0020345 | 0.00050989
60 | 0.0021544 | 0.00053995
61 | 0.0013625 | 0.00034148
62 | 0.0023512 | 0.00058927
63 | 0.0018939 | 0.00047466
64 | 0.0021929 | 0.00054959
65 | 0.0012897 | 0.00032323
66 | 0.0035721 | 0.00089527
67 | 0.0038949 | 0.00097615
68 | 0.0020567 | 0.00051546
69 | 0.002181 | 0.0005466
70 | 0.0053583 | 0.0013429
71 | 0.0034876 | 0.00087406
72 | 0.0039024 | 0.00097803
73 | 0.0038004 | 0.00095247
74 | 0.001592 | 0.000399
75 | 0.0032818 | 0.0008225
76 | 0.0021439 | 0.00053731
77 | 0.0032908 | 0.00082475
78 | 0.0034241 | 0.00085815
79 | 0.0031665 | 0.00079359
80 | 0.0043424 | 0.0010883
81 | 0.0026048 | 0.00065282
82 | 0.0033283 | 0.00083414
83 | 0.0025118 | 0.00062951
84 | 0.0038986 | 0.00097709
85 | 0.0048989 | 0.0012278
86 | 0.0042382 | 0.0010622
87 | 0.0017337 | 0.00043449
88 | 0.0013585 | 0.00034046
89 | 0.0023005 | 0.00057656
90 | 0.0030088 | 0.00075409
91 | 0.0029875 | 0.00074874
92 | 0.0060891 | 0.0015261
93 | 0.0015486 | 0.00038812
94 | 0.0026253 | 0.00065796
95 | 0.0036953 | 0.00092614
96 | 0.00067346 | 0.00016878
97 | 0.0028885 | 0.00072392
98 | 0.0022702 | 0.00056897
99 | 0.0017028 | 0.00042677
100 | 0.0016746 | 0.00041969
101 | 0.0021716 | 0.00054425
102 | 0.0021683 | 0.00054342
103 | 0.001823 | 0.0004569
104 | 0.0044868 | 0.0011245
105 | 0.0024161 | 0.00060553
106 | 0.0024085 | 0.00060362
107 | 0.00029054 | 7.2817e-05
108 | 0.00094714 | 0.00023738
109 | 0.0022193 | 0.00055621
110 | 0.0010392 | 0.00026044
111 | 0.0031865 | 0.00079861
112 | 0.0026323 | 0.00065971
113 | 0.0037034 | 0.00092816
114 | 0.00093554 | 0.00023447
115 | 0.0025381 | 0.00063612
116 | 0.00069861 | 0.00017509
117 | 0.00050852 | 0.00012745
118 | 0.00066135 | 0.00016575
119 | 0.0014498 | 0.00036335
120 | 0.0038502 | 0.00096494
121 | 0.0011899 | 0.00029822
122 | 0.0056313 | 0.0014113
123 | 0.0072424 | 0.0018151
124 | 0.0055541 | 0.001392
125 | 0.0008126 | 0.00020366
126 | 0.0011316 | 0.00028361
127 | 0.0011639 | 0.00029169
128 | 0.0015812 | 0.00039627
129 | 0.0021466 | 0.00053798
130 | 0.0013559 | 0.00033982
131 | 0.00069203 | 0.00017344
132 | 0.0016525 | 0.00041415
133 | 0.0015066 | 0.00037758
134 | 0.0024561 | 0.00061556
135 | 0.0060384 | 0.0015134
136 | 0.0042295 | 0.00106
137 | 0.0021552 | 0.00054014

## dtypes
| element | column | dtype
0 | bus | name | object
1 | bus | vn_kv | float64
2 | bus | type | object
3 | bus | zone | object
4 | bus | in_service | bool
5 | load | name | object
6 | load | bus | uint32
7 | load | p_mw | float64
8 | load | q_mvar | float64
9 | load | const_z_percent | float64
10 | load | const_i_percent | float64
11 | load | sn_mva | float64
12 | load | scaling | float64
13 | load | in_service | bool
14 | load | type | object
15 | ext_grid | name | object
16 | ext_grid | bus | uint32
17 | ext_grid | vm_pu | float64
18 | ext_grid | va_degree | float64
19 | ext_grid | slack_weight | float64
20 | ext_grid | in_service | bool
21 | line | name | object
22 | line | std_type | object
23 | line | from_bus | uint32
24 | line | to_bus | uint32
25 | line | length_km | float64
26 | line | r_ohm_per_km | float64
27 | line | x_ohm_per_km | float64
28 | line | c_nf_per_km | float64
29 | line | g_us_per_km | float64
30 | line | max_i_ka | float64
31 | line | df | float64
32 | line | parallel | uint32
33 | line | type | object
34 | line | in_service | bool
35 | trafo | name | object
36 | trafo | std_type | object
37 | trafo | hv_bus | uint32
38 | trafo | lv_bus | uint32
39 | trafo | sn_mva | float64
40 | trafo | vn_hv_kv | float64
41 | trafo | vn_lv_kv | float64
42 | trafo | vk_percent | float64
43 | trafo | vkr_percent | float64
44 | trafo | pfe_kw | float64
45 | trafo | i0_percent | float64
46 | trafo | shift_degree | float64
47 | trafo | tap_side | object
48 | trafo | tap_neutral | int32
49 | trafo | tap_min | int32
50 | trafo | tap_max | int32
51 | trafo | tap_step_percent | float64
52 | trafo | tap_step_degree | float64
53 | trafo | tap_pos | int32
54 | trafo | tap_phase_shifter | bool
55 | trafo | parallel | uint32
56 | trafo | df | float64
57 | trafo | in_service | bool
58 | line_geodata | coords | object
59 | bus_geodata | x | float64
60 | bus_geodata | y | float64
61 | bus_geodata | coords | object
62 | res_bus | vm_pu | float64
63 | res_bus | va_degree | float64
64 | res_bus | p_mw | float64
65 | res_bus | q_mvar | float64
66 | res_line | p_from_mw | float64
67 | res_line | q_from_mvar | float64
68 | res_line | p_to_mw | float64
69 | res_line | q_to_mvar | float64
70 | res_line | pl_mw | float64
71 | res_line | ql_mvar | float64
72 | res_line | i_from_ka | float64
73 | res_line | i_to_ka | float64
74 | res_line | i_ka | float64
75 | res_line | vm_from_pu | float64
76 | res_line | va_from_degree | float64
77 | res_line | vm_to_pu | float64
78 | res_line | va_to_degree | float64
79 | res_line | loading_percent | float64
80 | res_trafo | p_hv_mw | float64
81 | res_trafo | q_hv_mvar | float64
82 | res_trafo | p_lv_mw | float64
83 | res_trafo | q_lv_mvar | float64
84 | res_trafo | pl_mw | float64
85 | res_trafo | ql_mvar | float64
86 | res_trafo | i_hv_ka | float64
87 | res_trafo | i_lv_ka | float64
88 | res_trafo | vm_hv_pu | float64
89 | res_trafo | va_hv_degree | float64
90 | res_trafo | vm_lv_pu | float64
91 | res_trafo | va_lv_degree | float64
92 | res_trafo | loading_percent | float64
93 | res_ext_grid | p_mw | float64
94 | res_ext_grid | q_mvar | float64
95 | res_load | p_mw | float64
96 | res_load | q_mvar | float64

## parameters
| version | format_version | converged | OPF_converged | name | f_hz | sn_mva
0 | 2.14.6 | 2.14.0 | TRUE | FALSE |  | 50 | 1