## bus
| name | vn_kv | type | zone | in_service
0 | bus_LV_228-3_1_4_node_16 | 0.4 | n |  | TRUE
1 | bus_LV_228-3_1_4_node_17 | 0.4 | n |  | TRUE
2 | bus_LV_228-3_1_4_node_18 | 0.4 | n |  | TRUE
3 | bus_LV_228-3_1_4_node_19 | 0.4 | n |  | TRUE
4 | bus_LV_228-3_1_4_node_20 | 0.4 | n |  | TRUE
5 | bus_LV_228-3_1_4_node_21 | 0.4 | n |  | TRUE
6 | bus_LV_228-3_1_4_node_23 | 0.4 | n |  | TRUE
7 | bus_LV_228-3_1_4_node_41 | 0.4 | n |  | TRUE
8 | bus_LV_228-3_1_4_node_116 | 0.4 | n |  | TRUE
9 | bus_LV_228-3_1_4_node_22 | 0.4 | n |  | TRUE
10 | bus_LV_228-3_1_4_node_100 | 0.4 | n |  | TRUE
11 | bus_LV_228-3_1_4_node_66 | 0.4 | n |  | TRUE
12 | bus_LV_228-3_1_4_node_75 | 0.4 | n |  | TRUE
13 | bus_LV_228-3_1_4_node_24 | 0.4 | n |  | TRUE
14 | bus_LV_228-3_1_4_node_32 | 0.4 | n |  | TRUE
15 | bus_LV_228-3_1_4_node_79 | 0.4 | n |  | TRUE
16 | bus_LV_228-3_1_4_node_97 | 0.4 | n |  | TRUE
17 | bus_LV_228-3_1_4_node_25 | 0.4 | n |  | TRUE
18 | bus_LV_228-3_1_4_node_107 | 0.4 | n |  | TRUE
19 | bus_LV_228-3_1_4_node_30 | 0.4 | n |  | TRUE
20 | bus_LV_228-3_1_4_node_115 | 0.4 | n |  | TRUE
21 | bus_LV_228-3_1_4_node_27 | 0.4 | n |  | TRUE
22 | bus_LV_228-3_1_4_node_52 | 0.4 | n |  | TRUE
23 | bus_LV_228-3_1_4_node_50 | 0.4 | n |  | TRUE
24 | bus_LV_228-3_1_4_node_29 | 0.4 | n |  | TRUE
25 | bus_LV_228-3_1_4_node_104 | 0.4 | n |  | TRUE
26 | bus_LV_228-3_1_4_node_45 | 0.4 | n |  | TRUE
27 | bus_LV_228-3_1_4_node_31 | 0.4 | n |  | TRUE
28 | bus_LV_228-3_1_4_node_44 | 0.4 | n |  | TRUE
29 | bus_LV_228-3_1_4_node_53 | 0.4 | n |  | TRUE
30 | bus_LV_228-3_1_4_node_34 | 0.4 | n |  | TRUE
31 | bus_LV_228-3_1_4_node_51 | 0.4 | n |  | TRUE
32 | bus_LV_228-3_1_4_node_37 | 0.4 | n |  | TRUE
33 | bus_LV_228-3_1_4_node_40 | 0.4 | n |  | TRUE
34 | bus_LV_228-3_1_4_node_38 | 0.4 | n |  | TRUE
35 | bus_LV_228-3_1_4_node_46 | 0.4 | n |  | TRUE
36 | bus_LV_228-3_1_4_node_39 | 0.4 | n |  | TRUE
37 | bus_LV_228-3_1_4_node_90 | 0.4 | n |  | TRUE
38 | bus_LV_228-3_1_4_node_93 | 0.4 | n |  | TRUE
39 | bus_LV_228-3_1_4_node_65 | 0.4 | n |  | TRUE
40 | bus_LV_228-3_1_4_node_74 | 0.4 | n |  | TRUE
41 | bus_LV_228-3_1_4_node_95 | 0.4 | n |  | TRUE
42 | bus_LV_228-3_1_4_node_78 | 0.4 | n |  | TRUE
43 | bus_LV_228-3_1_4_node_119 | 0.4 | n |  | TRUE
44 | bus_LV_228-3_1_4_node_108 | 0.4 | n |  | TRUE
45 | bus_LV_228-3_1_4_node_114 | 0.4 | n |  | TRUE
46 | bus_LV_228-3_1_4_node_48 | 0.4 | n |  | TRUE
47 | bus_LV_228-3_1_4_node_49 | 0.4 | n |  | TRUE
48 | bus_LV_228-3_1_4_node_47 | 0.4 | n |  | TRUE
49 | bus_LV_228-3_1_4_node_102 | 0.4 | n |  | TRUE
50 | bus_LV_228-3_1_4_node_54 | 0.4 | n |  | TRUE
51 | bus_LV_228-3_1_4_node_72 | 0.4 | n |  | TRUE
52 | bus_LV_228-3_1_4_node_61 | 0.4 | n |  | TRUE
53 | bus_LV_228-3_1_4_node_88 | 0.4 | n |  | TRUE
54 | bus_LV_228-3_1_4_node_94 | 0.4 | n |  | TRUE
55 | bus_LV_228-3_1_4_node_63 | 0.4 | n |  | TRUE
56 | bus_LV_228-3_1_4_node_82 | 0.4 | n |  | TRUE
57 | bus_LV_228-3_1_4_node_71 | 0.4 | n |  | TRUE
58 | bus_LV_228-3_1_4_node_60 | 0.4 | n |  | TRUE
59 | bus_LV_228-3_1_4_node_55 | 0.4 | n |  | TRUE
60 | bus_LV_228-3_1_4_node_56 | 0.4 | n |  | TRUE
61 | bus_LV_228-3_1_4_node_57 | 0.4 | n |  | TRUE
62 | bus_LV_228-3_1_4_node_58 | 0.4 | n |  | TRUE
63 | bus_LV_228-3_1_4_node_59 | 0.4 | n |  | TRUE
64 | bus_LV_228-3_1_4_node_85 | 0.4 | n |  | TRUE
65 | bus_LV_228-3_1_4_node_64 | 0.4 | n |  | TRUE
66 | bus_LV_228-3_1_4_node_86 | 0.4 | n |  | TRUE
67 | bus_LV_228-3_1_4_node_62 | 0.4 | n |  | TRUE
68 | bus_LV_228-3_1_4_node_67 | 0.4 | n |  | TRUE
69 | bus_LV_228-3_1_4_node_68 | 0.4 | n |  | TRUE
70 | bus_LV_228-3_1_4_node_69 | 0.4 | n |  | TRUE
71 | bus_LV_228-3_1_4_node_81 | 0.4 | n |  | TRUE
72 | bus_LV_228-3_1_4_node_84 | 0.4 | n |  | TRUE
73 | bus_LV_228-3_1_4_node_121 | 0.4 | n |  | TRUE
74 | bus_LV_228-3_1_4_node_117 | 0.4 | n |  | TRUE
75 | bus_LV_228-3_1_4_node_70 | 0.4 | n |  | TRUE
76 | bus_LV_228-3_1_4_node_73 | 0.4 | n |  | TRUE
77 | bus_LV_228-3_1_4_node_76 | 0.4 | n |  | TRUE
78 | bus_LV_228-3_1_4_node_77 | 0.4 | n |  | TRUE
79 | bus_LV_228-3_1_4_node_80 | 0.4 | n |  | TRUE
80 | bus_LV_228-3_1_4_node_83 | 0.4 | n |  | TRUE
81 | bus_LV_228-3_1_4_node_96 | 0.4 | n |  | TRUE
82 | bus_LV_228-3_1_4_node_98 | 0.4 | n |  | TRUE
83 | bus_LV_228-3_1_4_node_99 | 0.4 | n |  | TRUE
84 | bus_LV_228-3_1_4_node_91 | 0.4 | n |  | TRUE
85 | bus_LV_228-3_1_4_node_92 | 0.4 | n |  | TRUE
86 | bus_LV_228-3_1_4_node_87 | 0.4 | n |  | TRUE
87 | bus_LV_228-3_1_4_node_101 | 0.4 | n |  | TRUE
88 | bus_MV_26_0_node_176 | 20 | n |  | TRUE

## load
| name | bus | p_mw | q_mvar | const_z_percent | const_i_percent | sn_mva | scaling | in_service | type
0 | LV_228-3_1_4_load_16 | 0 | 0.0011651 | 0.00029199 | 0 | 0 |  | 1 | TRUE | wye
1 | LV_228-3_1_4_load_19 | 3 | 0.0035758 | 0.00089617 | 0 | 0 |  | 1 | TRUE | wye
2 | LV_228-3_1_4_load_41 | 7 | 0.0021487 | 0.00053851 | 0 | 0 |  | 1 | TRUE | wye
3 | LV_228-3_1_4_load_116 | 8 | 0.0011837 | 0.00029666 | 0 | 0 |  | 1 | TRUE | wye
4 | LV_228-3_1_4_load_100 | 10 | 0.00081289 | 0.00020373 | 0 | 0 |  | 1 | TRUE | wye
5 | LV_228-3_1_4_load_66 | 11 | 0.005147 | 0.00129 | 0 | 0 |  | 1 | TRUE | wye
6 | LV_228-3_1_4_load_75 | 12 | 0.0009461 | 0.00023712 | 0 | 0 |  | 1 | TRUE | wye
7 | LV_228-3_1_4_load_97 | 16 | 0.0010541 | 0.00026418 | 0 | 0 |  | 1 | TRUE | wye
8 | LV_228-3_1_4_load_115 | 20 | 0.002771 | 0.00069448 | 0 | 0 |  | 1 | TRUE | wye
9 | LV_228-3_1_4_load_52 | 22 | 0.010543 | 0.0026424 | 0 | 0 |  | 1 | TRUE | wye
10 | LV_228-3_1_4_load_50 | 23 | 0.0075919 | 0.0019027 | 0 | 0 |  | 1 | TRUE | wye
11 | LV_228-3_1_4_load_104 | 25 | 0.00034051 | 8.5341e-05 | 0 | 0 |  | 1 | TRUE | wye
12 | LV_228-3_1_4_load_45 | 26 | 0.0013412 | 0.00033615 | 0 | 0 |  | 1 | TRUE | wye
13 | LV_228-3_1_4_load_44 | 28 | 0.001528 | 0.00038296 | 0 | 0 |  | 1 | TRUE | wye
14 | LV_228-3_1_4_load_53 | 29 | 0.0020409 | 0.0005115 | 0 | 0 |  | 1 | TRUE | wye
15 | LV_228-3_1_4_load_90 | 37 | 0.0032193 | 0.00080683 | 0 | 0 |  | 1 | TRUE | wye
16 | LV_228-3_1_4_load_65 | 39 | 0.0012171 | 0.00030504 | 0 | 0 |  | 1 | TRUE | wye
17 | LV_228-3_1_4_load_74 | 40 | 0.0021685 | 0.00054346 | 0 | 0 |  | 1 | TRUE | wye
18 | LV_228-3_1_4_load_95 | 41 | 0.0017303 | 0.00043364 | 0 | 0 |  | 1 | TRUE | wye
19 | LV_228-3_1_4_load_119 | 43 | 0.0016651 | 0.00041732 | 0 | 0 |  | 1 | TRUE | wye
20 | LV_228-3_1_4_load_114 | 45 | 0.00034272 | 8.5893e-05 | 0 | 0 |  | 1 | TRUE | wye
21 | LV_228-3_1_4_load_48 | 46 | 0.0018036 | 0.00045202 | 0 | 0 |  | 1 | TRUE | wye
22 | LV_228-3_1_4_load_49 | 47 | 0.0011915 | 0.00029862 | 0 | 0 |  | 1 | TRUE | wye
23 | LV_228-3_1_4_load_47 | 48 | 0.011683 | 0.0029282 | 0 | 0 |  | 1 | TRUE | wye
24 | LV_228-3_1_4_load_102 | 49 | 0.0010735 | 0.00026905 | 0 | 0 |  | 1 | TRUE | wye
25 | LV_228-3_1_4_load_54 | 50 | 0.00036686 | 9.1943e-05 | 0 | 0 |  | 1 | TRUE | wye
26 | LV_228-3_1_4_load_61 | 52 | 0.0028266 | 0.00070841 | 0 | 0 |  | 1 | TRUE | wye
27 | LV_228-3_1_4_load_88 | 53 | 0.0043899 | 0.0011002 | 0 | 0 |  | 1 | TRUE | wye
28 | LV_228-3_1_4_load_94 | 54 | 0.0025598 | 0.00064156 | 0 | 0 |  | 1 | TRUE | wye
29 | LV_228-3_1_4_load_63 | 55 | 0.0018832 | 0.00047196 | 0 | 0 |  | 1 | TRUE | wye
30 | LV_228-3_1_4_load_71 | 57 | 0.0076259 | 0.0019112 | 0 | 0 |  | 1 | TRUE | wye
31 | LV_228-3_1_4_load_60 | 58 | 0.005388 | 0.0013504 | 0 | 0 |  | 1 | TRUE | wye
32 | LV_228-3_1_4_load_55 | 59 | 0.0034168 | 0.00085633 | 0 | 0 |  | 1 | TRUE | wye
33 | LV_228-3_1_4_load_56 | 60 | 0.002942 | 0.00073733 | 0 | 0 |  | 1 | TRUE | wye
34 | LV_228-3_1_4_load_57 | 61 | 0.0029451 | 0.0007381 | 0 | 0 |  | 1 | TRUE | wye
35 | LV_228-3_1_4_load_58 | 62 | 0.0016883 | 0.00042313 | 0 | 0 |  | 1 | TRUE | wye
36 | LV_228-3_1_4_load_64 | 65 | 0.0019812 | 0.00049654 | 0 | 0 |  | 1 | TRUE | wye
37 | LV_228-3_1_4_load_86 | 66 | 0.0047269 | 0.0011847 | 0 | 0 |  | 1 | TRUE | wye
38 | LV_228-3_1_4_load_67 | 68 | 0.080338 | 0.020135 | 0 | 0 |  | 1 | TRUE | wye
39 | LV_228-3_1_4_load_68 | 69 | 0.041324 | 0.010357 | 0 | 0 |  | 1 | TRUE | wye
40 | LV_228-3_1_4_load_121 | 73 | 0.003766 | 0.00094384 | 0 | 0 |  | 1 | TRUE | wye
41 | LV_228-3_1_4_load_117 | 74 | 0.054668 | 0.013701 | 0 | 0 |  | 1 | TRUE | wye
42 | LV_228-3_1_4_load_70 | 75 | 0.010521 | 0.0026367 | 0 | 0 |  | 1 | TRUE | wye
43 | LV_228-3_1_4_load_73 | 76 | 0.00063403 | 0.0001589 | 0 | 0 |  | 1 | TRUE | wye
44 | LV_228-3_1_4_load_76 | 77 | 0.0013826 | 0.00034652 | 0 | 0 |  | 1 | TRUE | wye
45 | LV_228-3_1_4_load_77 | 78 | 0.00020622 | 5.1683e-05 | 0 | 0 |  | 1 | TRUE | wye
46 | LV_228-3_1_4_load_83 | 80 | 0.05239 | 0.01313 | 0 | 0 |  | 1 | TRUE | wye
47 | LV_228-3_1_4_load_96 | 81 | 0.0019232 | 0.000482 | 0 | 0 |  | 1 | TRUE | wye
48 | LV_228-3_1_4_load_98 | 82 | 0.020811 | 0.0052157 | 0 | 0 |  | 1 | TRUE | wye
49 | LV_228-3_1_4_load_99 | 83 | 0.039737 | 0.0099591 | 0 | 0 |  | 1 | TRUE | wye
50 | LV_228-3_1_4_load_91 | 84 | 0.0018224 | 0.00045675 | 0 | 0 |  | 1 | TRUE | wye
51 | LV_228-3_1_4_load_87 | 86 | 0.0029125 | 0.00072994 | 0 | 0 |  | 1 | TRUE | wye
52 | LV_228-3_1_4_load_101 | 87 | 0.00053929 | 0.00013516 | 0 | 0 |  | 1 | TRUE | wye

## ext_grid
| name | bus | vm_pu | va_degree | slack_weight | in_service
0 |  | 70 | 1 | 0 | 1 | TRUE

## line
| name | std_type | from_bus | to_bus | length_km | r_ohm_per_km | x_ohm_per_km | c_nf_per_km | g_us_per_km | max_i_ka | df | parallel | type | in_service
0 | LV_228-3_1_4_line_0 |  | 0 | 1 | 0.029945 | 0.125 | 0.08 | 261 | 0 | 0.364 | 1 | 1 | cs | TRUE
1 | LV_228-3_1_4_line_1 |  | 0 | 2 | 0.35142 | 0.125 | 0.08 | 261 | 0 | 0.364 | 1 | 1 | cs | TRUE
2 | LV_228-3_1_4_line_2 |  | 1 | 3 | 0.010996 | 0.125 | 0.08 | 261 | 0 | 0.364 | 1 | 1 | cs | TRUE
3 | LV_228-3_1_4_line_3 |  | 1 | 4 | 0.37334 | 0.125 | 0.08 | 261 | 0 | 0.364 | 1 | 1 | cs | TRUE
4 | LV_228-3_1_4_line_4 |  | 1 | 5 | 0.93664 | 0.125 | 0.08 | 261 | 0 | 0.364 | 1 | 1 | cs | TRUE
5 | LV_228-3_1_4_line_5 |  | 2 | 6 | 0.58136 | 0.125 | 0.08 | 261 | 0 | 0.364 | 1 | 1 | cs | TRUE
6 | LV_228-3_1_4_line_6 |  | 3 | 7 | 0.021724 | 0.125 | 0.08 | 261 | 0 | 0.364 | 1 | 1 | cs | TRUE
7 | LV_228-3_1_4_line_7 |  | 4 | 8 | 0.2494 | 0.125 | 0.08 | 261 | 0 | 0.364 | 1 | 1 | cs | TRUE
8 | LV_228-3_1_4_line_8 |  | 5 | 9 | 0.053397 | 0.125 | 0.08 | 261 | 0 | 0.364 | 1 | 1 | cs | TRUE
9 | LV_228-3_1_4_line_9 |  | 5 | 10 | 0.058556 | 0.125 | 0.08 | 261 | 0 | 0.364 | 1 | 1 | cs | TRUE
10 | LV_228-3_1_4_line_10 |  | 6 | 12 | 0.02539 | 0.125 | 0.08 | 261 | 0 | 0.364 | 1 | 1 | cs | TRUE
11 | LV_228-3_1_4_line_11 |  | 9 | 11 | 0.055085 | 0.125 | 0.08 | 261 | 0 | 0.364 | 1 | 1 | cs | TRUE
12 | LV_228-3_1_4_line_12 |  | 10 | 38 | 0.21948 | 0.125 | 0.08 | 261 | 0 | 0.364 | 1 | 1 | cs | TRUE
13 | LV_228-3_1_4_line_13 |  | 11 | 39 | 0.0056197 | 0.125 | 0.08 | 261 | 0 | 0.364 | 1 | 1 | cs | TRUE
14 | LV_228-3_1_4_line_14 |  | 12 | 40 | 0.008829 | 0.125 | 0.08 | 261 | 0 | 0.364 | 1 | 1 | cs | TRUE
15 | LV_228-3_1_4_line_15 |  | 13 | 14 | 0.056527 | 0.125 | 0.08 | 261 | 0 | 0.364 | 1 | 1 | cs | TRUE
16 | LV_228-3_1_4_line_16 |  | 13 | 15 | 0.005586 | 0.125 | 0.08 | 261 | 0 | 0.364 | 1 | 1 | cs | TRUE
17 | LV_228-3_1_4_line_17 |  | 13 | 16 | 0.022334 | 0.125 | 0.08 | 261 | 0 | 0.364 | 1 | 1 | cs | TRUE
18 | LV_228-3_1_4_line_18 |  | 14 | 29 | 0.025697 | 0.125 | 0.08 | 261 | 0 | 0.364 | 1 | 1 | cs | TRUE
19 | LV_228-3_1_4_line_19 |  | 15 | 41 | 0.023763 | 0.125 | 0.08 | 261 | 0 | 0.364 | 1 | 1 | cs | TRUE
20 | LV_228-3_1_4_line_20 |  | 15 | 42 | 0.014594 | 0.125 | 0.08 | 261 | 0 | 0.364 | 1 | 1 | cs | TRUE
21 | LV_228-3_1_4_line_21 |  | 17 | 18 | 0.58435 | 0.125 | 0.08 | 261 | 0 | 0.364 | 1 | 1 | cs | TRUE
22 | LV_228-3_1_4_line_22 |  | 17 | 19 | 0.55253 | 0.125 | 0.08 | 261 | 0 | 0.364 | 1 | 1 | cs | TRUE
23 | LV_228-3_1_4_line_23 |  | 17 | 20 | 0.050829 | 0.125 | 0.08 | 261 | 0 | 0.364 | 1 | 1 | cs | TRUE
24 | LV_228-3_1_4_line_24 |  | 18 | 43 | 0.022308 | 0.125 | 0.08 | 261 | 0 | 0.364 | 1 | 1 | cs | TRUE
25 | LV_228-3_1_4_line_25 |  | 18 | 44 | 0.10265 | 0.125 | 0.08 | 261 | 0 | 0.364 | 1 | 1 | cs | TRUE
26 | LV_228-3_1_4_line_26 |  | 19 | 26 | 0.015454 | 0.125 | 0.08 | 261 | 0 | 0.364 | 1 | 1 | cs | TRUE
27 | LV_228-3_1_4_line_27 |  | 19 | 24 | 1.3109 | 0.125 | 0.08 | 261 | 0 | 0.364 | 1 | 1 | cs | TRUE
28 | LV_228-3_1_4_line_28 |  | 21 | 22 | 0.023202 | 0.125 | 0.08 | 261 | 0 | 0.364 | 1 | 1 | cs | TRUE
29 | LV_228-3_1_4_line_29 |  | 21 | 23 | 0.032876 | 0.125 | 0.08 | 261 | 0 | 0.364 | 1 | 1 | cs | TRUE
30 | LV_228-3_1_4_line_30 |  | 22 | 32 | 0.0050924 | 0.125 | 0.08 | 261 | 0 | 0.364 | 1 | 1 | cs | TRUE
31 | LV_228-3_1_4_line_31 |  | 23 | 30 | 0.023637 | 0.125 | 0.08 | 261 | 0 | 0.364 | 1 | 1 | cs | TRUE
32 | LV_228-3_1_4_line_32 |  | 24 | 25 | 0.44476 | 0.125 | 0.08 | 261 | 0 | 0.364 | 1 | 1 | cs | TRUE
33 | LV_228-3_1_4_line_33 |  | 25 | 49 | 0.0076572 | 0.125 | 0.08 | 261 | 0 | 0.364 | 1 | 1 | cs | TRUE
34 | LV_228-3_1_4_line_34 |  | 26 | 27 | 0.01891 | 0.125 | 0.08 | 261 | 0 | 0.364 | 1 | 1 | cs | TRUE
35 | LV_228-3_1_4_line_35 |  | 27 | 28 | 0.016966 | 0.125 | 0.08 | 261 | 0 | 0.364 | 1 | 1 | cs | TRUE
36 | LV_228-3_1_4_line_36 |  | 28 | 34 | 0.018722 | 0.125 | 0.08 | 261 | 0 | 0.364 | 1 | 1 | cs | TRUE
37 | LV_228-3_1_4_line_37 |  | 29 | 50 | 0.02379 | 0.125 | 0.08 | 261 | 0 | 0.364 | 1 | 1 | cs | TRUE
38 | LV_228-3_1_4_line_38 |  | 30 | 31 | 0.032855 | 0.125 | 0.08 | 261 | 0 | 0.364 | 1 | 1 | cs | TRUE
39 | LV_228-3_1_4_line_39 |  | 31 | 51 | 0.007149 | 0.125 | 0.08 | 261 | 0 | 0.364 | 1 | 3 | cs | TRUE
40 | LV_228-3_1_4_line_40 |  | 31 | 52 | 0.032616 | 0.125 | 0.08 | 261 | 0 | 0.364 | 1 | 3 | cs | TRUE
41 | LV_228-3_1_4_line_41 |  | 32 | 33 | 0.037925 | 0.125 | 0.08 | 261 | 0 | 0.364 | 1 | 1 | cs | TRUE
42 | LV_228-3_1_4_line_42 |  | 32 | 34 | 0.007338 | 0.125 | 0.08 | 261 | 0 | 0.364 | 1 | 1 | cs | TRUE
43 | LV_228-3_1_4_line_43 |  | 33 | 36 | 0.093493 | 0.125 | 0.08 | 261 | 0 | 0.364 | 1 | 1 | cs | TRUE
44 | LV_228-3_1_4_line_44 |  | 34 | 35 | 0.059205 | 0.125 | 0.08 | 261 | 0 | 0.364 | 1 | 1 | cs | TRUE
45 | LV_228-3_1_4_line_45 |  | 35 | 46 | 0.062556 | 0.125 | 0.08 | 261 | 0 | 0.364 | 1 | 1 | cs | TRUE
46 | LV_228-3_1_4_line_46 |  | 36 | 37 | 0.051296 | 0.125 | 0.08 | 261 | 0 | 0.364 | 1 | 1 | cs | TRUE
47 | LV_228-3_1_4_line_47 |  | 37 | 53 | 0.042014 | 0.125 | 0.08 | 261 | 0 | 0.364 | 1 | 1 | cs | TRUE
48 | LV_228-3_1_4_line_48 |  | 38 | 85 | 0.12467 | 0.125 | 0.08 | 261 | 0 | 0.364 | 1 | 1 | cs | TRUE
49 | LV_228-3_1_4_line_49 |  | 40 | 76 | 0.001577 | 0.125 | 0.08 | 261 | 0 | 0.364 | 1 | 1 | cs | TRUE
50 | LV_228-3_1_4_line_50 |  | 41 | 81 | 0.0048916 | 0.125 | 0.08 | 261 | 0 | 0.364 | 1 | 1 | cs | TRUE
51 | LV_228-3_1_4_line_51 |  | 42 | 79 | 0.025802 | 0.125 | 0.08 | 261 | 0 | 0.364 | 1 | 1 | cs | TRUE
52 | LV_228-3_1_4_line_52 |  | 42 | 77 | 0.030872 | 0.125 | 0.08 | 261 | 0 | 0.364 | 1 | 1 | cs | TRUE
53 | LV_228-3_1_4_line_53 |  | 44 | 45 | 0.043436 | 0.125 | 0.08 | 261 | 0 | 0.364 | 1 | 1 | cs | TRUE
54 | LV_228-3_1_4_line_54 |  | 46 | 48 | 0.013063 | 0.125 | 0.08 | 261 | 0 | 0.364 | 1 | 1 | cs | TRUE
55 | LV_228-3_1_4_line_55 |  | 47 | 48 | 0.020692 | 0.125 | 0.08 | 261 | 0 | 0.364 | 1 | 1 | cs | TRUE
56 | LV_228-3_1_4_line_56 |  | 49 | 87 | 0.0012487 | 0.125 | 0.08 | 261 | 0 | 0.364 | 1 | 1 | cs | TRUE
57 | LV_228-3_1_4_line_57 |  | 51 | 56 | 0.026749 | 0.125 | 0.08 | 261 | 0 | 0.364 | 1 | 3 | cs | TRUE
58 | LV_228-3_1_4_line_58 |  | 51 | 57 | 0.053671 | 0.125 | 0.08 | 261 | 0 | 0.364 | 1 | 1 | cs | TRUE
59 | LV_228-3_1_4_line_59 |  | 52 | 58 | 0.030358 | 0.125 | 0.08 | 261 | 0 | 0.364 | 1 | 2 | cs | TRUE
60 | LV_228-3_1_4_line_60 |  | 53 | 86 | 0.009645 | 0.125 | 0.08 | 261 | 0 | 0.364 | 1 | 1 | cs | TRUE
61 | LV_228-3_1_4_line_61 |  | 54 | 55 | 0.0083906 | 0.125 | 0.08 | 261 | 0 | 0.364 | 1 | 1 | cs | TRUE
62 | LV_228-3_1_4_line_62 |  | 55 | 67 | 0.00855 | 0.125 | 0.08 | 261 | 0 | 0.364 | 1 | 1 | cs | TRUE
63 | LV_228-3_1_4_line_63 |  | 56 | 74 | 0.0251 | 0.125 | 0.08 | 261 | 0 | 0.364 | 1 | 1 | cs | TRUE
64 | LV_228-3_1_4_line_64 |  | 56 | 70 | 0.015756 | 0.125 | 0.08 | 261 | 0 | 0.364 | 1 | 3 | cs | TRUE
65 | LV_228-3_1_4_line_65 |  | 56 | 71 | 0.032366 | 0.125 | 0.08 | 261 | 0 | 0.364 | 1 | 1 | cs | TRUE
66 | LV_228-3_1_4_line_66 |  | 57 | 75 | 0.0048797 | 0.125 | 0.08 | 261 | 0 | 0.364 | 1 | 1 | cs | TRUE
67 | LV_228-3_1_4_line_67 |  | 58 | 67 | 0.017788 | 0.125 | 0.08 | 261 | 0 | 0.364 | 1 | 1 | cs | TRUE
68 | LV_228-3_1_4_line_68 |  | 59 | 60 | 0.013966 | 0.125 | 0.08 | 261 | 0 | 0.364 | 1 | 1 | cs | TRUE
69 | LV_228-3_1_4_line_69 |  | 59 | 61 | 0.0061476 | 0.125 | 0.08 | 261 | 0 | 0.364 | 1 | 1 | cs | TRUE
70 | LV_228-3_1_4_line_70 |  | 60 | 62 | 0.014969 | 0.125 | 0.08 | 261 | 0 | 0.364 | 1 | 1 | cs | TRUE
71 | LV_228-3_1_4_line_71 |  | 61 | 63 | 0.025835 | 0.125 | 0.08 | 261 | 0 | 0.364 | 1 | 1 | cs | TRUE
72 | LV_228-3_1_4_line_72 |  | 62 | 64 | 0.025213 | 0.125 | 0.08 | 261 | 0 | 0.364 | 1 | 1 | cs | TRUE
73 | LV_228-3_1_4_line_73 |  | 63 | 65 | 0.011975 | 0.125 | 0.08 | 261 | 0 | 0.364 | 1 | 1 | cs | TRUE
74 | LV_228-3_1_4_line_74 |  | 64 | 66 | 0.0095672 | 0.125 | 0.08 | 261 | 0 | 0.364 | 1 | 1 | cs | TRUE
75 | LV_228-3_1_4_line_75 |  | 65 | 67 | 0.0069319 | 0.125 | 0.08 | 261 | 0 | 0.364 | 1 | 1 | cs | TRUE
76 | LV_228-3_1_4_line_76 |  | 66 | 84 | 0.0043715 | 0.125 | 0.08 | 261 | 0 | 0.364 | 1 | 1 | cs | TRUE
77 | LV_228-3_1_4_line_77 |  | 68 | 69 | 0.009511 | 0.125 | 0.08 | 261 | 0 | 0.364 | 1 | 1 | cs | TRUE
78 | LV_228-3_1_4_line_78 |  | 69 | 70 | 0.026109 | 0.125 | 0.08 | 261 | 0 | 0.364 | 1 | 1 | cs | TRUE
79 | LV_228-3_1_4_line_79 |  | 71 | 72 | 0.024214 | 0.125 | 0.08 | 261 | 0 | 0.364 | 1 | 1 | cs | TRUE
80 | LV_228-3_1_4_line_80 |  | 71 | 73 | 0.05494 | 0.125 | 0.08 | 261 | 0 | 0.364 | 1 | 1 | cs | TRUE
81 | LV_228-3_1_4_line_81 |  | 72 | 82 | 0.031078 | 0.125 | 0.08 | 261 | 0 | 0.364 | 1 | 1 | cs | TRUE
82 | LV_228-3_1_4_line_82 |  | 72 | 79 | 0.003435 | 0.125 | 0.08 | 261 | 0 | 0.364 | 1 | 1 | cs | TRUE
83 | LV_228-3_1_4_line_83 |  | 77 | 78 | 0.018245 | 0.125 | 0.08 | 261 | 0 | 0.364 | 1 | 1 | cs | TRUE
84 | LV_228-3_1_4_line_84 |  | 79 | 80 | 0.025163 | 0.125 | 0.08 | 261 | 0 | 0.364 | 1 | 1 | cs | TRUE
85 | LV_228-3_1_4_line_85 |  | 82 | 83 | 0.021443 | 0.125 | 0.08 | 261 | 0 | 0.364 | 1 | 1 | cs | TRUE
86 | LV_228-3_1_4_line_86 |  | 84 | 85 | 0.054775 | 0.125 | 0.08 | 261 | 0 | 0.364 | 1 | 1 | cs | TRUE

## trafo
| name | std_type | hv_bus | lv_bus | sn_mva | vn_hv_kv | vn_lv_kv | vk_percent | vkr_percent | pfe_kw | i0_percent | shift_degree | tap_side | tap_neutral | tap_min | tap_max | tap_step_percent | tap_step_degree | tap_pos | tap_phase_shifter | parallel | df | in_service
0 | LV_228-3_1_4_trafo_69 | 0.63 MVA 20/0.4 kV | 88 | 70 | 0.63 | 20 | 0.4 | 6 | 1.206 | 1.65 | 0.2619 | 150 | hv | 0 | -2 | 2 | 2.5 | 0 | 0 | FALSE | 1 | 1 | TRUE

## line_geodata
| x0 | y0 | x1 | y1 | x2 | y2 | x3 | y3 | x4 | y4 | x5 | y5 | x6 | y6 | x7 | y7 | x8 | y8 | x9 | y9 | x10 | y10 | x11 | y11 | x12 | y12 | x13 | y13 | x14 | y14 | x15 | y15 | x16 | y16 | x17 | y17 | x18 | y18 | x19 | y19 | x20 | y20 | x21 | y21 | x22 | y22 | x23 | y23 | x24 | y24 | x25 | y25 | x26 | y26 | x27 | y27 | x28 | y28 | x29 | y29 | x30 | y30 | x31 | y31 | x32 | y32 | x33 | y33 | x34 | y34 | x35 | y35 | x36 | y36 | x37 | y37 | x38 | y38 | x39 | y39 | x40 | y40 | x41 | y41 | x42 | y42 | x43 | y43 | x44 | y44 | x45 | y45 | x46 | y46 | x47 | y47 | x48 | y48 | x49 | y49 | x50 | y50 | x51 | y51 | x52 | y52 | x53 | y53 | x54 | y54 | x55 | y55 | x56 | y56 | x57 | y57 | x58 | y58 | x59 | y59 | x60 | y60 | x61 | y61 | x62 | y62 | x63 | y63 | x64 | y64 | x65 | y65 | x66 | y66 | x67 | y67 | x68 | y68
0 | 2707121.5269 | 1253980.5363 | 2707108.7872 | 1253980.6283 | 2707096.5661 | 1253985.4223 | 2707093.7396 | 1253988.3614
1 | 2706834.1288 | 1254120.1825 | 2706845.7802 | 1254122.6724 | 2706865.7349 | 1254125.0121 | 2706876.7579 | 1254128.0357 | 2706895.3361 | 1254137.234 | 2706907.2449 | 1254139.6732 | 2706925.2525 | 1254142.4449 | 2706930.6808 | 1254144.8004 | 2706938.186 | 1254150.8186 | 2706947.9395 | 1254154.7646 | 2706955.5856 | 1254152.5675 | 2706962.6861 | 1254145.9014 | 2706972.9686 | 1254128.5173 | 2706985.1338 | 1254119.6964 | 2706998.2148 | 1254106.1327 | 2707011.1744 | 1254083.0145 | 2707019.3424 | 1254071.575 | 2707029.7096 | 1254062.4548 | 2707045.8565 | 1254057.9651 | 2707057.1273 | 1254053.1315 | 2707065.0654 | 1254046.4807 | 2707070.9666 | 1254036.8795 | 2707076.205 | 1254026.3767 | 2707084.8186 | 1254004.0808 | 2707089.1136 | 1253993.1717 | 2707093.7396 | 1253988.3614
2 | 2707121.5269 | 1253980.5363 | 2707113.7776 | 1253972.7352
3 | 2707121.5269 | 1253980.5363 | 2707138.0334 | 1253984.1267 | 2707144.3531 | 1253987.2658 | 2707158.1043 | 1253995.0765 | 2707175.234 | 1254007.1741 | 2707185.5109 | 1254008.8948 | 2707193.4045 | 1254003.044 | 2707197.6592 | 1253999.3735 | 2707212.266 | 1253991.1867 | 2707229.8009 | 1253987.1564 | 2707295.1491 | 1253983.1142 | 2707387.112 | 1253956.2475 | 2707474.1976 | 1253930.8061
4 | 2707121.5269 | 1253980.5363 | 2707138.0334 | 1253984.1267 | 2707144.3531 | 1253987.2658 | 2707158.1043 | 1253995.0765 | 2707175.234 | 1254007.1741 | 2707185.5109 | 1254008.8948 | 2707193.4045 | 1254003.044 | 2707192.7631 | 1254007.2135 | 2707192.0009 | 1254012.215 | 2707187.4665 | 1254022.1633 | 2707188.4452 | 1254031.0438 | 2707192.7481 | 1254034.7025 | 2707203.4531 | 1254037.7876 | 2707214.9648 | 1254043.8231 | 2707228.4471 | 1254041.8878 | 2707253.1947 | 1254047.9297 | 2707264.6199 | 1254049.9938 | 2707279.5229 | 1254060.0164 | 2707290.0441 | 1254064.911 | 2707294.0735 | 1254069.4988 | 2707292.2241 | 1254074.1136 | 2707283.4383 | 1254078.3913 | 2707270.9868 | 1254082.5803 | 2707262.6491 | 1254084.6199 | 2707260.4339 | 1254087.3487 | 2707257.5366 | 1254091.911 | 2707253.8227 | 1254097.8042 | 2707251.7891 | 1254107.5865 | 2707257.4235 | 1254118.5531 | 2707271.8844 | 1254135.0618 | 2707278.2604 | 1254143.4063 | 2707283.9801 | 1254148.414 | 2707286.978 | 1254154.54 | 2707291.0422 | 1254171.3608 | 2707295.7656 | 1254183.4563 | 2707296.2091 | 1254192.7052 | 2707294.8233 | 1254201.2983 | 2707294.6615 | 1254210.2249 | 2707292.6607 | 1254218.1952 | 2707290.308 | 1254228.928 | 2707286.9585 | 1254243.0345 | 2707284.6279 | 1254252.5445 | 2707281.705 | 1254260.1867 | 2707279.0876 | 1254268.4572 | 2707272.3826 | 1254280.3455 | 2707267.2396 | 1254288.4924 | 2707284.1528 | 1254288.7434 | 2707302.8688 | 1254291.5291 | 2707320.1428 | 1254295.1896 | 2707346.8188 | 1254307.1717 | 2707370.2606 | 1254314.4136 | 2707393.2877 | 1254319.135 | 2707411.3041 | 1254320.9631 | 2707436.0976 | 1254322.7365 | 2707463.2866 | 1254326.8108 | 2707479.0034 | 1254381.7189 | 2707478.1976 | 1254391.1898 | 2707475.3588 | 1254403.326 | 2707468.5436 | 1254417.9477 | 2707458.1439 | 1254432.5933 | 2707443.914 | 1254444.5783 | 2707430.7487 | 1254453.2022 | 2707425.6751 | 1254458.7703 | 2707421.5284 | 1254473.9631 | 2707414.3231 | 1254515.9113 | 2707410.9983 | 1254537.7912 | 2707408.911 | 1254548.8625
5 | 2706834.1288 | 1254120.1825 | 2706853.3761 | 1254114.058 | 2706859.602 | 1254111.1123 | 2706869.6734 | 1254106.657 | 2706884.45 | 1254096.5487 | 2706904.0006 | 1254076.5629 | 2706913.8718 | 1254070.247 | 2706919.5475 | 1254065.1787 | 2706921.6507 | 1254056.1092 | 2706918.351 | 1254036.5892 | 2706922.4573 | 1254022.7409 | 2706925.4509 | 1254010.3292 | 2706923.9514 | 1254003.9414 | 2706918.0708 | 1254001.5555 | 2706911.1684 | 1254009.3595 | 2706904.9549 | 1254022.4803 | 2706896.8136 | 1254032.0301 | 2706887.9977 | 1254039.6661 | 2706880.476 | 1254043.7449 | 2706872.4717 | 1254043.6226 | 2706864.4783 | 1254039.9754 | 2706863.0641 | 1254030.531 | 2706866.0002 | 1254000.8263 | 2706863.1047 | 1253968.9369 | 2706868.7282 | 1253945.0299 | 2706874.7813 | 1253932.0174 | 2706879.8087 | 1253919.8092 | 2706881.8931 | 1253906.3469 | 2706880.5741 | 1253890.7993 | 2706881.0145 | 1253880.6211 | 2706886.7019 | 1253869.0587 | 2706895.0049 | 1253861.4245 | 2706898.753 | 1253851.1171 | 2706888.8701 | 1253852.6288 | 2706881.1887 | 1253857.1829 | 2706874.6131 | 1253866.5274 | 2706868.2705 | 1253875.0866 | 2706861.9241 | 1253880.9325 | 2706852.2096 | 1253884.8271 | 2706842.4435 | 1253885.3069 | 2706830.9829 | 1253881.4192 | 2706823.0559 | 1253874.9154 | 2706812.8731 | 1253864.6122 | 2706796.0227 | 1253842.4125 | 2706794.8673 | 1253841.2018
6 | 2707093.6603 | 1253965.4312 | 2707111.707 | 1253970.6507 | 2707113.7776 | 1253972.7352
7 | 2707474.1976 | 1253930.8061 | 2707560.6445 | 1253908.1677 | 2707585.8743 | 1253905.9574 | 2707621.6513 | 1253911.7787 | 2707650.2706 | 1253912.4104 | 2707679.6515 | 1253910.5874 | 2707714.6173 | 1253905.8303 | 2707719.6149 | 1253904.7691
8 | 2707394.6021 | 1254600.1451 | 2707396.6689 | 1254594.7782 | 2707402.2273 | 1254580.3672 | 2707408.911 | 1254548.8625
9 | 2707408.911 | 1254548.8625 | 2707351.2036 | 1254538.9285
10 | 2706794.8673 | 1253841.2018 | 2706807.5999 | 1253826.4637 | 2706806.9967 | 1253820.5814 | 2706806.9967 | 1253820.5814
11 | 2707394.6021 | 1254600.1451 | 2707377.3726 | 1254587.4334 | 2707344.2704 | 1254581.2549
12 | 2707145.8133 | 1254465.9736 | 2707156.026 | 1254471.196 | 2707178.8995 | 1254482.2967 | 2707202.3187 | 1254493.2518 | 2707223.0419 | 1254503.0794 | 2707239.8404 | 1254510.8788 | 2707257.3825 | 1254518.0245 | 2707269.3816 | 1254522.5122 | 2707282.271 | 1254526.1709 | 2707297.3964 | 1254529.2696 | 2707310.5875 | 1254532.0998 | 2707326.6651 | 1254534.7044 | 2707351.2036 | 1254538.9285
13 | 2707338.7461 | 1254580.2237 | 2707344.2704 | 1254581.2549
14 | 2706799.6741 | 1253815.6489 | 2706806.9967 | 1253820.5814
15 | 2707224.4902 | 1254690.0925 | 2707237.2343 | 1254692.1694 | 2707245.6339 | 1254695.413 | 2707258.5974 | 1254663.3214
16 | 2707218.9607 | 1254689.1917 | 2707224.4902 | 1254690.0925
17 | 2707224.4902 | 1254690.0925 | 2707228.3394 | 1254668.0923
18 | 2707258.5974 | 1254663.3214 | 2707269.502 | 1254669.4795 | 2707278.552 | 1254679.0521
19 | 2707218.9607 | 1254689.1917 | 2707216.5638 | 1254712.8331
20 | 2707204.5165 | 1254686.8283 | 2707218.9607 | 1254689.1917
21 | 2707390.821 | 1255170.6236 | 2707409.1111 | 1255169.2875 | 2707465.6369 | 1255157.6145 | 2707477.049 | 1255157.3658 | 2707485.721 | 1255159.6918 | 2707494.0242 | 1255166.9485 | 2707502.0665 | 1255196.0406 | 2707508.3691 | 1255214.5703 | 2707519.9045 | 1255231.2045 | 2707540.7261 | 1255247.8964 | 2707586.064 | 1255272.2621 | 2707632.8231 | 1255294.7859 | 2707690.874 | 1255325.2997 | 2707716.7197 | 1255341.9835 | 2707734.981 | 1255356.7056 | 2707799.0954 | 1255408.4039 | 2707829.0787 | 1255431.0796 | 2707852.3034 | 1255447.8831 | 2707859.249 | 1255452.5912
22 | 2707024.7682 | 1254790.0734 | 2707031.2001 | 1254805.3243 | 2707040.7055 | 1254828.3484 | 2707046.7228 | 1254842.7356 | 2707070.0706 | 1254893.0212 | 2707076.1578 | 1254903.9513 | 2707084.5621 | 1254915.257 | 2707147.5787 | 1254981.0731 | 2707170.9567 | 1255002.1133 | 2707191.0821 | 1255015.6887 | 2707212.1783 | 1255027.3135 | 2707220.3469 | 1255035.7794 | 2707264.5494 | 1255105.0368 | 2707284.2861 | 1255128.3691 | 2707298.6095 | 1255141.4949 | 2707321.2338 | 1255155.7722 | 2707340.4654 | 1255163.6717 | 2707364.3556 | 1255169.2982 | 2707390.821 | 1255170.6236
23 | 2707390.821 | 1255170.6236 | 2707387.2883 | 1255138.7111 | 2707382.2728 | 1255125.3091 | 2707383.0728 | 1255120.9701
24 | 2707859.249 | 1255452.5912 | 2707859.1894 | 1255474.8975
25 | 2707947.1103 | 1255505.5581 | 2707929.4616 | 1255498.2526 | 2707906.7223 | 1255484.2266 | 2707897.986 | 1255478.8408 | 2707879.6236 | 1255466.396 | 2707859.249 | 1255452.5912
26 | 2707024.7682 | 1254790.0734 | 2707019.4179 | 1254775.5752
27 | 2707024.7682 | 1254790.0734 | 2707027.1179 | 1254808.6755 | 2707036.677 | 1254845.0003 | 2707042.4932 | 1254873.0062 | 2707049.5592 | 1254910.7539 | 2707055.5185 | 1254932.5128 | 2707070.8363 | 1254970.7989 | 2707107.716 | 1255060.0058 | 2707127.9162 | 1255104.4521 | 2707132.3627 | 1255135.9807 | 2707138.753 | 1255159.7381 | 2707145.6766 | 1255167.7922 | 2707144.6604 | 1255174.7462 | 2707140.4724 | 1255182.6992 | 2707137.6687 | 1255190.0434 | 2707139.529 | 1255201.8868 | 2707141.1827 | 1255212.2252 | 2707145.1593 | 1255217.6127 | 2707144.3288 | 1255226.3938 | 2707149.5686 | 1255237.431 | 2707162.8083 | 1255243.7424 | 2707171.0785 | 1255246.1719 | 2707183.8072 | 1255251.9514 | 2707190.4738 | 1255257.5211 | 2707197.767 | 1255266.8163 | 2707201.6235 | 1255273.4138 | 2707203.5646 | 1255283.2904 | 2707202.4737 | 1255286.451 | 2707208.5726 | 1255294.6237 | 2707216.0703 | 1255300.9536 | 2707226.9221 | 1255305.7985 | 2707265.3281 | 1255316.803 | 2707292.4237 | 1255328.6925 | 2707309.8078 | 1255334.8459 | 2707336.6605 | 1255341.4046 | 2707361.701 | 1255352.6122 | 2707381.5628 | 1255361.5019 | 2707393.3686 | 1255368.2215 | 2707397.1985 | 1255372.5278 | 2707403.0512 | 1255376.7819 | 2707424.3305 | 1255387.788 | 2707433.7276 | 1255395.8652 | 2707449.1926 | 1255425.8371 | 2707457.7886 | 1255443.541 | 2707467.5036 | 1255466.0915 | 2707468.7999 | 1255488.1776 | 2707471.0289 | 1255503.7754 | 2707470.4522 | 1255514.3403 | 2707466.5777 | 1255525.7906 | 2707459.1186 | 1255546.0274 | 2707459.9787 | 1255553.9162 | 2707472.8065 | 1255573.7098 | 2707495.9823 | 1255610.672 | 2707519.894 | 1255639.4966 | 2707550.317 | 1255658.309 | 2707568.3856 | 1255669.4909 | 2707584.2146 | 1255683.1008 | 2707595.9216 | 1255711.8038 | 2707611.2405 | 1255728.5627 | 2707621.0343 | 1255754.1841 | 2707629.5343 | 1255787.4772 | 2707641.0154 | 1255810.3269 | 2707646.0901 | 1255815.4345
28 | 2707038.3218 | 1254722.3627 | 2707023.7848 | 1254721.377 | 2707015.191 | 1254720.5711
29 | 2707038.3218 | 1254722.3627 | 2707039.3971 | 1254711.7178 | 2707061.5701 | 1254711.2969
30 | 2707010.1208 | 1254720.0957 | 2707015.191 | 1254720.5711
31 | 2707085.0239 | 1254712.9436 | 2707075.091 | 1254711.0402 | 2707061.5701 | 1254711.2969
32 | 2707646.0901 | 1255815.4345 | 2707653.276 | 1255822.6711 | 2707658.517 | 1255828.171 | 2707658.7887 | 1255833.9696 | 2707657.7635 | 1255838.488 | 2707653.3955 | 1255846.3707 | 2707653.6165 | 1255851.2231 | 2707658.9266 | 1255852.0982 | 2707668.0538 | 1255850.0736 | 2707673.1256 | 1255847.0411 | 2707674.9694 | 1255846.8744 | 2707677.1548 | 1255847.8261 | 2707679.9531 | 1255850.7572 | 2707678.4945 | 1255853.3884 | 2707674.6736 | 1255856.9107 | 2707671.1248 | 1255862.473 | 2707671.0538 | 1255866.3749 | 2707673.3791 | 1255867.5181 | 2707676.0924 | 1255864.7541 | 2707679.3036 | 1255860.7425 | 2707682.747 | 1255860.972 | 2707687.7082 | 1255864.0203 | 2707690.1067 | 1255869.8465 | 2707688.2592 | 1255876.852 | 2707683.4863 | 1255880.8685 | 2707699.0618 | 1255907.1179 | 2707703.3835 | 1255916.2819 | 2707710.7224 | 1255916.3487 | 2707717.1017 | 1255919.8121 | 2707723.2466 | 1255919.5792 | 2707729.9646 | 1255921.0138 | 2707735.7461 | 1255922.5091 | 2707741.0864 | 1255930.8353 | 2707744.2092 | 1255938.7209 | 2707754.5136 | 1255947.0264 | 2707759.9332 | 1255949.338 | 2707767.6707 | 1255956.0955 | 2707781.6211 | 1255957.6396 | 2707787.3741 | 1255958.2115 | 2707795.3179 | 1255956.955 | 2707804.6697 | 1255953.7782 | 2707809.7075 | 1255954.2703 | 2707813.2175 | 1255957.0476 | 2707816.655 | 1255959.668 | 2707819.144 | 1255963.4164 | 2707820.4631 | 1255967.6105 | 2707821.2979 | 1255972.7188 | 2707820.9797 | 1255977.3502 | 2707820.4783 | 1255979.1982 | 2707817.8586 | 1255982.62 | 2707815.9486 | 1255985.5988 | 2707814.0731 | 1255986.2652 | 2707808.4834 | 1255987.0863 | 2707802.652 | 1255989.1596 | 2707795.4507 | 1255989.4176 | 2707785.6531 | 1255990.151 | 2707778.4184 | 1255991.4092 | 2707773.9773 | 1255992.9519 | 2707771.621 | 1255994.755 | 2707768.9505 | 1256000.967 | 2707766.9731 | 1256007.6477 | 2707765.4429 | 1256015.0371 | 2707764.6276 | 1256021.283 | 2707764.5095 | 1256027.7639 | 2707766.2371 | 1256035.2127 | 2707769.1398 | 1256041.5151 | 2707771.4855 | 1256046.9179 | 2707772.6804 | 1256051.3099 | 2707773.9447 | 1256058.5167
33 | 2707773.9447 | 1256058.5167 | 2707773.274 | 1256066.1445
34 | 2707007.0058 | 1254763.008 | 2707012.5244 | 1254764.5089 | 2707017.7697 | 1254771.1091 | 2707019.4179 | 1254775.5752
35 | 2707007.0058 | 1254763.008 | 2707008.2408 | 1254746.087
36 | 2707009.6036 | 1254727.4146 | 2707008.2408 | 1254746.087
37 | 2707294.8956 | 1254696.3393 | 2707278.552 | 1254679.0521
38 | 2707089.112 | 1254680.502 | 2707086.9124 | 1254687.3901 | 2707085.0239 | 1254712.9436
39 | 2707089.112 | 1254680.502 | 2707093.8643 | 1254675.1502
40 | 2707089.112 | 1254680.502 | 2707078.97 | 1254675.559 | 2707057.7833 | 1254673.0566
41 | 2706980.2144 | 1254708.6571 | 2706978.4712 | 1254714.0968 | 2707010.1208 | 1254720.0957
42 | 2707010.1208 | 1254720.0957 | 2707009.6036 | 1254727.4146
43 | 2706929.3634 | 1254664.1579 | 2706929.0558 | 1254668.2335 | 2706926.5352 | 1254692.0631 | 2706925.4568 | 1254702.0518 | 2706936.9318 | 1254701.7143 | 2706960.8468 | 1254704.415 | 2706965.1078 | 1254704.9479 | 2706980.2144 | 1254708.6571
44 | 2707009.6036 | 1254727.4146 | 2707014.849 | 1254727.7541 | 2707019.3702 | 1254726.4124 | 2707068.212 | 1254732.6003
45 | 2707068.212 | 1254732.6003 | 2707065.638 | 1254751.4247 | 2707059.7642 | 1254756.2114 | 2707057.7805 | 1254761.1796 | 2707058.6299 | 1254767.6113 | 2707063.9424 | 1254770.4986 | 2707081.9443 | 1254772.3344
46 | 2706929.3634 | 1254664.1579 | 2706937.3033 | 1254664.0345 | 2706942.9982 | 1254662.8808 | 2706958.2457 | 1254664.6465 | 2706961.0192 | 1254663.9849 | 2706963.1917 | 1254661.511 | 2706963.7701 | 1254655.3942 | 2706971.2148 | 1254648.8566
47 | 2706971.2148 | 1254648.8566 | 2706972.3917 | 1254645.1081 | 2706971.2215 | 1254640.1385 | 2706973.0435 | 1254617.3972 | 2706972.3498 | 1254608.1882 | 2706972.4634 | 1254607.2647
48 | 2707145.8133 | 1254465.9736 | 2707136.2919 | 1254481.7476 | 2707127.9079 | 1254501.8013 | 2707119.1171 | 1254520.1574 | 2707108.7075 | 1254533.7359 | 2707092.8367 | 1254546.804 | 2707071.7919 | 1254563.0925
49 | 2706798.3662 | 1253814.7679 | 2706799.6741 | 1253815.6489
50 | 2707216.5638 | 1254712.8331 | 2707216.0704 | 1254717.6997
51 | 2707179.0508 | 1254682.6751 | 2707195.9175 | 1254685.427 | 2707204.5165 | 1254686.8283
52 | 2707204.5165 | 1254686.8283 | 2707207.353 | 1254669.3653 | 2707204.9375 | 1254666.0855 | 2707206.6369 | 1254657.1381
53 | 2707947.1103 | 1255505.5581 | 2707972.3974 | 1255513.9038 | 2707988.0918 | 1255519.9177
54 | 2707094.9397 | 1254773.6596 | 2707081.9443 | 1254772.3344
55 | 2707094.9397 | 1254773.6596 | 2707115.5247 | 1254775.7587
56 | 2707773.1646 | 1256067.3883 | 2707773.274 | 1256066.1445
57 | 2707119.7384 | 1254673.0052 | 2707108.3709 | 1254671.1537 | 2707100.0405 | 1254672.0037 | 2707093.8643 | 1254675.1502
58 | 2707093.8643 | 1254675.1502 | 2707099.4562 | 1254640.5006 | 2707095.7582 | 1254635.5408 | 2707083.6427 | 1254632.9636
59 | 2707027.7396 | 1254668.995 | 2707030.4966 | 1254669.8337 | 2707057.7833 | 1254673.0566
60 | 2706973.6412 | 1254597.6918 | 2706972.4634 | 1254607.2647
61 | 2707008.6539 | 1254670.9482 | 2707003.0953 | 1254677.2335
62 | 2707011.0897 | 1254662.755 | 2707008.6708 | 1254670.9291 | 2707008.6539 | 1254670.9482
63 | 2707119.7384 | 1254673.0052 | 2707116.6617 | 1254697.9145
64 | 2707119.7384 | 1254673.0052 | 2707126.2685 | 1254674.0687 | 2707127.3382 | 1254664.9917
65 | 2707119.7384 | 1254673.0052 | 2707126.2685 | 1254674.0687 | 2707143.4738 | 1254676.8822 | 2707151.6815 | 1254678.2207
66 | 2707078.8699 | 1254631.9484 | 2707083.6427 | 1254632.9636
67 | 2707011.0897 | 1254662.755 | 2707024.8611 | 1254668.1194 | 2707027.7396 | 1254668.995
68 | 2706994.8358 | 1254627.3149 | 2706995.325 | 1254616.9882 | 2706995.6677 | 1254613.3764
69 | 2706994.8358 | 1254627.3149 | 2706994.666 | 1254630.8988 | 2706994.8691 | 1254633.4504
70 | 2706995.6677 | 1254613.3764 | 2706996.0707 | 1254609.1286 | 2706996.9583 | 1254605.108 | 2707000.427 | 1254603.5582 | 2707003.1374 | 1254604.2014
71 | 2707015.8573 | 1254644.4595 | 2707009.4419 | 1254642.0527 | 2707002.1882 | 1254640.1089 | 2706997.7562 | 1254639.0169 | 2706995.164 | 1254637.1574 | 2706994.8691 | 1254633.4504
72 | 2707025.991 | 1254613.9842 | 2707015.1379 | 1254607.0491 | 2707003.1374 | 1254604.2014
73 | 2707015.8573 | 1254644.4595 | 2707012.8377 | 1254656.0472
74 | 2707025.991 | 1254613.9842 | 2707028.8877 | 1254609.0214 | 2707031.3402 | 1254606.0916
75 | 2707011.0897 | 1254662.755 | 2707012.8377 | 1254656.0472
76 | 2707034.1463 | 1254602.7395 | 2707031.3402 | 1254606.0916
77 | 2707133.8306 | 1254630.4341 | 2707132.903 | 1254639.8997
78 | 2707127.3382 | 1254664.9917 | 2707131.1695 | 1254657.5882 | 2707132.903 | 1254639.8997
79 | 2707151.6815 | 1254678.2207 | 2707175.6502 | 1254682.1242
80 | 2707160.7061 | 1254624.0283 | 2707151.6815 | 1254678.2207
81 | 2707175.6502 | 1254682.1242 | 2707177.4976 | 1254668.4464 | 2707173.7371 | 1254659.4376 | 2707174.6184 | 1254651.976
82 | 2707175.6502 | 1254682.1242 | 2707179.0508 | 1254682.6751
83 | 2707213.7079 | 1254644.2819 | 2707209.1914 | 1254643.6886 | 2707206.6369 | 1254657.1381
84 | 2707179.0508 | 1254682.6751 | 2707178.0471 | 1254690.5968 | 2707175.8793 | 1254707.6377
85 | 2707187.3677 | 1254642.5704 | 2707178.5989 | 1254640.966 | 2707175.6532 | 1254643.2145 | 2707174.6184 | 1254651.976
86 | 2707071.7919 | 1254563.0925 | 2707068.5853 | 1254565.581 | 2707064.7114 | 1254569.5031 | 2707048.6306 | 1254585.4366 | 2707034.1463 | 1254602.7395

## bus_geodata
| x | y | coords
0 | 2707093.7396 | 1253988.3614
1 | 2707121.5269 | 1253980.5363
2 | 2706834.1288 | 1254120.1825
3 | 2707113.7776 | 1253972.7352
4 | 2707474.1976 | 1253930.8061
5 | 2707408.911 | 1254548.8625
6 | 2706794.8673 | 1253841.2018
7 | 2707093.6603 | 1253965.4312
8 | 2707719.6149 | 1253904.7691
9 | 2707394.6021 | 1254600.1451
10 | 2707351.2036 | 1254538.9285
11 | 2707344.2704 | 1254581.2549
12 | 2706806.9967 | 1253820.5814
13 | 2707224.4902 | 1254690.0925
14 | 2707258.5974 | 1254663.3214
15 | 2707218.9607 | 1254689.1917
16 | 2707228.3394 | 1254668.0923
17 | 2707390.821 | 1255170.6236
18 | 2707859.249 | 1255452.5912
19 | 2707024.7682 | 1254790.0734
20 | 2707383.0728 | 1255120.9701
21 | 2707038.3218 | 1254722.3627
22 | 2707015.191 | 1254720.5711
23 | 2707061.5701 | 1254711.2969
24 | 2707646.0901 | 1255815.4345
25 | 2707773.9447 | 1256058.5167
26 | 2707019.4179 | 1254775.5752
27 | 2707007.0058 | 1254763.008
28 | 2707008.2408 | 1254746.087
29 | 2707278.552 | 1254679.0521
30 | 2707085.0239 | 1254712.9436
31 | 2707089.112 | 1254680.502
32 | 2707010.1208 | 1254720.0957
33 | 2706980.2144 | 1254708.6571
34 | 2707009.6036 | 1254727.4146
35 | 2707068.212 | 1254732.6003
36 | 2706929.3634 | 1254664.1579
37 | 2706971.2148 | 1254648.8566
38 | 2707145.8133 | 1254465.9736
39 | 2707338.7461 | 1254580.2237
40 | 2706799.6741 | 1253815.6489
41 | 2707216.5638 | 1254712.8331
42 | 2707204.5165 | 1254686.8283
43 | 2707859.1894 | 1255474.8975
44 | 2707947.1103 | 1255505.5581
45 | 2707988.0918 | 1255519.9177
46 | 2707081.9443 | 1254772.3344
47 | 2707115.5247 | 1254775.7587
48 | 2707094.9397 | 1254773.6596
49 | 2707773.274 | 1256066.1445
50 | 2707294.8956 | 1254696.3393
51 | 2707093.8643 | 1254675.1502
52 | 2707057.7833 | 1254673.0566
53 | 2706972.4634 | 1254607.2647
54 | 2707003.0953 | 1254677.2335
55 | 2707008.6539 | 1254670.9482
56 | 2707119.7384 | 1254673.0052
57 | 2707083.6427 | 1254632.9636
58 | 2707027.7396 | 1254668.995
59 | 2706994.8358 | 1254627.3149
60 | 2706995.6677 | 1254613.3764
61 | 2706994.8691 | 1254633.4504
62 | 2707003.1374 | 1254604.2014
63 | 2707015.8573 | 1254644.4595
64 | 2707025.991 | 1254613.9842
65 | 2707012.8377 | 1254656.0472
66 | 2707031.3402 | 1254606.0916
67 | 2707011.0897 | 1254662.755
68 | 2707133.8306 | 1254630.4341
69 | 2707132.903 | 1254639.8997
70 | 2707127.3382 | 1254664.9917
71 | 2707151.6815 | 1254678.2207
72 | 2707175.6502 | 1254682.1242
73 | 2707160.7061 | 1254624.0283
74 | 2707116.6617 | 1254697.9145
75 | 2707078.8699 | 1254631.9484
76 | 2706798.3662 | 1253814.7679
77 | 2707206.6369 | 1254657.1381
78 | 2707213.7079 | 1254644.2819
79 | 2707179.0508 | 1254682.6751
80 | 2707175.8793 | 1254707.6377
81 | 2707216.0704 | 1254717.6997
82 | 2707174.6184 | 1254651.976
83 | 2707187.3677 | 1254642.5704
84 | 2707034.1463 | 1254602.7395
85 | 2707071.7919 | 1254563.0925
86 | 2706973.6412 | 1254597.6918
87 | 2707773.1646 | 1256067.3883
88 | 2707126.2685 | 1254674.0687

## line_std_types
| c_nf_per_km | r_ohm_per_km | x_ohm_per_km | max_i_ka | type | q_mm2 | alpha | voltage_rating
NAYY 4x50 SE | 210 | 0.642 | 0.083 | 0.142 | cs | 50 | 0.00403 | LV
NAYY 4x120 SE | 264 | 0.225 | 0.08 | 0.242 | cs | 120 | 0.00403 | LV
NAYY 4x150 SE | 261 | 0.208 | 0.08 | 0.27 | cs | 150 | 0.00403 | LV
NA2XS2Y 1x95 RM/25 12/20 kV | 216 | 0.313 | 0.132 | 0.252 | cs | 95 | 0.00403 | MV
NA2XS2Y 1x185 RM/25 12/20 kV | 273 | 0.161 | 0.117 | 0.362 | cs | 185 | 0.00403 | MV
NA2XS2Y 1x240 RM/25 12/20 kV | 304 | 0.122 | 0.112 | 0.421 | cs | 240 | 0.00403 | MV
NA2XS2Y 1x95 RM/25 6/10 kV | 315 | 0.313 | 0.123 | 0.249 | cs | 95 | 0.00403 | MV
NA2XS2Y 1x185 RM/25 6/10 kV | 406 | 0.161 | 0.11 | 0.358 | cs | 185 | 0.00403 | MV
NA2XS2Y 1x240 RM/25 6/10 kV | 456 | 0.122 | 0.105 | 0.416 | cs | 240 | 0.00403 | MV
NA2XS2Y 1x150 RM/25 12/20 kV | 250 | 0.206 | 0.116 | 0.319 | cs | 150 | 0.00403 | MV
NA2XS2Y 1x120 RM/25 12/20 kV | 230 | 0.253 | 0.119 | 0.283 | cs | 120 | 0.00403 | MV
NA2XS2Y 1x70 RM/25 12/20 kV | 190 | 0.443 | 0.132 | 0.22 | cs | 70 | 0.00403 | MV
NA2XS2Y 1x150 RM/25 6/10 kV | 360 | 0.206 | 0.11 | 0.315 | cs | 150 | 0.00403 | MV
NA2XS2Y 1x120 RM/25 6/10 kV | 340 | 0.253 | 0.113 | 0.28 | cs | 120 | 0.00403 | MV
NA2XS2Y 1x70 RM/25 6/10 kV | 280 | 0.443 | 0.123 | 0.217 | cs | 70 | 0.00403 | MV
N2XS(FL)2Y 1x120 RM/35 64/110 kV | 112 | 0.153 | 0.166 | 0.366 | cs | 120 | 0.00393 | HV
N2XS(FL)2Y 1x185 RM/35 64/110 kV | 125 | 0.099 | 0.156 | 0.457 | cs | 185 | 0.00393 | HV
N2XS(FL)2Y 1x240 RM/35 64/110 kV | 135 | 0.075 | 0.149 | 0.526 | cs | 240 | 0.00393 | HV
N2XS(FL)2Y 1x300 RM/35 64/110 kV | 144 | 0.06 | 0.144 | 0.588 | cs | 300 | 0.00393 | HV
15-AL1/3-ST1A 0.4 | 11 | 1.8769 | 0.35 | 0.105 | ol | 16 | 0.00403 | LV
24-AL1/4-ST1A 0.4 | 11.25 | 1.2012 | 0.335 | 0.14 | ol | 24 | 0.00403 | LV
48-AL1/8-ST1A 0.4 | 12.2 | 0.5939 | 0.3 | 0.21 | ol | 48 | 0.00403 | LV
94-AL1/15-ST1A 0.4 | 13.2 | 0.306 | 0.29 | 0.35 | ol | 94 | 0.00403 | LV
34-AL1/6-ST1A 10.0 | 9.7 | 0.8342 | 0.36 | 0.17 | ol | 34 | 0.00403 | MV
48-AL1/8-ST1A 10.0 | 10.1 | 0.5939 | 0.35 | 0.21 | ol | 48 | 0.00403 | MV
70-AL1/11-ST1A 10.0 | 10.4 | 0.4132 | 0.339 | 0.29 | ol | 70 | 0.00403 | MV
94-AL1/15-ST1A 10.0 | 10.75 | 0.306 | 0.33 | 0.35 | ol | 94 | 0.00403 | MV
122-AL1/20-ST1A 10.0 | 11.1 | 0.2376 | 0.323 | 0.41 | ol | 122 | 0.00403 | MV
149-AL1/24-ST1A 10.0 | 11.25 | 0.194 | 0.315 | 0.47 | ol | 149 | 0.00403 | MV
34-AL1/6-ST1A 20.0 | 9.15 | 0.8342 | 0.382 | 0.17 | ol | 34 | 0.00403 | MV
48-AL1/8-ST1A 20.0 | 9.5 | 0.5939 | 0.372 | 0.21 | ol | 48 | 0.00403 | MV
70-AL1/11-ST1A 20.0 | 9.7 | 0.4132 | 0.36 | 0.29 | ol | 70 | 0.00403 | MV
94-AL1/15-ST1A 20.0 | 10 | 0.306 | 0.35 | 0.35 | ol | 94 | 0.00403 | MV
122-AL1/20-ST1A 20.0 | 10.3 | 0.2376 | 0.344 | 0.41 | ol | 122 | 0.00403 | MV
149-AL1/24-ST1A 20.0 | 10.5 | 0.194 | 0.337 | 0.47 | ol | 149 | 0.00403 | MV
184-AL1/30-ST1A 20.0 | 10.75 | 0.1571 | 0.33 | 0.535 | ol | 184 | 0.00403 | MV
243-AL1/39-ST1A 20.0 | 11 | 0.1188 | 0.32 | 0.645 | ol | 243 | 0.00403 | MV
48-AL1/8-ST1A 110.0 | 8 | 0.5939 | 0.46 | 0.21 | ol | 48 | 0.00403 | HV
70-AL1/11-ST1A 110.0 | 8.4 | 0.4132 | 0.45 | 0.29 | ol | 70 | 0.00403 | HV
94-AL1/15-ST1A 110.0 | 8.65 | 0.306 | 0.44 | 0.35 | ol | 94 | 0.00403 | HV
122-AL1/20-ST1A 110.0 | 8.5 | 0.2376 | 0.43 | 0.41 | ol | 122 | 0.00403 | HV
149-AL1/24-ST1A 110.0 | 8.75 | 0.194 | 0.41 | 0.47 | ol | 149 | 0.00403 | HV
184-AL1/30-ST1A 110.0 | 8.8 | 0.1571 | 0.4 | 0.535 | ol | 184 | 0.00403 | HV
243-AL1/39-ST1A 110.0 | 9 | 0.1188 | 0.39 | 0.645 | ol | 243 | 0.00403 | HV
305-AL1/39-ST1A 110.0 | 9.2 | 0.0949 | 0.38 | 0.74 | ol | 305 | 0.00403 | HV
490-AL1/64-ST1A 110.0 | 9.75 | 0.059 | 0.37 | 0.96 | ol | 490 | 0.00403 | HV
679-AL1/86-ST1A 110.0 | 9.95 | 0.042 | 0.36 | 1.15 | ol | 679 | 0.00403 | HV
490-AL1/64-ST1A 220.0 | 10 | 0.059 | 0.285 | 0.96 | ol | 490 | 0.00403 | HV
679-AL1/86-ST1A 220.0 | 11.7 | 0.042 | 0.275 | 1.15 | ol | 679 | 0.00403 | HV
490-AL1/64-ST1A 380.0 | 11 | 0.059 | 0.253 | 0.96 | ol | 490 | 0.00403 | HV
679-AL1/86-ST1A 380.0 | 14.6 | 0.042 | 0.25 | 1.15 | ol | 679 | 0.00403 | HV

## trafo_std_types
| i0_percent | pfe_kw | vkr_percent | sn_mva | vn_lv_kv | vn_hv_kv | vk_percent | shift_degree | vector_group | tap_side | tap_neutral | tap_min | tap_max | tap_step_degree | tap_step_percent | tap_phase_shifter
160 MVA 380/110 kV | 0.06 | 60 | 0.25 | 160 | 110 | 380 | 12.2 | 0 | Yy0 | hv | 0 | -9 | 9 | 0 | 1.5 | FALSE
100 MVA 220/110 kV | 0.06 | 55 | 0.26 | 100 | 110 | 220 | 12 | 0 | Yy0 | hv | 0 | -9 | 9 | 0 | 1.5 | FALSE
63 MVA 110/20 kV | 0.04 | 22 | 0.32 | 63 | 20 | 110 | 18 | 150 | YNd5 | hv | 0 | -9 | 9 | 0 | 1.5 | FALSE
40 MVA 110/20 kV | 0.05 | 18 | 0.34 | 40 | 20 | 110 | 16.2 | 150 | YNd5 | hv | 0 | -9 | 9 | 0 | 1.5 | FALSE
25 MVA 110/20 kV | 0.07 | 14 | 0.41 | 25 | 20 | 110 | 12 | 150 | YNd5 | hv | 0 | -9 | 9 | 0 | 1.5 | FALSE
63 MVA 110/10 kV | 0.04 | 22 | 0.32 | 63 | 10 | 110 | 18 | 150 | YNd5 | hv | 0 | -9 | 9 | 0 | 1.5 | FALSE
40 MVA 110/10 kV | 0.05 | 18 | 0.34 | 40 | 10 | 110 | 16.2 | 150 | YNd5 | hv | 0 | -9 | 9 | 0 | 1.5 | FALSE
25 MVA 110/10 kV | 0.07 | 14 | 0.41 | 25 | 10 | 110 | 12 | 150 | YNd5 | hv | 0 | -9 | 9 | 0 | 1.5 | FALSE
0.25 MVA 20/0.4 kV | 0.32 | 0.8 | 1.44 | 0.25 | 0.4 | 20 | 6 | 150 | Yzn5 | hv | 0 | -2 | 2 | 0 | 2.5 | FALSE
0.4 MVA 20/0.4 kV | 0.3375 | 1.35 | 1.425 | 0.4 | 0.4 | 20 | 6 | 150 | Dyn5 | hv | 0 | -2 | 2 | 0 | 2.5 | FALSE
0.63 MVA 20/0.4 kV | 0.2619 | 1.65 | 1.206 | 0.63 | 0.4 | 20 | 6 | 150 | Dyn5 | hv | 0 | -2 | 2 | 0 | 2.5 | FALSE
0.25 MVA 10/0.4 kV | 0.24 | 0.6 | 1.2 | 0.25 | 0.4 | 10 | 4 | 150 | Dyn5 | hv | 0 | -2 | 2 | 0 | 2.5 | FALSE
0.4 MVA 10/0.4 kV | 0.2375 | 0.95 | 1.325 | 0.4 | 0.4 | 10 | 4 | 150 | Dyn5 | hv | 0 | -2 | 2 | 0 | 2.5 | FALSE
0.63 MVA 10/0.4 kV | 0.1873 | 1.18 | 1.0794 | 0.63 | 0.4 | 10 | 4 | 150 | Dyn5 | hv | 0 | -2 | 2 | 0 | 2.5 | FALSE

## trafo3w_std_types
| sn_hv_mva | sn_mv_mva | sn_lv_mva | vn_hv_kv | vn_mv_kv | vn_lv_kv | vk_hv_percent | vk_mv_percent | vk_lv_percent | vkr_hv_percent | vkr_mv_percent | vkr_lv_percent | pfe_kw | i0_percent | shift_mv_degree | shift_lv_degree | vector_group | tap_side | tap_neutral | tap_min | tap_max | tap_step_percent
63/25/38 MVA 110/20/10 kV | 63 | 25 | 38 | 110 | 20 | 10 | 10.4 | 10.4 | 10.4 | 0.28 | 0.32 | 0.35 | 35 | 0.89 | 0 | 0 | YN0yn0yn0 | hv | 0 | -10 | 10 | 1.2
63/25/38 MVA 110/10/10 kV | 63 | 25 | 38 | 110 | 10 | 10 | 10.4 | 10.4 | 10.4 | 0.28 | 0.32 | 0.35 | 35 | 0.89 | 0 | 0 | YN0yn0yn0 | hv | 0 | -10 | 10 | 1.2

## fuse_std_types
| fuse_type | i_rated_a | t_avg | t_min | t_total | x_avg | x_min | x_total
HV 100A | HV 100A | 100 | 0 | [10.0, 3.64, 0.854, 0.281, 0.1, 0.0531, 0.022, 0.01] | [10.0, 4.267, 1.21, 0.403, 0.1, 0.058, 0.022, 0.01] | 0 | [300.0, 350.0, 450.0, 550.0, 700.0, 850.0, 1200.0, 1752.0] | [600.0, 700.0, 900.0, 1150.0, 1665.0, 2000.0, 3000.0, 4313.0]
HV 10A | HV 10A | 10 | 0 | [10.0, 1675.0, 0.344, 0.156, 0.1, 0.0417, 0.0171, 0.01] | [10.0, 1.3, 0.3, 0.155, 0.1, 0.0555, 0.023, 0.01] | 0 | [30.0, 32.0, 35.0, 37.0, 39.0, 50.0, 70.0, 88.0] | [60.0, 70.0, 80.0, 87.0, 94.0, 110.0, 150.0, 216.0]
HV 125A | HV 125A | 125 | 0 | [10.0, 1.82, 0.344, 0.1, 0.0467, 0.0269, 0.01] | [10.0, 2.478, 0.426, 0.1, 0.0427, 0.0211, 0.01] | 0 | [375.0, 500.0, 700.0, 925.0, 1200.0, 1500.0, 2341.0] | [750.0, 1000.0, 1500.0, 2200.0, 3000.0, 4000.0, 5765.0]
HV 160A | HV 160A | 160 | 0 | [10.0, 4.15, 1.03, 0.198, 0.1, 0.051, 0.0172, 0.01] | [10.0, 2.3, 0.734, 0.274, 0.1, 0.046, 0.0177, 0.01] | 0 | [480.0, 550.0, 700.0, 1000.0, 1260.0, 1600.0, 2500.0, 3227.0] | [960.0, 1300.0, 1700.0, 2200.0, 2996.0, 4000.0, 6000.0, 7946.0]
HV 16A | HV 16A | 16 | 0 | [10.0, 0.352, 0.164, 0.1, 0.0649, 0.0342, 0.01] | [10.0, 2.34, 0.722, 0.181, 0.1, 0.055, 0.0296, 0.01] | 0 | [48.0, 60.0, 65.0, 71.0, 80.0, 100.0, 162.0] | [96.0, 110.0, 125.0, 150.0, 168.0, 200.0, 250.0, 398.0]
HV 200A | HV 200A | 200 | 0 | [10.0, 4.267, 1.21, 0.403, 0.1, 0.058, 0.022, 0.01] | [10.0, 3.73, 1.654, 0.328, 0.1, 0.0531, 0.019, 0.01] | 0 | [600.0, 700.0, 900.0, 1150.0, 1665.0, 2000.0, 3000.0, 4313.0] | [1200.0, 1500.0, 1800.0, 2700.0, 3960.0, 5000.0, 7500.0, 10620.0]
HV 20A | HV 20A | 20 | 0 | [10.0, 1.3, 0.3, 0.155, 0.1, 0.0555, 0.023, 0.01] | [10.0, 1.3, 0.161, 0.1, 0.0611, 0.0399, 0.0141, 0.01] | 0 | [60.0, 70.0, 80.0, 87.0, 94.0, 110.0, 150.0, 216.0] | [120.0, 150.0, 200.0, 223.0, 260.0, 300.0, 450.0, 532.0]
HV 25A | HV 25A | 25 | 0 | [10.0, 2.512, 0.833, 0.299, 0.1, 0.0372, 0.0223, 0.01] | [10.0, 3.125, 0.597, 0.198, 0.1, 0.0378, 0.022, 0.01] | 0 | [75.0, 82.0, 90.0, 100.0, 124.0, 170.0, 200.0, 289.0] | [150.0, 170.0, 210.0, 250.0, 294.0, 400.0, 500.0, 711.0]
HV 31.5A | HV 31.5A | 31.5 | 0 | [10.0, 2.34, 0.722, 0.181, 0.1, 0.055, 0.0296, 0.01] | [10.0, 2.84, 0.368, 0.164, 0.1, 0.0621, 0.0378, 0.0195, 0.01] | 0 | [95.0, 110.0, 125.0, 150.0, 165.0, 200.0, 250.0, 390.0] | [189.0, 220.0, 300.0, 350.0, 393.0, 450.0, 530.0, 700.0, 960.0]
HV 40A | HV 40A | 40 | 0 | [10.0, 1.3, 0.161, 0.1, 0.0611, 0.0399, 0.0141, 0.01] | [10.0, 2.05, 0.369, 0.198, 0.1, 0.051, 0.0298, 0.01] | 0 | [120.0, 150.0, 200.0, 223.0, 260.0, 300.0, 450.0, 532.0] | [240.0, 300.0, 400.0, 450.0, 530.0, 650.0, 800.0, 1311.0]
HV 50A | HV 50A | 50 | 0 | [10.0, 3.215, 0.597, 0.198, 0.1, 0.0378, 0.022, 0.01] | [10.0, 3.64, 0.854, 0.281, 0.1, 0.0531, 0.022, 0.01] | 0 | [150.0, 170.0, 210.0, 250.0, 294.0, 400.0, 500.0, 711.0] | [300.0, 350.0, 450.0, 550.0, 700.0, 850.0, 1200.0, 1752.0]
HV 6.3A | HV 6.3A | 6.3 | 0 | [10.0, 1.39, 0.344, 0.168, 0.1, 0.056, 0.0263, 0.01] | [10.0, 1.711, 0.516, 0.198, 0.1, 0.0634, 0.0303, 0.01] | 0 | [19.0, 19.5, 20.4, 20.8, 22.0, 25.0, 32.0, 48.0] | [38.0, 40.0, 43.0, 48.0, 53.0, 60.0, 75.0, 118.0]
HV 63A | HV 63A | 63 | 0 | [10.0, 2.84, 0.368, 0.164, 0.1, 0.0621, 0.0378, 0.0195, 0.01] | [10.0, 1.82, 0.344, 0.1, 0.0467, 0.0269, 0.01] | 0 | [189.0, 220.0, 300.0, 350.0, 393.0, 450.0, 530.0, 700.0, 961.0] | [378.0, 500.0, 700.0, 934.0, 1200.0, 1500.0, 2366.0]
HV 80A | HV 80A | 80 | 0 | [10.0, 2.05, 0.369, 0.198, 0.1, 0.051, 0.0298, 0.01] | [10.0, 4.15, 1.03, 0.198, 0.1, 0.051, 0.0172, 0.01] | 0 | [240.0, 300.0, 400.0, 450.0, 530.0, 650.0, 800.0, 1311.0] | [480.0, 550.0, 700.0, 1000.0, 1260.0, 1600.0, 2500.0, 3227.0]
Siemens NH-1-100 | Siemens NH-1-100 | 100 | [5400.0, 2000.0, 400.0, 20.0, 1.0, 0.2, 0.012, 0.004] | 0 | 0 | [150.0, 190.0, 250.0, 430.0, 900.0, 1250.0, 2700.0, 3600.0] | 0 | 0
Siemens NH-1-125 | Siemens NH-1-125 | 125 | [4800.0, 120.0, 7.0, 0.1, 0.004] | 0 | 0 | [180.0, 400.0, 740.0, 2000.0, 4250.0] | 0 | 0
Siemens NH-1-16 | Siemens NH-1-16 | 16 | [4000.0, 400.0, 2.0, 0.1, 0.04, 0.01] | 0 | 0 | [26.0, 35.0, 75.0, 150.0, 200.0, 300.0] | 0 | 0
Siemens NH-1-160 | Siemens NH-1-160 | 160 | [4800.0, 120.0, 7.0, 0.1, 0.004] | 0 | 0 | [210.0, 500.0, 900.0, 2300.0, 5000.0] | 0 | 0
Siemens NH-1-25 | Siemens NH-1-25 | 25 | [4000.0, 1000.0, 10.0, 0.2, 0.02, 0.01] | 0 | 0 | [40.0, 50.0, 100.0, 210.0, 400.0, 500.0] | 0 | 0
Siemens NH-1-50 | Siemens NH-1-50 | 50 | [4000.0, 40.0, 4.0, 1.0, 0.02, 0.01] | 0 | 0 | [86.0, 200.0, 300.0, 400.0, 1000.0, 1280.0] | 0 | 0
Siemens NH-1-63 | Siemens NH-1-63 | 63 | [4000.0, 100.0, 10.0, 2.0, 0.04, 0.01] | 0 | 0 | [100.0, 200.0, 300.0, 400.0, 1000.0, 1500.0] | 0 | 0
Siemens NH-1-80 | Siemens NH-1-80 | 80 | [4800.0, 120.0, 7.0, 0.1, 0.01] | 0 | 0 | [150.58, 250.0, 450.0, 1150.0, 2470.0] | 0 | 0
Siemens NH-2-1000 | Siemens NH-2-1000 | 1000 | [4800.0, 120.0, 7.0, 0.1, 0.004] | 0 | 0 | [1900.0, 3500.0, 8400.0, 24000.0, 52000.0] | 0 | 0
Siemens NH-2-200 | Siemens NH-2-200 | 200 | [4800.0, 120.0, 7.0, 0.1, 0.004] | 0 | 0 | [280.0, 650.0, 1200.0, 3000.0, 7000.0] | 0 | 0
Siemens NH-2-224 | Siemens NH-2-224 | 224 | [4800.0, 120.0, 7.0, 0.2, 0.04, 0.004] | 0 | 0 | [400.0, 750.0, 1453.0, 3025.0, 4315.0, 7600.0] | 0 | 0
Siemens NH-2-250 | Siemens NH-2-250 | 250 | [4800.0, 120.0, 7.0, 0.1, 0.004] | 0 | 0 | [450.0, 800.0, 1650.0, 4000.0, 8500.0] | 0 | 0
Siemens NH-2-315 | Siemens NH-2-315 | 315 | [4800.0, 120.0, 7.0, 0.1, 0.004] | 0 | 0 | [550.0, 920.0, 1900.0, 5000.0, 11000.0] | 0 | 0
Siemens NH-2-355 | Siemens NH-2-355 | 355 | [4800.0, 120.0, 6.0, 0.1, 0.004] | 0 | 0 | [650.0, 1116.27, 2350.0, 5840.0, 12790.0] | 0 | 0
Siemens NH-2-400 | Siemens NH-2-400 | 400 | [4800.0, 120.0, 7.0, 0.1, 0.004] | 0 | 0 | [720.0, 1350.0, 2800.0, 6500.0, 15000.0] | 0 | 0
Siemens NH-2-425 | Siemens NH-2-425 | 425 | [4800.0, 120.0, 7.0, 0.1, 0.004] | 0 | 0 | [850.0, 1500.0, 3050.0, 7500.0, 16500.0] | 0 | 0
Siemens NH-2-630 | Siemens NH-2-630 | 630 | [4800.0, 120.0, 7.0, 0.1, 0.004] | 0 | 0 | [1200.0, 2000.0, 4800.0, 12000.0, 26000.0] | 0 | 0

## res_bus
| vm_pu | va_degree | p_mw | q_mvar
0 | 0.97357 | -0.51264 | 0.0011651 | 0.00029199
1 | 0.97371 | -0.50992 | 0 | 0
2 | 0.97234 | -0.53706 | 0 | 0
3 | 0.97365 | -0.51108 | 0.0035758 | 0.00089617
4 | 0.9733 | -0.51814 | 0 | 0
5 | 0.98403 | -0.30735 | 0 | 0
6 | 0.97031 | -0.57743 | 0 | 0
7 | 0.97361 | -0.51194 | 0.0021487 | 0.00053851
8 | 0.97302 | -0.52359 | 0.0011837 | 0.00029666
9 | 0.98371 | -0.31347 | 0 | 0
10 | 0.98501 | -0.28811 | 0.00081289 | 0.00020373
11 | 0.98339 | -0.31979 | 0.005147 | 0.00129
12 | 0.97022 | -0.57919 | 0.0009461 | 0.00023712
13 | 0.99162 | -0.16087 | 0 | 0
14 | 0.9915 | -0.16328 | 0 | 0
15 | 0.99164 | -0.16052 | 0 | 0
16 | 0.9916 | -0.16129 | 0.0010541 | 0.00026418
17 | 0.98899 | -0.2128 | 0 | 0
18 | 0.98792 | -0.23389 | 0 | 0
19 | 0.99141 | -0.16551 | 0 | 0
20 | 0.98886 | -0.21531 | 0.002771 | 0.00069448
21 | 0.99322 | -0.13025 | 0 | 0
22 | 0.99226 | -0.1489 | 0.010543 | 0.0026424
23 | 0.99459 | -0.10388 | 0.0075919 | 0.0019027
24 | 0.98907 | -0.21188 | 0 | 0
25 | 0.98827 | -0.22743 | 0.00034051 | 8.5341e-05
26 | 0.9915 | -0.16364 | 0.0013412 | 0.00033615
27 | 0.99164 | -0.1609 | 0 | 0
28 | 0.99177 | -0.15844 | 0.001528 | 0.00038296
29 | 0.99144 | -0.16438 | 0.0020409 | 0.0005115
30 | 0.99573 | -0.081804 | 0 | 0
31 | 0.99732 | -0.051208 | 0 | 0
32 | 0.9921 | -0.15205 | 0 | 0
33 | 0.99173 | -0.15913 | 0 | 0
34 | 0.99193 | -0.15522 | 0 | 0
35 | 0.99114 | -0.17063 | 0 | 0
36 | 0.99083 | -0.17658 | 0 | 0
37 | 0.99034 | -0.18617 | 0.0032193 | 0.00080683
38 | 0.98889 | -0.21313 | 0 | 0
39 | 0.98338 | -0.31991 | 0.0012171 | 0.00030504
40 | 0.97019 | -0.57965 | 0.0021685 | 0.00054346
41 | 0.99156 | -0.16206 | 0.0017303 | 0.00043364
42 | 0.99174 | -0.15868 | 0 | 0
43 | 0.98788 | -0.23455 | 0.0016651 | 0.00041732
44 | 0.98788 | -0.23452 | 0 | 0
45 | 0.98787 | -0.23479 | 0.00034272 | 8.5893e-05
46 | 0.9903 | -0.18694 | 0.0018036 | 0.00045202
47 | 0.99012 | -0.19037 | 0.0011915 | 0.00029862
48 | 0.99014 | -0.18993 | 0.011683 | 0.0029282
49 | 0.98826 | -0.22765 | 0.0010735 | 0.00026905
50 | 0.99143 | -0.16454 | 0.00036686 | 9.1943e-05
51 | 0.99755 | -0.046852 | 0 | 0
52 | 0.99681 | -0.060984 | 0.0028266 | 0.00070841
53 | 0.99006 | -0.19163 | 0.0043899 | 0.0011002
54 | 0.99538 | -0.088409 | 0.0025598 | 0.00064156
55 | 0.9954 | -0.088031 | 0.0018832 | 0.00047196
56 | 0.99855 | -0.02774 | 0 | 0
57 | 0.99666 | -0.063927 | 0.0076259 | 0.0019112
58 | 0.99614 | -0.073896 | 0.005388 | 0.0013504
59 | 0.99372 | -0.12014 | 0.0034168 | 0.00085633
60 | 0.99333 | -0.12761 | 0.002942 | 0.00073733
61 | 0.99391 | -0.11649 | 0.0029451 | 0.0007381
62 | 0.99296 | -0.13484 | 0.0016883 | 0.00042313
63 | 0.99478 | -0.099799 | 0 | 0
64 | 0.99236 | -0.14628 | 0 | 0
65 | 0.99519 | -0.092074 | 0.0019812 | 0.00049654
66 | 0.99214 | -0.15063 | 0.0047269 | 0.0011847
67 | 0.99543 | -0.087363 | 0 | 0
68 | 0.99641 | -0.06893 | 0.080338 | 0.020135
69 | 0.99711 | -0.055526 | 0.041324 | 0.010357
70 | 1 | 0 | -0.42834 | -0.10788
71 | 0.99483 | -0.098965 | 0 | 0
72 | 0.99213 | -0.15098 | 0 | 0
73 | 0.99464 | -0.10261 | 0.003766 | 0.00094384
74 | 0.9973 | -0.051756 | 0.054668 | 0.013701
75 | 0.99662 | -0.064827 | 0.010521 | 0.0026367
76 | 0.97019 | -0.57967 | 0.00063403 | 0.0001589
77 | 0.99169 | -0.15955 | 0.0013826 | 0.00034652
78 | 0.99169 | -0.15962 | 0.00020622 | 5.1683e-05
79 | 0.99194 | -0.1547 | 0 | 0
80 | 0.99073 | -0.17808 | 0.05239 | 0.01313
81 | 0.99155 | -0.16223 | 0.0019232 | 0.000482
82 | 0.99041 | -0.18436 | 0.020811 | 0.0052157
83 | 0.98963 | -0.19951 | 0.039737 | 0.0099591
84 | 0.99205 | -0.15225 | 0.0018224 | 0.00045675
85 | 0.99109 | -0.17079 | 0 | 0
86 | 0.99003 | -0.19213 | 0.0029125 | 0.00072994
87 | 0.98826 | -0.22766 | 0.00053929 | 0.00013516
88 | 0.99998 | 149.9956 | 0 | 0

## res_line
| p_from_mw | q_from_mvar | p_to_mw | q_to_mvar | pl_mw | ql_mvar | i_from_ka | i_to_ka | i_ka | vm_from_pu | va_from_degree | vm_to_pu | va_to_degree | loading_percent
0 | -0.0049256 | -0.0012271 | 0.0049262 | 0.0012271 | 6.3598e-07 | 3.4603e-08 | 0.0075257 | 0.0075255 | 0.0075257 | 0.97357 | -0.51264 | 0.97371 | -0.50992 | 2.0675
1 | 0.0037605 | 0.00093512 | -0.0037562 | -0.0009367 | 4.3506e-06 | -1.58e-06 | 0.005745 | 0.0057465 | 0.0057465 | 0.97357 | -0.51264 | 0.97234 | -0.53706 | 1.5787
2 | 0.0057249 | 0.0014345 | -0.0057245 | -0.0014345 | 3.156e-07 | 6.5222e-08 | 0.0087486 | 0.0087487 | 0.0087487 | 0.97371 | -0.50992 | 0.97365 | -0.51108 | 2.4035
3 | 0.0011845 | 0.00028941 | -0.001184 | -0.00029376 | 4.5779e-07 | -4.3489e-06 | 0.0018074 | 0.0018091 | 0.0018091 | 0.97371 | -0.50992 | 0.9733 | -0.51814 | 0.497
4 | -0.011836 | -0.0029511 | 0.01195 | 0.0030128 | 0.00011481 | 6.1703e-05 | 0.018082 | 0.018077 | 0.018082 | 0.97371 | -0.50992 | 0.98403 | -0.30735 | 4.9675
5 | 0.0037562 | 0.0009367 | -0.003749 | -0.00093928 | 7.2025e-06 | -2.5863e-06 | 0.0057465 | 0.0057491 | 0.0057491 | 0.97234 | -0.53706 | 0.97031 | -0.57743 | 1.5794
6 | 0.0021488 | 0.0005383 | -0.0021487 | -0.00053851 | 8.7855e-08 | -2.1395e-07 | 0.0032839 | 0.003284 | 0.003284 | 0.97365 | -0.51108 | 0.97361 | -0.51194 | 0.90219
7 | 0.001184 | 0.00029376 | -0.0011837 | -0.00029666 | 3.0627e-07 | -2.9026e-06 | 0.0018091 | 0.0018102 | 0.0018102 | 0.9733 | -0.51814 | 0.97302 | -0.52359 | 0.49731
8 | 0.0063679 | 0.001596 | -0.0063661 | -0.0015955 | 1.8568e-06 | 5.1022e-07 | 0.0096294 | 0.0096297 | 0.0096297 | 0.98403 | -0.30735 | 0.98371 | -0.31347 | 2.6455
9 | -0.018318 | -0.0046088 | 0.018335 | 0.0046188 | 1.6857e-05 | 1.0044e-05 | 0.027707 | 0.027706 | 0.027707 | 0.98403 | -0.30735 | 0.98501 | -0.28811 | 7.6117
10 | 0.003749 | 0.00093928 | -0.0037486 | -0.0009394 | 3.147e-07 | -1.1217e-07 | 0.0057491 | 0.0057492 | 0.0057492 | 0.97031 | -0.57743 | 0.97022 | -0.57919 | 1.5795
11 | 0.0063661 | 0.0015955 | -0.0063642 | -0.0015949 | 1.9156e-06 | 5.2687e-07 | 0.0096297 | 0.0096299 | 0.0096299 | 0.98371 | -0.31347 | 0.98339 | -0.31979 | 2.6456
12 | -0.019148 | -0.0048225 | 0.019217 | 0.0048638 | 6.8902e-05 | 4.1293e-05 | 0.028934 | 0.028933 | 0.028934 | 0.98501 | -0.28811 | 0.98889 | -0.21313 | 7.949
13 | 0.0012171 | 0.00030497 | -0.0012171 | -0.00030504 | 7.1479e-09 | -6.6723e-08 | 0.0018417 | 0.0018417 | 0.0018417 | 0.98339 | -0.31979 | 0.98338 | -0.31991 | 0.50596
14 | 0.0028025 | 0.00070228 | -0.0028025 | -0.00070235 | 6.1167e-08 | -6.9883e-08 | 0.0042982 | 0.0042982 | 0.0042982 | 0.97022 | -0.57919 | 0.97019 | -0.57965 | 1.1808
15 | 0.0024082 | 0.00060234 | -0.0024079 | -0.00060289 | 2.7677e-07 | -5.52e-07 | 0.0036132 | 0.0036135 | 0.0036135 | 0.99162 | -0.16087 | 0.9915 | -0.16328 | 0.99272
16 | -0.0034623 | -0.00086624 | 0.0034623 | 0.0008662 | 5.6531e-08 | -3.5883e-08 | 0.0051949 | 0.0051949 | 0.0051949 | 0.99162 | -0.16087 | 0.99164 | -0.16052 | 1.4272
17 | 0.0010541 | 0.0002639 | -0.0010541 | -0.00026418 | 2.0954e-08 | -2.7471e-07 | 0.0015817 | 0.0015818 | 0.0015818 | 0.99162 | -0.16087 | 0.9916 | -0.16129 | 0.43455
18 | 0.0024079 | 0.00060289 | -0.0024078 | -0.00060314 | 1.2583e-07 | -2.5086e-07 | 0.0036135 | 0.0036136 | 0.0036136 | 0.9915 | -0.16328 | 0.99144 | -0.16438 | 0.99275
19 | 0.0036537 | 0.00091545 | -0.0036535 | -0.00091559 | 2.6786e-07 | -1.3511e-07 | 0.0054826 | 0.0054827 | 0.0054827 | 0.99164 | -0.16052 | 0.99156 | -0.16206 | 1.5062
20 | -0.0071161 | -0.0017817 | 0.0071167 | 0.0017819 | 6.2393e-07 | 2.1102e-07 | 0.010677 | 0.010677 | 0.010677 | 0.99164 | -0.16052 | 0.99174 | -0.15868 | 2.9334
21 | 0.0020099 | 0.00049489 | -0.0020079 | -0.0005011 | 2.0015e-06 | -6.2092e-06 | 0.0030209 | 0.0030236 | 0.0030236 | 0.98899 | -0.2128 | 0.98792 | -0.23389 | 0.83065
22 | -0.0047812 | -0.0011889 | 0.0047919 | 0.0011887 | 1.0709e-05 | -2.5371e-07 | 0.0071904 | 0.0071879 | 0.0071904 | 0.98899 | -0.2128 | 0.99141 | -0.16551 | 1.9754
23 | 0.0027713 | 0.00069404 | -0.002771 | -0.00069448 | 3.3139e-07 | -4.4007e-07 | 0.0041695 | 0.0041697 | 0.0041697 | 0.98899 | -0.2128 | 0.98886 | -0.21531 | 1.1455
24 | 0.0016652 | 0.00041707 | -0.0016651 | -0.00041732 | 5.2622e-08 | -2.5195e-07 | 0.002508 | 0.0025081 | 0.0025081 | 0.98792 | -0.23389 | 0.98788 | -0.23455 | 0.68904
25 | 0.00034273 | 8.4032e-05 | -0.00034272 | -8.5339e-05 | 1.0241e-08 | -1.3077e-06 | 0.00051557 | 0.00051603 | 0.00051603 | 0.98792 | -0.23389 | 0.98788 | -0.23452 | 0.14177
26 | -0.006751 | -0.0016592 | 0.0067515 | 0.0016594 | 5.9363e-07 | 1.8063e-07 | 0.010121 | 0.010121 | 0.010121 | 0.99141 | -0.16551 | 0.9915 | -0.16364 | 2.7805
27 | 0.001959 | 0.00047051 | -0.0019548 | -0.00048466 | 4.2378e-06 | -1.4152e-05 | 0.0029332 | 0.002939 | 0.002939 | 0.99141 | -0.16551 | 0.98907 | -0.21188 | 0.80743
28 | 0.04546 | 0.011392 | -0.04542 | -0.011366 | 4.0358e-05 | 2.5529e-05 | 0.068107 | 0.068107 | 0.068107 | 0.99322 | -0.13025 | 0.99226 | -0.1489 | 18.7107
29 | -0.04546 | -0.011392 | 0.045517 | 0.011428 | 5.7186e-05 | 3.6173e-05 | 0.068107 | 0.068107 | 0.068107 | 0.99322 | -0.13025 | 0.99459 | -0.10388 | 18.7106
30 | 0.034877 | 0.0087239 | -0.034871 | -0.0087206 | 5.2226e-06 | 3.2767e-06 | 0.052296 | 0.052296 | 0.052296 | 0.99226 | -0.1489 | 0.9921 | -0.15205 | 14.367
31 | -0.053109 | -0.013331 | 0.053165 | 0.013366 | 5.5972e-05 | 3.5515e-05 | 0.079465 | 0.079465 | 0.079465 | 0.99459 | -0.10388 | 0.99573 | -0.081804 | 21.831
32 | 0.0019548 | 0.00048466 | -0.0019533 | -0.00048944 | 1.4416e-06 | -4.7808e-06 | 0.002939 | 0.002941 | 0.002941 | 0.98907 | -0.21188 | 0.98827 | -0.22743 | 0.80798
33 | 0.0016128 | 0.0004041 | -0.0016128 | -0.00040419 | 1.6933e-08 | -8.7277e-08 | 0.0024283 | 0.0024284 | 0.0024284 | 0.98827 | -0.22743 | 0.98826 | -0.22765 | 0.66714
34 | -0.0080928 | -0.0019955 | 0.0080938 | 0.0019959 | 1.0441e-06 | 4.2427e-07 | 0.012134 | 0.012134 | 0.012134 | 0.9915 | -0.16364 | 0.99164 | -0.1609 | 3.3335
35 | -0.0080938 | -0.0019959 | 0.0080948 | 0.0019963 | 9.367e-07 | 3.8058e-07 | 0.012134 | 0.012134 | 0.012134 | 0.99164 | -0.1609 | 0.99177 | -0.15844 | 3.3335
36 | -0.0096228 | -0.0023793 | 0.0096242 | 0.00238 | 1.4611e-06 | 6.935e-07 | 0.014426 | 0.014426 | 0.014426 | 0.99177 | -0.15844 | 0.99193 | -0.15522 | 3.9633
37 | 0.00036686 | 9.1638e-05 | -0.00036686 | -9.1943e-05 | 2.7041e-09 | -3.0505e-07 | 0.0005505 | 0.00055061 | 0.00055061 | 0.99144 | -0.16438 | 0.99143 | -0.16454 | 0.15127
38 | -0.053165 | -0.013366 | 0.053243 | 0.013416 | 7.78e-05 | 4.9364e-05 | 0.079465 | 0.079465 | 0.079465 | 0.99573 | -0.081804 | 0.99732 | -0.051208 | 21.831
39 | -0.10488 | -0.026491 | 0.1049 | 0.026505 | 2.1902e-05 | 1.3737e-05 | 0.15655 | 0.15655 | 0.15655 | 0.99732 | -0.051208 | 0.99755 | -0.046852 | 14.3364
40 | 0.051636 | 0.013075 | -0.051612 | -0.013061 | 2.4229e-05 | 1.423e-05 | 0.077089 | 0.077089 | 0.077089 | 0.99732 | -0.051208 | 0.99681 | -0.060984 | 7.0595
41 | 0.010541 | 0.0026462 | -0.010537 | -0.0026444 | 3.5555e-06 | 1.786e-06 | 0.015811 | 0.015812 | 0.015812 | 0.9921 | -0.15205 | 0.99173 | -0.15913 | 4.3438
42 | 0.024331 | 0.0060744 | -0.024327 | -0.0060722 | 3.6629e-06 | 2.2495e-06 | 0.036484 | 0.036484 | 0.036484 | 0.9921 | -0.15205 | 0.99193 | -0.15522 | 10.0232
43 | 0.010537 | 0.0026444 | -0.010528 | -0.00264 | 8.7654e-06 | 4.4046e-06 | 0.015812 | 0.015812 | 0.015812 | 0.99173 | -0.15913 | 0.99083 | -0.17658 | 4.344
44 | 0.014703 | 0.0036922 | -0.014692 | -0.0036861 | 1.0803e-05 | 6.1502e-06 | 0.022058 | 0.022059 | 0.022059 | 0.99193 | -0.15522 | 0.99114 | -0.17063 | 6.06
45 | 0.014692 | 0.0036861 | -0.01468 | -0.0036796 | 1.1415e-05 | 6.4998e-06 | 0.022059 | 0.022059 | 0.022059 | 0.99114 | -0.17063 | 0.9903 | -0.18694 | 6.0601
46 | 0.010528 | 0.00264 | -0.010524 | -0.0026376 | 4.8095e-06 | 2.4177e-06 | 0.015812 | 0.015812 | 0.015812 | 0.99083 | -0.17658 | 0.99034 | -0.18617 | 4.344
47 | 0.0073044 | 0.0018308 | -0.0073025 | -0.0018301 | 1.8978e-06 | 6.7416e-07 | 0.010975 | 0.010975 | 0.010975 | 0.99034 | -0.18617 | 0.99006 | -0.19163 | 3.0152
48 | -0.019217 | -0.0048638 | 0.019256 | 0.0048873 | 3.9136e-05 | 2.3444e-05 | 0.028933 | 0.028933 | 0.028933 | 0.98889 | -0.21313 | 0.99109 | -0.17079 | 7.9488
49 | 0.00063403 | 0.00015888 | -0.00063403 | -0.0001589 | 5.5919e-10 | -1.9116e-08 | 0.00097243 | 0.00097244 | 0.00097244 | 0.97019 | -0.57965 | 0.97019 | -0.57967 | 0.26715
50 | 0.0019232 | 0.00048195 | -0.0019232 | -0.000482 | 1.528e-08 | -5.3316e-08 | 0.0028861 | 0.0028861 | 0.0028861 | 0.99156 | -0.16206 | 0.99155 | -0.16223 | 0.7929
51 | -0.0087056 | -0.0021795 | 0.0087072 | 0.0021802 | 1.6506e-06 | 7.234e-07 | 0.013061 | 0.013061 | 0.013061 | 0.99174 | -0.15868 | 0.99194 | -0.1547 | 3.5882
52 | 0.0015889 | 0.00039761 | -0.0015888 | -0.00039796 | 6.5791e-08 | -3.5623e-07 | 0.0023838 | 0.0023839 | 0.0023839 | 0.99174 | -0.15868 | 0.99169 | -0.15955 | 0.65493
53 | 0.00034272 | 8.5339e-05 | -0.00034272 | -8.5893e-05 | 4.3391e-09 | -5.5334e-07 | 0.00051603 | 0.00051623 | 0.00051623 | 0.98788 | -0.23452 | 0.98787 | -0.23479 | 0.14182
54 | 0.012877 | 0.0032275 | -0.012875 | -0.0032265 | 1.8339e-06 | 1.0057e-06 | 0.019349 | 0.019349 | 0.019349 | 0.9903 | -0.18694 | 0.99014 | -0.18993 | 5.3156
55 | -0.0011915 | -0.00029862 | 0.0011915 | 0.00029837 | 2.4879e-08 | -2.5021e-07 | 0.0017907 | 0.0017906 | 0.0017907 | 0.99012 | -0.19037 | 0.99014 | -0.18993 | 0.49194
56 | 0.00053929 | 0.00013514 | -0.00053929 | -0.00013516 | 3.0876e-10 | -1.5802e-08 | 0.000812 | 0.000812 | 0.000812 | 0.98826 | -0.22765 | 0.98826 | -0.22766 | 0.22308
57 | -0.12306 | -0.031062 | 0.12318 | 0.031133 | 0.00011277 | 7.1122e-05 | 0.18365 | 0.18365 | 0.18365 | 0.99755 | -0.046852 | 0.99855 | -0.02774 | 16.8175
58 | 0.018162 | 0.0045569 | -0.018147 | -0.0045482 | 1.4774e-05 | 8.7553e-06 | 0.027093 | 0.027094 | 0.027094 | 0.99755 | -0.046852 | 0.99666 | -0.063927 | 7.4433
59 | 0.048785 | 0.012353 | -0.048755 | -0.012334 | 3.0226e-05 | 1.8553e-05 | 0.07287 | 0.07287 | 0.07287 | 0.99681 | -0.060984 | 0.99614 | -0.073896 | 10.0096
60 | 0.0029126 | 0.00072986 | -0.0029125 | -0.00072994 | 6.9308e-08 | -7.9672e-08 | 0.0043775 | 0.0043775 | 0.0043775 | 0.99006 | -0.19163 | 0.99003 | -0.19213 | 1.2026
61 | -0.0025598 | -0.00064156 | 0.0025599 | 0.00064148 | 4.6077e-08 | -7.9577e-08 | 0.0038268 | 0.0038267 | 0.0038268 | 0.99538 | -0.088409 | 0.9954 | -0.088031 | 1.0513
62 | -0.004443 | -0.0011134 | 0.0044432 | 0.0011134 | 1.4144e-07 | -2.0622e-08 | 0.0066419 | 0.0066418 | 0.0066419 | 0.9954 | -0.088031 | 0.99543 | -0.087363 | 1.8247
63 | 0.054731 | 0.013741 | -0.054668 | -0.013701 | 6.2624e-05 | 3.9751e-05 | 0.081567 | 0.081568 | 0.081568 | 0.99855 | -0.02774 | 0.9973 | -0.051756 | 22.4087
64 | -0.30425 | -0.076895 | 0.30465 | 0.077154 | 0.00040525 | 0.00025874 | 0.45361 | 0.45361 | 0.45361 | 0.99855 | -0.02774 | 1 | 0 | 41.5395
65 | 0.12634 | 0.032021 | -0.12591 | -0.031746 | 0.0004308 | 0.00027529 | 0.1884 | 0.1884 | 0.1884 | 0.99855 | -0.02774 | 0.99483 | -0.098965 | 51.7576
66 | 0.010521 | 0.002637 | -0.010521 | -0.0026367 | 4.5151e-07 | 2.2538e-07 | 0.015708 | 0.015708 | 0.015708 | 0.99666 | -0.063927 | 0.99662 | -0.064827 | 4.3154
67 | 0.043367 | 0.010984 | -0.043339 | -0.010966 | 2.8028e-05 | 1.7707e-05 | 0.064822 | 0.064822 | 0.064822 | 0.99614 | -0.073896 | 0.99543 | -0.087363 | 17.8082
68 | 0.030495 | 0.0077253 | -0.030484 | -0.0077185 | 1.0935e-05 | 6.8173e-06 | 0.045692 | 0.045692 | 0.045692 | 0.99372 | -0.12014 | 0.99333 | -0.12761 | 12.5529
69 | -0.033911 | -0.0085816 | 0.033917 | 0.0085853 | 5.9513e-06 | 3.7292e-06 | 0.050809 | 0.050809 | 0.050809 | 0.99372 | -0.12014 | 0.99391 | -0.11649 | 13.9584
70 | 0.027542 | 0.0069811 | -0.027532 | -0.0069752 | 9.568e-06 | 5.9298e-06 | 0.041285 | 0.041285 | 0.041285 | 0.99333 | -0.12761 | 0.99296 | -0.13484 | 11.3422
71 | -0.036862 | -0.0093234 | 0.036892 | 0.009342 | 2.9539e-05 | 1.857e-05 | 0.055218 | 0.055218 | 0.055218 | 0.99391 | -0.11649 | 0.99478 | -0.099799 | 15.1697
72 | 0.025844 | 0.0065521 | -0.02583 | -0.0065433 | 1.4201e-05 | 8.7629e-06 | 0.038755 | 0.038756 | 0.038756 | 0.99296 | -0.13484 | 0.99236 | -0.14628 | 10.6471
73 | -0.036892 | -0.009342 | 0.036906 | 0.0093506 | 1.3691e-05 | 8.607e-06 | 0.055218 | 0.055218 | 0.055218 | 0.99478 | -0.099799 | 0.99519 | -0.092074 | 15.1697
74 | 0.02583 | 0.0065433 | -0.025824 | -0.00654 | 5.3887e-06 | 3.3252e-06 | 0.038756 | 0.038756 | 0.038756 | 0.99236 | -0.14628 | 0.99214 | -0.15063 | 10.6471
75 | -0.038887 | -0.0098472 | 0.038896 | 0.0098527 | 8.7989e-06 | 5.5412e-06 | 0.05818 | 0.05818 | 0.05818 | 0.99519 | -0.092074 | 0.99543 | -0.087363 | 15.9835
76 | 0.021097 | 0.0053553 | -0.021096 | -0.0053543 | 1.6438e-06 | 9.956e-07 | 0.031666 | 0.031666 | 0.031666 | 0.99214 | -0.15063 | 0.99205 | -0.15225 | 8.6995
77 | -0.080338 | -0.020135 | 0.08039 | 0.020167 | 5.1338e-05 | 3.2732e-05 | 0.11998 | 0.11997 | 0.11998 | 0.99641 | -0.06893 | 0.99711 | -0.055526 | 32.9602
78 | -0.12171 | -0.030524 | 0.12204 | 0.030731 | 0.00032305 | 0.00020641 | 0.18164 | 0.18164 | 0.18164 | 0.99711 | -0.055526 | 1 | 0 | 49.9023
79 | 0.12214 | 0.030803 | -0.12184 | -0.030609 | 0.0003033 | 0.0001938 | 0.18276 | 0.18276 | 0.18276 | 0.99483 | -0.098965 | 0.99213 | -0.15098 | 50.2099
80 | 0.0037666 | 0.00094355 | -0.003766 | -0.00094384 | 6.5394e-07 | -2.9468e-07 | 0.0056338 | 0.005634 | 0.005634 | 0.99483 | -0.098965 | 0.99464 | -0.10261 | 1.5478
81 | 0.060674 | 0.015254 | -0.060577 | -0.015193 | 9.6542e-05 | 6.1386e-05 | 0.091016 | 0.091016 | 0.091016 | 0.99213 | -0.15098 | 0.99041 | -0.18436 | 25.0045
82 | 0.061167 | 0.015354 | -0.061156 | -0.015348 | 1.0843e-05 | 6.8952e-06 | 0.091748 | 0.091748 | 0.091748 | 0.99213 | -0.15098 | 0.99194 | -0.1547 | 25.2054
83 | 0.00020622 | 5.1448e-05 | -0.00020622 | -5.1683e-05 | 6.5491e-10 | -2.3498e-07 | 0.00030934 | 0.00030943 | 0.00030943 | 0.99169 | -0.15955 | 0.99169 | -0.15962 | 0.085008
84 | 0.052449 | 0.013167 | -0.05239 | -0.01313 | 5.8425e-05 | 3.7068e-05 | 0.078687 | 0.078687 | 0.078687 | 0.99194 | -0.1547 | 0.99073 | -0.17808 | 21.6173
85 | 0.039766 | 0.0099772 | -0.039737 | -0.0099591 | 2.8706e-05 | 1.8096e-05 | 0.05975 | 0.05975 | 0.05975 | 0.99041 | -0.18436 | 0.98963 | -0.19951 | 16.4147
86 | 0.019273 | 0.0048976 | -0.019256 | -0.0048873 | 1.7195e-05 | 1.0298e-05 | 0.028933 | 0.028933 | 0.028933 | 0.99205 | -0.15225 | 0.99109 | -0.17079 | 7.9486

## res_trafo
| p_hv_mw | q_hv_mvar | p_lv_mw | q_lv_mvar | pl_mw | ql_mvar | i_hv_ka | i_lv_ka | vm_hv_pu | va_hv_degree | vm_lv_pu | va_lv_degree | loading_percent
0 | -1.2729e-15 | -1.3162e-15 | 0.00165 | 1.2699e-07 | 0.00165 | 1.2699e-07 | 5.2857e-17 | 0.0023815 | 0.99998 | 149.9956 | 1 | 0 | 0.2619

## res_ext_grid
| p_mw | q_mvar
0 | 0.42834 | 0.10788

## res_load
| p_mw | q_mvar
0 | 0.0011651 | 0.00029199
1 | 0.0035758 | 0.00089617
2 | 0.0021487 | 0.00053851
3 | 0.0011837 | 0.00029666
4 | 0.00081289 | 0.00020373
5 | 0.005147 | 0.00129
6 | 0.0009461 | 0.00023712
7 | 0.0010541 | 0.00026418
8 | 0.002771 | 0.00069448
9 | 0.010543 | 0.0026424
10 | 0.0075919 | 0.0019027
11 | 0.00034051 | 8.5341e-05
12 | 0.0013412 | 0.00033615
13 | 0.001528 | 0.00038296
14 | 0.0020409 | 0.0005115
15 | 0.0032193 | 0.00080683
16 | 0.0012171 | 0.00030504
17 | 0.0021685 | 0.00054346
18 | 0.0017303 | 0.00043364
19 | 0.0016651 | 0.00041732
20 | 0.00034272 | 8.5893e-05
21 | 0.0018036 | 0.00045202
22 | 0.0011915 | 0.00029862
23 | 0.011683 | 0.0029282
24 | 0.0010735 | 0.00026905
25 | 0.00036686 | 9.1943e-05
26 | 0.0028266 | 0.00070841
27 | 0.0043899 | 0.0011002
28 | 0.0025598 | 0.00064156
29 | 0.0018832 | 0.00047196
30 | 0.0076259 | 0.0019112
31 | 0.005388 | 0.0013504
32 | 0.0034168 | 0.00085633
33 | 0.002942 | 0.00073733
34 | 0.0029451 | 0.0007381
35 | 0.0016883 | 0.00042313
36 | 0.0019812 | 0.00049654
37 | 0.0047269 | 0.0011847
38 | 0.080338 | 0.020135
39 | 0.041324 | 0.010357
40 | 0.003766 | 0.00094384
41 | 0.054668 | 0.013701
42 | 0.010521 | 0.0026367
43 | 0.00063403 | 0.0001589
44 | 0.0013826 | 0.00034652
45 | 0.00020622 | 5.1683e-05
46 | 0.05239 | 0.01313
47 | 0.0019232 | 0.000482
48 | 0.020811 | 0.0052157
49 | 0.039737 | 0.0099591
50 | 0.0018224 | 0.00045675
51 | 0.0029125 | 0.00072994
52 | 0.00053929 | 0.00013516

## dtypes
| element | column | dtype
0 | bus | name | object
1 | bus | vn_kv | float64
2 | bus | type | object
3 | bus | zone | object
4 | bus | in_service | bool
5 | load | name | object
6 | load | bus | uint32
7 | load | p_mw | float64
8 | load | q_mvar | float64
9 | load | const_z_percent | float64
10 | load | const_i_percent | float64
11 | load | sn_mva | float64
12 | load | scaling | float64
13 | load | in_service | bool
14 | load | type | object
15 | ext_grid | name | object
16 | ext_grid | bus | uint32
17 | ext_grid | vm_pu | float64
18 | ext_grid | va_degree | float64
19 | ext_grid | slack_weight | float64
20 | ext_grid | in_service | bool
21 | line | name | object
22 | line | std_type | object
23 | line | from_bus | uint32
24 | line | to_bus | uint32
25 | line | length_km | float64
26 | line | r_ohm_per_km | float64
27 | line | x_ohm_per_km | float64
28 | line | c_nf_per_km | float64
29 | line | g_us_per_km | float64
30 | line | max_i_ka | float64
31 | line | df | float64
32 | line | parallel | uint32
33 | line | type | object
34 | line | in_service | bool
35 | trafo | name | object
36 | trafo | std_type | object
37 | trafo | hv_bus | uint32
38 | trafo | lv_bus | uint32
39 | trafo | sn_mva | float64
40 | trafo | vn_hv_kv | float64
41 | trafo | vn_lv_kv | float64
42 | trafo | vk_percent | float64
43 | trafo | vkr_percent | float64
44 | trafo | pfe_kw | float64
45 | trafo | i0_percent | float64
46 | trafo | shift_degree | float64
47 | trafo | tap_side | object
48 | trafo | tap_neutral | int32
49 | trafo | tap_min | int32
50 | trafo | tap_max | int32
51 | trafo | tap_step_percent | float64
52 | trafo | tap_step_degree | float64
53 | trafo | tap_pos | int32
54 | trafo | tap_phase_shifter | bool
55 | trafo | parallel | uint32
56 | trafo | df | float64
57 | trafo | in_service | bool
58 | line_geodata | coords | object
59 | bus_geodata | x | float64
60 | bus_geodata | y | float64
61 | bus_geodata | coords | object
62 | res_bus | vm_pu | float64
63 | res_bus | va_degree | float64
64 | res_bus | p_mw | float64
65 | res_bus | q_mvar | float64
66 | res_line | p_from_mw | float64
67 | res_line | q_from_mvar | float64
68 | res_line | p_to_mw | float64
69 | res_line | q_to_mvar | float64
70 | res_line | pl_mw | float64
71 | res_line | ql_mvar | float64
72 | res_line | i_from_ka | float64
73 | res_line | i_to_ka | float64
74 | res_line | i_ka | float64
75 | res_line | vm_from_pu | float64
76 | res_line | va_from_degree | float64
77 | res_line | vm_to_pu | float64
78 | res_line | va_to_degree | float64
79 | res_line | loading_percent | float64
80 | res_trafo | p_hv_mw | float64
81 | res_trafo | q_hv_mvar | float64
82 | res_trafo | p_lv_mw | float64
83 | res_trafo | q_lv_mvar | float64
84 | res_trafo | pl_mw | float64
85 | res_trafo | ql_mvar | float64
86 | res_trafo | i_hv_ka | float64
87 | res_trafo | i_lv_ka | float64
88 | res_trafo | vm_hv_pu | float64
89 | res_trafo | va_hv_degree | float64
90 | res_trafo | vm_lv_pu | float64
91 | res_trafo | va_lv_degree | float64
92 | res_trafo | loading_percent | float64
93 | res_ext_grid | p_mw | float64
94 | res_ext_grid | q_mvar | float64
95 | res_load | p_mw | float64
96 | res_load | q_mvar | float64

## parameters
| version | format_version | converged | OPF_converged | name | f_hz | sn_mva
0 | 2.14.6 | 2.14.0 | TRUE | FALSE |  | 50 | 1