## bus
| name | vn_kv | type | zone | in_service
0 | bus_LV_228-5_0_4_node_0 | 0.4 | n |  | TRUE
1 | bus_LV_228-5_0_4_node_2 | 0.4 | n |  | TRUE
2 | bus_LV_228-5_0_4_node_5 | 0.4 | n |  | TRUE
3 | bus_LV_228-5_0_4_node_3 | 0.4 | n |  | TRUE
4 | bus_LV_228-5_0_4_node_4 | 0.4 | n |  | TRUE
5 | bus_LV_228-5_0_4_node_99 | 0.4 | n |  | TRUE
6 | bus_LV_228-5_0_4_node_96 | 0.4 | n |  | TRUE
7 | bus_LV_228-5_0_4_node_95 | 0.4 | n |  | TRUE
8 | bus_LV_228-5_0_4_node_98 | 0.4 | n |  | TRUE
9 | bus_LV_228-5_0_4_node_6 | 0.4 | n |  | TRUE
10 | bus_LV_228-5_0_4_node_97 | 0.4 | n |  | TRUE
11 | bus_LV_228-5_0_4_node_94 | 0.4 | n |  | TRUE
12 | bus_LV_228-5_0_4_node_7 | 0.4 | n |  | TRUE
13 | bus_LV_228-5_0_4_node_8 | 0.4 | n |  | TRUE
14 | bus_LV_228-5_0_4_node_9 | 0.4 | n |  | TRUE
15 | bus_LV_228-5_0_4_node_10 | 0.4 | n |  | TRUE
16 | bus_LV_228-5_0_4_node_11 | 0.4 | n |  | TRUE
17 | bus_LV_228-5_0_4_node_12 | 0.4 | n |  | TRUE
18 | bus_LV_228-5_0_4_node_53 | 0.4 | n |  | TRUE
19 | bus_LV_228-5_0_4_node_67 | 0.4 | n |  | TRUE
20 | bus_LV_228-5_0_4_node_61 | 0.4 | n |  | TRUE
21 | bus_LV_228-5_0_4_node_76 | 0.4 | n |  | TRUE
22 | bus_LV_228-5_0_4_node_52 | 0.4 | n |  | TRUE
23 | bus_LV_228-5_0_4_node_68 | 0.4 | n |  | TRUE
24 | bus_LV_228-5_0_4_node_37 | 0.4 | n |  | TRUE
25 | bus_LV_228-5_0_4_node_60 | 0.4 | n |  | TRUE
26 | bus_LV_228-5_0_4_node_13 | 0.4 | n |  | TRUE
27 | bus_LV_228-5_0_4_node_14 | 0.4 | n |  | TRUE
28 | bus_LV_228-5_0_4_node_19 | 0.4 | n |  | TRUE
29 | bus_LV_228-5_0_4_node_15 | 0.4 | n |  | TRUE
30 | bus_LV_228-5_0_4_node_17 | 0.4 | n |  | TRUE
31 | bus_LV_228-5_0_4_node_16 | 0.4 | n |  | TRUE
32 | bus_LV_228-5_0_4_node_88 | 0.4 | n |  | TRUE
33 | bus_LV_228-5_0_4_node_92 | 0.4 | n |  | TRUE
34 | bus_LV_228-5_0_4_node_18 | 0.4 | n |  | TRUE
35 | bus_LV_228-5_0_4_node_83 | 0.4 | n |  | TRUE
36 | bus_LV_228-5_0_4_node_93 | 0.4 | n |  | TRUE
37 | bus_LV_228-5_0_4_node_20 | 0.4 | n |  | TRUE
38 | bus_LV_228-5_0_4_node_50 | 0.4 | n |  | TRUE
39 | bus_LV_228-5_0_4_node_74 | 0.4 | n |  | TRUE
40 | bus_LV_228-5_0_4_node_71 | 0.4 | n |  | TRUE
41 | bus_LV_228-5_0_4_node_21 | 0.4 | n |  | TRUE
42 | bus_LV_228-5_0_4_node_22 | 0.4 | n |  | TRUE
43 | bus_LV_228-5_0_4_node_81 | 0.4 | n |  | TRUE
44 | bus_LV_228-5_0_4_node_34 | 0.4 | n |  | TRUE
45 | bus_LV_228-5_0_4_node_82 | 0.4 | n |  | TRUE
46 | bus_LV_228-5_0_4_node_84 | 0.4 | n |  | TRUE
47 | bus_LV_228-5_0_4_node_73 | 0.4 | n |  | TRUE
48 | bus_LV_228-5_0_4_node_90 | 0.4 | n |  | TRUE
49 | bus_LV_228-5_0_4_node_72 | 0.4 | n |  | TRUE
50 | bus_LV_228-5_0_4_node_103 | 0.4 | n |  | TRUE
51 | bus_LV_228-5_0_4_node_35 | 0.4 | n |  | TRUE
52 | bus_LV_228-5_0_4_node_23 | 0.4 | n |  | TRUE
53 | bus_LV_228-5_0_4_node_24 | 0.4 | n |  | TRUE
54 | bus_LV_228-5_0_4_node_25 | 0.4 | n |  | TRUE
55 | bus_LV_228-5_0_4_node_26 | 0.4 | n |  | TRUE
56 | bus_LV_228-5_0_4_node_27 | 0.4 | n |  | TRUE
57 | bus_LV_228-5_0_4_node_28 | 0.4 | n |  | TRUE
58 | bus_LV_228-5_0_4_node_44 | 0.4 | n |  | TRUE
59 | bus_LV_228-5_0_4_node_65 | 0.4 | n |  | TRUE
60 | bus_LV_228-5_0_4_node_59 | 0.4 | n |  | TRUE
61 | bus_LV_228-5_0_4_node_86 | 0.4 | n |  | TRUE
62 | bus_LV_228-5_0_4_node_43 | 0.4 | n |  | TRUE
63 | bus_LV_228-5_0_4_node_66 | 0.4 | n |  | TRUE
64 | bus_LV_228-5_0_4_node_87 | 0.4 | n |  | TRUE
65 | bus_LV_228-5_0_4_node_29 | 0.4 | n |  | TRUE
66 | bus_LV_228-5_0_4_node_30 | 0.4 | n |  | TRUE
67 | bus_LV_228-5_0_4_node_31 | 0.4 | n |  | TRUE
68 | bus_LV_228-5_0_4_node_32 | 0.4 | n |  | TRUE
69 | bus_LV_228-5_0_4_node_33 | 0.4 | n |  | TRUE
70 | bus_LV_228-5_0_4_node_62 | 0.4 | n |  | TRUE
71 | bus_LV_228-5_0_4_node_91 | 0.4 | n |  | TRUE
72 | bus_LV_228-5_0_4_node_63 | 0.4 | n |  | TRUE
73 | bus_LV_228-5_0_4_node_100 | 0.4 | n |  | TRUE
74 | bus_LV_228-5_0_4_node_89 | 0.4 | n |  | TRUE
75 | bus_LV_228-5_0_4_node_64 | 0.4 | n |  | TRUE
76 | bus_LV_228-5_0_4_node_80 | 0.4 | n |  | TRUE
77 | bus_LV_228-5_0_4_node_38 | 0.4 | n |  | TRUE
78 | bus_LV_228-5_0_4_node_39 | 0.4 | n |  | TRUE
79 | bus_LV_228-5_0_4_node_40 | 0.4 | n |  | TRUE
80 | bus_LV_228-5_0_4_node_41 | 0.4 | n |  | TRUE
81 | bus_LV_228-5_0_4_node_42 | 0.4 | n |  | TRUE
82 | bus_LV_228-5_0_4_node_58 | 0.4 | n |  | TRUE
83 | bus_LV_228-5_0_4_node_56 | 0.4 | n |  | TRUE
84 | bus_LV_228-5_0_4_node_45 | 0.4 | n |  | TRUE
85 | bus_LV_228-5_0_4_node_46 | 0.4 | n |  | TRUE
86 | bus_LV_228-5_0_4_node_47 | 0.4 | n |  | TRUE
87 | bus_LV_228-5_0_4_node_48 | 0.4 | n |  | TRUE
88 | bus_LV_228-5_0_4_node_49 | 0.4 | n |  | TRUE
89 | bus_LV_228-5_0_4_node_51 | 0.4 | n |  | TRUE
90 | bus_LV_228-5_0_4_node_102 | 0.4 | n |  | TRUE
91 | bus_LV_228-5_0_4_node_54 | 0.4 | n |  | TRUE
92 | bus_LV_228-5_0_4_node_55 | 0.4 | n |  | TRUE
93 | bus_LV_228-5_0_4_node_57 | 0.4 | n |  | TRUE
94 | bus_LV_228-5_0_4_node_75 | 0.4 | n |  | TRUE
95 | bus_LV_228-5_0_4_node_69 | 0.4 | n |  | TRUE
96 | bus_LV_228-5_0_4_node_70 | 0.4 | n |  | TRUE
97 | bus_LV_228-5_0_4_node_78 | 0.4 | n |  | TRUE
98 | bus_LV_228-5_0_4_node_79 | 0.4 | n |  | TRUE
99 | bus_LV_228-5_0_4_node_101 | 0.4 | n |  | TRUE
100 | bus_MV_26_0_node_171 | 20 | n |  | TRUE

## load
| name | bus | p_mw | q_mvar | const_z_percent | const_i_percent | sn_mva | scaling | in_service | type
0 | LV_228-5_0_4_load_0 | 0 | 0.0041977 | 0.001052 | 0 | 0 |  | 1 | TRUE | wye
1 | LV_228-5_0_4_load_99 | 5 | 0.00076124 | 0.00019078 | 0 | 0 |  | 1 | TRUE | wye
2 | LV_228-5_0_4_load_96 | 6 | 0.0011973 | 0.00030007 | 0 | 0 |  | 1 | TRUE | wye
3 | LV_228-5_0_4_load_98 | 8 | 0.0045979 | 0.0011523 | 0 | 0 |  | 1 | TRUE | wye
4 | LV_228-5_0_4_load_6 | 9 | 0.00069696 | 0.00017467 | 0 | 0 |  | 1 | TRUE | wye
5 | LV_228-5_0_4_load_97 | 10 | 0.001182 | 0.00029623 | 0 | 0 |  | 1 | TRUE | wye
6 | LV_228-5_0_4_load_94 | 11 | 0.00080016 | 0.00020054 | 0 | 0 |  | 1 | TRUE | wye
7 | LV_228-5_0_4_load_7 | 12 | 0.0024888 | 0.00062376 | 0 | 0 |  | 1 | TRUE | wye
8 | LV_228-5_0_4_load_8 | 13 | 0.0039483 | 0.00098953 | 0 | 0 |  | 1 | TRUE | wye
9 | LV_228-5_0_4_load_11 | 16 | 0.0019323 | 0.00048429 | 0 | 0 |  | 1 | TRUE | wye
10 | LV_228-5_0_4_load_12 | 17 | 0.0075778 | 0.0018992 | 0 | 0 |  | 1 | TRUE | wye
11 | LV_228-5_0_4_load_53 | 18 | 0.0028915 | 0.00072467 | 0 | 0 |  | 1 | TRUE | wye
12 | LV_228-5_0_4_load_67 | 19 | 0.0032298 | 0.00080948 | 0 | 0 |  | 1 | TRUE | wye
13 | LV_228-5_0_4_load_76 | 21 | 0.0014876 | 0.00037284 | 0 | 0 |  | 1 | TRUE | wye
14 | LV_228-5_0_4_load_52 | 22 | 0.0038219 | 0.00095787 | 0 | 0 |  | 1 | TRUE | wye
15 | LV_228-5_0_4_load_60 | 25 | 0.0026009 | 0.00065184 | 0 | 0 |  | 1 | TRUE | wye
16 | LV_228-5_0_4_load_13 | 26 | 0.011855 | 0.0029712 | 0 | 0 |  | 1 | TRUE | wye
17 | LV_228-5_0_4_load_88 | 32 | 0.080093 | 0.020073 | 0 | 0 |  | 1 | TRUE | wye
18 | LV_228-5_0_4_load_92 | 33 | 0.04339 | 0.010874 | 0 | 0 |  | 1 | TRUE | wye
19 | LV_228-5_0_4_load_93 | 36 | 0.014881 | 0.0037295 | 0 | 0 |  | 1 | TRUE | wye
20 | LV_228-5_0_4_load_71 | 40 | 0.052733 | 0.013216 | 0 | 0 |  | 1 | TRUE | wye
21 | LV_228-5_0_4_load_81 | 43 | 0.0070838 | 0.0017754 | 0 | 0 |  | 1 | TRUE | wye
22 | LV_228-5_0_4_load_34 | 44 | 0.00092399 | 0.00023157 | 0 | 0 |  | 1 | TRUE | wye
23 | LV_228-5_0_4_load_82 | 45 | 0.008608 | 0.0021574 | 0 | 0 |  | 1 | TRUE | wye
24 | LV_228-5_0_4_load_84 | 46 | 0.0014565 | 0.00036503 | 0 | 0 |  | 1 | TRUE | wye
25 | LV_228-5_0_4_load_90 | 48 | 0.0012261 | 0.00030729 | 0 | 0 |  | 1 | TRUE | wye
26 | LV_228-5_0_4_load_72 | 49 | 0.00046901 | 0.00011755 | 0 | 0 |  | 1 | TRUE | wye
27 | LV_228-5_0_4_load_103 | 50 | 0.0004315 | 0.00010814 | 0 | 0 |  | 1 | TRUE | wye
28 | LV_228-5_0_4_load_35 | 51 | 0.0012356 | 0.00030967 | 0 | 0 |  | 1 | TRUE | wye
29 | LV_228-5_0_4_load_23 | 52 | 0.0021606 | 0.0005415 | 0 | 0 |  | 1 | TRUE | wye
30 | LV_228-5_0_4_load_24 | 53 | 0.00052657 | 0.00013197 | 0 | 0 |  | 1 | TRUE | wye
31 | LV_228-5_0_4_load_26 | 55 | 0.00051127 | 0.00012814 | 0 | 0 |  | 1 | TRUE | wye
32 | LV_228-5_0_4_load_27 | 56 | 0.0019687 | 0.0004934 | 0 | 0 |  | 1 | TRUE | wye
33 | LV_228-5_0_4_load_28 | 57 | 0.0022705 | 0.00056905 | 0 | 0 |  | 1 | TRUE | wye
34 | LV_228-5_0_4_load_44 | 58 | 0.00054011 | 0.00013536 | 0 | 0 |  | 1 | TRUE | wye
35 | LV_228-5_0_4_load_65 | 59 | 0.00069635 | 0.00017452 | 0 | 0 |  | 1 | TRUE | wye
36 | LV_228-5_0_4_load_59 | 60 | 0.0014776 | 0.00037032 | 0 | 0 |  | 1 | TRUE | wye
37 | LV_228-5_0_4_load_86 | 61 | 0.0020512 | 0.00051409 | 0 | 0 |  | 1 | TRUE | wye
38 | LV_228-5_0_4_load_43 | 62 | 0.00060989 | 0.00015285 | 0 | 0 |  | 1 | TRUE | wye
39 | LV_228-5_0_4_load_66 | 63 | 0.0011347 | 0.00028438 | 0 | 0 |  | 1 | TRUE | wye
40 | LV_228-5_0_4_load_87 | 64 | 0.0017332 | 0.00043437 | 0 | 0 |  | 1 | TRUE | wye
41 | LV_228-5_0_4_load_29 | 65 | 0.0030506 | 0.00076455 | 0 | 0 |  | 1 | TRUE | wye
42 | LV_228-5_0_4_load_30 | 66 | 0.0026405 | 0.00066177 | 0 | 0 |  | 1 | TRUE | wye
43 | LV_228-5_0_4_load_31 | 67 | 0.0023788 | 0.00059618 | 0 | 0 |  | 1 | TRUE | wye
44 | LV_228-5_0_4_load_33 | 69 | 0.0034227 | 0.00085782 | 0 | 0 |  | 1 | TRUE | wye
45 | LV_228-5_0_4_load_62 | 70 | 0.0014054 | 0.00035222 | 0 | 0 |  | 1 | TRUE | wye
46 | LV_228-5_0_4_load_91 | 71 | 0.0018216 | 0.00045653 | 0 | 0 |  | 1 | TRUE | wye
47 | LV_228-5_0_4_load_100 | 73 | 0.0035933 | 0.00090057 | 0 | 0 |  | 1 | TRUE | wye
48 | LV_228-5_0_4_load_64 | 75 | 0.0010568 | 0.00026487 | 0 | 0 |  | 1 | TRUE | wye
49 | LV_228-5_0_4_load_80 | 76 | 0.0013259 | 0.0003323 | 0 | 0 |  | 1 | TRUE | wye
50 | LV_228-5_0_4_load_38 | 77 | 0.0026421 | 0.00066217 | 0 | 0 |  | 1 | TRUE | wye
51 | LV_228-5_0_4_load_39 | 78 | 0.0023014 | 0.00057679 | 0 | 0 |  | 1 | TRUE | wye
52 | LV_228-5_0_4_load_40 | 79 | 0.0021697 | 0.00054378 | 0 | 0 |  | 1 | TRUE | wye
53 | LV_228-5_0_4_load_41 | 80 | 0.0027511 | 0.00068949 | 0 | 0 |  | 1 | TRUE | wye
54 | LV_228-5_0_4_load_42 | 81 | 0.00083365 | 0.00020893 | 0 | 0 |  | 1 | TRUE | wye
55 | LV_228-5_0_4_load_58 | 82 | 0.00050953 | 0.0001277 | 0 | 0 |  | 1 | TRUE | wye
56 | LV_228-5_0_4_load_56 | 83 | 0.00084257 | 0.00021117 | 0 | 0 |  | 1 | TRUE | wye
57 | LV_228-5_0_4_load_45 | 84 | 0.00072306 | 0.00018122 | 0 | 0 |  | 1 | TRUE | wye
58 | LV_228-5_0_4_load_46 | 85 | 0.00047679 | 0.00011949 | 0 | 0 |  | 1 | TRUE | wye
59 | LV_228-5_0_4_load_47 | 86 | 0.00052593 | 0.00013181 | 0 | 0 |  | 1 | TRUE | wye
60 | LV_228-5_0_4_load_49 | 88 | 0.00052316 | 0.00013112 | 0 | 0 |  | 1 | TRUE | wye
61 | LV_228-5_0_4_load_102 | 90 | 0.02011 | 0.00504 | 0 | 0 |  | 1 | TRUE | wye
62 | LV_228-5_0_4_load_54 | 91 | 0.00041763 | 0.00010467 | 0 | 0 |  | 1 | TRUE | wye
63 | LV_228-5_0_4_load_55 | 92 | 0.0011756 | 0.00029464 | 0 | 0 |  | 1 | TRUE | wye
64 | LV_228-5_0_4_load_57 | 93 | 0.0042002 | 0.0010527 | 0 | 0 |  | 1 | TRUE | wye
65 | LV_228-5_0_4_load_75 | 94 | 0.0027345 | 0.00068532 | 0 | 0 |  | 1 | TRUE | wye
66 | LV_228-5_0_4_load_69 | 95 | 0.001453 | 0.00036416 | 0 | 0 |  | 1 | TRUE | wye
67 | LV_228-5_0_4_load_70 | 96 | 0.0020756 | 0.00052019 | 0 | 0 |  | 1 | TRUE | wye
68 | LV_228-5_0_4_load_78 | 97 | 0.0010566 | 0.00026481 | 0 | 0 |  | 1 | TRUE | wye
69 | LV_228-5_0_4_load_79 | 98 | 0.0016994 | 0.00042591 | 0 | 0 |  | 1 | TRUE | wye
70 | LV_228-5_0_4_load_101 | 99 | 0.003454 | 0.00086567 | 0 | 0 |  | 1 | TRUE | wye

## ext_grid
| name | bus | vm_pu | va_degree | slack_weight | in_service
0 |  | 29 | 1 | 0 | 1 | TRUE

## line
| name | std_type | from_bus | to_bus | length_km | r_ohm_per_km | x_ohm_per_km | c_nf_per_km | g_us_per_km | max_i_ka | df | parallel | type | in_service
0 | LV_228-5_0_4_line_0 |  | 0 | 1 | 0.01545 | 0.125 | 0.08 | 261 | 0 | 0.364 | 1 | 1 | cs | TRUE
1 | LV_228-5_0_4_line_1 |  | 1 | 2 | 0.006333 | 0.125 | 0.08 | 261 | 0 | 0.364 | 1 | 1 | cs | TRUE
2 | LV_228-5_0_4_line_2 |  | 2 | 7 | 0.013912 | 0.125 | 0.08 | 261 | 0 | 0.364 | 1 | 1 | cs | TRUE
3 | LV_228-5_0_4_line_3 |  | 2 | 8 | 0.018398 | 0.125 | 0.08 | 261 | 0 | 0.364 | 1 | 1 | cs | TRUE
4 | LV_228-5_0_4_line_4 |  | 3 | 4 | 0.024017 | 0.125 | 0.08 | 261 | 0 | 0.364 | 1 | 1 | cs | TRUE
5 | LV_228-5_0_4_line_5 |  | 3 | 5 | 0.020002 | 0.125 | 0.08 | 261 | 0 | 0.364 | 1 | 1 | cs | TRUE
6 | LV_228-5_0_4_line_6 |  | 4 | 6 | 0.015547 | 0.125 | 0.08 | 261 | 0 | 0.364 | 1 | 1 | cs | TRUE
7 | LV_228-5_0_4_line_7 |  | 5 | 9 | 0.020878 | 0.125 | 0.08 | 261 | 0 | 0.364 | 1 | 1 | cs | TRUE
8 | LV_228-5_0_4_line_8 |  | 6 | 10 | 0.051677 | 0.125 | 0.08 | 261 | 0 | 0.364 | 1 | 1 | cs | TRUE
9 | LV_228-5_0_4_line_9 |  | 7 | 11 | 0.029634 | 0.125 | 0.08 | 261 | 0 | 0.364 | 1 | 1 | cs | TRUE
10 | LV_228-5_0_4_line_10 |  | 7 | 9 | 0.00643 | 0.125 | 0.08 | 261 | 0 | 0.364 | 1 | 1 | cs | TRUE
11 | LV_228-5_0_4_line_11 |  | 11 | 48 | 0.0078961 | 0.125 | 0.08 | 261 | 0 | 0.364 | 1 | 1 | cs | TRUE
12 | LV_228-5_0_4_line_12 |  | 12 | 13 | 0.020512 | 0.125 | 0.08 | 261 | 0 | 0.364 | 1 | 1 | cs | TRUE
13 | LV_228-5_0_4_line_13 |  | 12 | 14 | 0.0084715 | 0.125 | 0.08 | 261 | 0 | 0.364 | 1 | 1 | cs | TRUE
14 | LV_228-5_0_4_line_14 |  | 13 | 15 | 0.0188 | 0.125 | 0.08 | 261 | 0 | 0.364 | 1 | 1 | cs | TRUE
15 | LV_228-5_0_4_line_15 |  | 14 | 16 | 0.0088547 | 0.125 | 0.08 | 261 | 0 | 0.364 | 1 | 1 | cs | TRUE
16 | LV_228-5_0_4_line_16 |  | 14 | 17 | 0.016368 | 0.125 | 0.08 | 261 | 0 | 0.364 | 1 | 1 | cs | TRUE
17 | LV_228-5_0_4_line_17 |  | 15 | 18 | 0.024907 | 0.125 | 0.08 | 261 | 0 | 0.364 | 1 | 1 | cs | TRUE
18 | LV_228-5_0_4_line_18 |  | 15 | 19 | 0.00040223 | 0.125 | 0.08 | 261 | 0 | 0.364 | 1 | 1 | cs | TRUE
19 | LV_228-5_0_4_line_19 |  | 16 | 20 | 0.013258 | 0.125 | 0.08 | 261 | 0 | 0.364 | 1 | 1 | cs | TRUE
20 | LV_228-5_0_4_line_20 |  | 17 | 21 | 0.030305 | 0.125 | 0.08 | 261 | 0 | 0.364 | 1 | 1 | cs | TRUE
21 | LV_228-5_0_4_line_21 |  | 18 | 22 | 0.010091 | 0.125 | 0.08 | 261 | 0 | 0.364 | 1 | 1 | cs | TRUE
22 | LV_228-5_0_4_line_22 |  | 19 | 23 | 0.0050315 | 0.125 | 0.08 | 261 | 0 | 0.364 | 1 | 1 | cs | TRUE
23 | LV_228-5_0_4_line_23 |  | 20 | 24 | 0.026446 | 0.125 | 0.08 | 261 | 0 | 0.364 | 1 | 2 | cs | TRUE
24 | LV_228-5_0_4_line_24 |  | 20 | 25 | 0.0029454 | 0.125 | 0.08 | 261 | 0 | 0.364 | 1 | 1 | cs | TRUE
25 | LV_228-5_0_4_line_25 |  | 22 | 80 | 0.020552 | 0.125 | 0.08 | 261 | 0 | 0.364 | 1 | 1 | cs | TRUE
26 | LV_228-5_0_4_line_26 |  | 23 | 95 | 0.015846 | 0.125 | 0.08 | 261 | 0 | 0.364 | 1 | 1 | cs | TRUE
27 | LV_228-5_0_4_line_27 |  | 23 | 96 | 0.027024 | 0.125 | 0.08 | 261 | 0 | 0.364 | 1 | 1 | cs | TRUE
28 | LV_228-5_0_4_line_28 |  | 24 | 42 | 0.011699 | 0.125 | 0.08 | 261 | 0 | 0.364 | 1 | 2 | cs | TRUE
29 | LV_228-5_0_4_line_29 |  | 25 | 60 | 0.01816 | 0.125 | 0.08 | 261 | 0 | 0.364 | 1 | 1 | cs | TRUE
30 | LV_228-5_0_4_line_30 |  | 26 | 27 | 0.015482 | 0.125 | 0.08 | 261 | 0 | 0.364 | 1 | 1 | cs | TRUE
31 | LV_228-5_0_4_line_31 |  | 27 | 28 | 0.018416 | 0.125 | 0.08 | 261 | 0 | 0.364 | 1 | 1 | cs | TRUE
32 | LV_228-5_0_4_line_32 |  | 28 | 37 | 0.028257 | 0.125 | 0.08 | 261 | 0 | 0.364 | 1 | 1 | cs | TRUE
33 | LV_228-5_0_4_line_33 |  | 28 | 38 | 0.071931 | 0.125 | 0.08 | 261 | 0 | 0.364 | 1 | 1 | cs | TRUE
34 | LV_228-5_0_4_line_34 |  | 28 | 32 | 0.024493 | 0.125 | 0.08 | 261 | 0 | 0.364 | 1 | 1 | cs | TRUE
35 | LV_228-5_0_4_line_35 |  | 29 | 30 | 0.01135 | 0.125 | 0.08 | 261 | 0 | 0.364 | 1 | 2 | cs | TRUE
36 | LV_228-5_0_4_line_36 |  | 29 | 31 | 0.028145 | 0.125 | 0.08 | 261 | 0 | 0.364 | 1 | 2 | cs | TRUE
37 | LV_228-5_0_4_line_37 |  | 30 | 33 | 0.024043 | 0.125 | 0.08 | 261 | 0 | 0.364 | 1 | 2 | cs | TRUE
38 | LV_228-5_0_4_line_38 |  | 31 | 32 | 0.036262 | 0.125 | 0.08 | 261 | 0 | 0.364 | 1 | 2 | cs | TRUE
39 | LV_228-5_0_4_line_39 |  | 33 | 36 | 0.0086463 | 0.125 | 0.08 | 261 | 0 | 0.364 | 1 | 2 | cs | TRUE
40 | LV_228-5_0_4_line_40 |  | 34 | 35 | 0.080952 | 0.125 | 0.08 | 261 | 0 | 0.364 | 1 | 2 | cs | TRUE
41 | LV_228-5_0_4_line_41 |  | 34 | 36 | 0.016334 | 0.125 | 0.08 | 261 | 0 | 0.364 | 1 | 2 | cs | TRUE
42 | LV_228-5_0_4_line_42 |  | 35 | 45 | 0.0052424 | 0.125 | 0.08 | 261 | 0 | 0.364 | 1 | 2 | cs | TRUE
43 | LV_228-5_0_4_line_43 |  | 37 | 39 | 0.088416 | 0.125 | 0.08 | 261 | 0 | 0.364 | 1 | 1 | cs | TRUE
44 | LV_228-5_0_4_line_44 |  | 37 | 40 | 0.048427 | 0.125 | 0.08 | 261 | 0 | 0.364 | 1 | 1 | cs | TRUE
45 | LV_228-5_0_4_line_45 |  | 38 | 46 | 0.048521 | 0.125 | 0.08 | 261 | 0 | 0.364 | 1 | 1 | cs | TRUE
46 | LV_228-5_0_4_line_46 |  | 39 | 50 | 0.017858 | 0.125 | 0.08 | 261 | 0 | 0.364 | 1 | 1 | cs | TRUE
47 | LV_228-5_0_4_line_47 |  | 40 | 49 | 0.05261 | 0.125 | 0.08 | 261 | 0 | 0.364 | 1 | 1 | cs | TRUE
48 | LV_228-5_0_4_line_48 |  | 41 | 42 | 0.048656 | 0.125 | 0.08 | 261 | 0 | 0.364 | 1 | 2 | cs | TRUE
49 | LV_228-5_0_4_line_49 |  | 41 | 43 | 0.013088 | 0.125 | 0.08 | 261 | 0 | 0.364 | 1 | 2 | cs | TRUE
50 | LV_228-5_0_4_line_50 |  | 42 | 44 | 0.059202 | 0.125 | 0.08 | 261 | 0 | 0.364 | 1 | 1 | cs | TRUE
51 | LV_228-5_0_4_line_51 |  | 43 | 45 | 0.020742 | 0.125 | 0.08 | 261 | 0 | 0.364 | 1 | 2 | cs | TRUE
52 | LV_228-5_0_4_line_52 |  | 44 | 51 | 0.0088962 | 0.125 | 0.08 | 261 | 0 | 0.364 | 1 | 1 | cs | TRUE
53 | LV_228-5_0_4_line_53 |  | 47 | 48 | 0.029444 | 0.125 | 0.08 | 261 | 0 | 0.364 | 1 | 1 | cs | TRUE
54 | LV_228-5_0_4_line_54 |  | 47 | 49 | 0.01426 | 0.125 | 0.08 | 261 | 0 | 0.364 | 1 | 1 | cs | TRUE
55 | LV_228-5_0_4_line_55 |  | 52 | 53 | 0.018267 | 0.125 | 0.08 | 261 | 0 | 0.364 | 1 | 1 | cs | TRUE
56 | LV_228-5_0_4_line_56 |  | 52 | 54 | 0.0052982 | 0.125 | 0.08 | 261 | 0 | 0.364 | 1 | 1 | cs | TRUE
57 | LV_228-5_0_4_line_57 |  | 53 | 55 | 0.0185 | 0.125 | 0.08 | 261 | 0 | 0.364 | 1 | 1 | cs | TRUE
58 | LV_228-5_0_4_line_58 |  | 54 | 56 | 0.012918 | 0.125 | 0.08 | 261 | 0 | 0.364 | 1 | 1 | cs | TRUE
59 | LV_228-5_0_4_line_59 |  | 54 | 57 | 0.012937 | 0.125 | 0.08 | 261 | 0 | 0.364 | 1 | 1 | cs | TRUE
60 | LV_228-5_0_4_line_60 |  | 55 | 58 | 0.021504 | 0.125 | 0.08 | 261 | 0 | 0.364 | 1 | 1 | cs | TRUE
61 | LV_228-5_0_4_line_61 |  | 55 | 59 | 0.021711 | 0.125 | 0.08 | 261 | 0 | 0.364 | 1 | 1 | cs | TRUE
62 | LV_228-5_0_4_line_62 |  | 56 | 60 | 0.021578 | 0.125 | 0.08 | 261 | 0 | 0.364 | 1 | 1 | cs | TRUE
63 | LV_228-5_0_4_line_63 |  | 57 | 61 | 0.0084315 | 0.125 | 0.08 | 261 | 0 | 0.364 | 1 | 1 | cs | TRUE
64 | LV_228-5_0_4_line_64 |  | 58 | 62 | 0.0097916 | 0.125 | 0.08 | 261 | 0 | 0.364 | 1 | 1 | cs | TRUE
65 | LV_228-5_0_4_line_65 |  | 59 | 63 | 0.0041597 | 0.125 | 0.08 | 261 | 0 | 0.364 | 1 | 1 | cs | TRUE
66 | LV_228-5_0_4_line_66 |  | 61 | 64 | 0.0072453 | 0.125 | 0.08 | 261 | 0 | 0.364 | 1 | 1 | cs | TRUE
67 | LV_228-5_0_4_line_67 |  | 62 | 84 | 0.0029532 | 0.125 | 0.08 | 261 | 0 | 0.364 | 1 | 1 | cs | TRUE
68 | LV_228-5_0_4_line_68 |  | 63 | 88 | 0.0099934 | 0.125 | 0.08 | 261 | 0 | 0.364 | 1 | 1 | cs | TRUE
69 | LV_228-5_0_4_line_69 |  | 65 | 66 | 0.019576 | 0.125 | 0.08 | 261 | 0 | 0.364 | 1 | 1 | cs | TRUE
70 | LV_228-5_0_4_line_70 |  | 65 | 67 | 0.031463 | 0.125 | 0.08 | 261 | 0 | 0.364 | 1 | 1 | cs | TRUE
71 | LV_228-5_0_4_line_71 |  | 66 | 68 | 0.024573 | 0.125 | 0.08 | 261 | 0 | 0.364 | 1 | 1 | cs | TRUE
72 | LV_228-5_0_4_line_72 |  | 67 | 69 | 0.029362 | 0.125 | 0.08 | 261 | 0 | 0.364 | 1 | 1 | cs | TRUE
73 | LV_228-5_0_4_line_73 |  | 68 | 70 | 0.027081 | 0.125 | 0.08 | 261 | 0 | 0.364 | 1 | 1 | cs | TRUE
74 | LV_228-5_0_4_line_74 |  | 69 | 71 | 0.028705 | 0.125 | 0.08 | 261 | 0 | 0.364 | 1 | 1 | cs | TRUE
75 | LV_228-5_0_4_line_75 |  | 70 | 72 | 0.062178 | 0.125 | 0.08 | 261 | 0 | 0.364 | 1 | 1 | cs | TRUE
76 | LV_228-5_0_4_line_76 |  | 71 | 73 | 0.0289 | 0.125 | 0.08 | 261 | 0 | 0.364 | 1 | 1 | cs | TRUE
77 | LV_228-5_0_4_line_77 |  | 72 | 75 | 0.04166 | 0.125 | 0.08 | 261 | 0 | 0.364 | 1 | 1 | cs | TRUE
78 | LV_228-5_0_4_line_78 |  | 73 | 99 | 0.03001 | 0.125 | 0.08 | 261 | 0 | 0.364 | 1 | 1 | cs | TRUE
79 | LV_228-5_0_4_line_79 |  | 74 | 75 | 0.025607 | 0.125 | 0.08 | 261 | 0 | 0.364 | 1 | 1 | cs | TRUE
80 | LV_228-5_0_4_line_80 |  | 74 | 76 | 6.0614e-05 | 0.125 | 0.08 | 261 | 0 | 0.364 | 1 | 1 | cs | TRUE
81 | LV_228-5_0_4_line_81 |  | 76 | 98 | 0.021806 | 0.125 | 0.08 | 261 | 0 | 0.364 | 1 | 1 | cs | TRUE
82 | LV_228-5_0_4_line_82 |  | 77 | 78 | 0.021883 | 0.125 | 0.08 | 261 | 0 | 0.364 | 1 | 1 | cs | TRUE
83 | LV_228-5_0_4_line_83 |  | 77 | 79 | 0.00051918 | 0.125 | 0.08 | 261 | 0 | 0.364 | 1 | 1 | cs | TRUE
84 | LV_228-5_0_4_line_84 |  | 78 | 80 | 0.0051063 | 0.125 | 0.08 | 261 | 0 | 0.364 | 1 | 1 | cs | TRUE
85 | LV_228-5_0_4_line_85 |  | 79 | 81 | 0.018359 | 0.125 | 0.08 | 261 | 0 | 0.364 | 1 | 1 | cs | TRUE
86 | LV_228-5_0_4_line_86 |  | 81 | 82 | 0.014003 | 0.125 | 0.08 | 261 | 0 | 0.364 | 1 | 1 | cs | TRUE
87 | LV_228-5_0_4_line_87 |  | 82 | 83 | 0.0023388 | 0.125 | 0.08 | 261 | 0 | 0.364 | 1 | 1 | cs | TRUE
88 | LV_228-5_0_4_line_88 |  | 83 | 91 | 0.02097 | 0.125 | 0.08 | 261 | 0 | 0.364 | 1 | 1 | cs | TRUE
89 | LV_228-5_0_4_line_89 |  | 85 | 86 | 0.0071717 | 0.125 | 0.08 | 261 | 0 | 0.364 | 1 | 1 | cs | TRUE
90 | LV_228-5_0_4_line_90 |  | 85 | 87 | 0.046147 | 0.125 | 0.08 | 261 | 0 | 0.364 | 1 | 1 | cs | TRUE
91 | LV_228-5_0_4_line_91 |  | 86 | 88 | 0.012773 | 0.125 | 0.08 | 261 | 0 | 0.364 | 1 | 1 | cs | TRUE
92 | LV_228-5_0_4_line_92 |  | 87 | 89 | 0.077021 | 0.125 | 0.08 | 261 | 0 | 0.364 | 1 | 1 | cs | TRUE
93 | LV_228-5_0_4_line_93 |  | 89 | 90 | 0.026929 | 0.125 | 0.08 | 261 | 0 | 0.364 | 1 | 1 | cs | TRUE
94 | LV_228-5_0_4_line_94 |  | 91 | 92 | 0.042072 | 0.125 | 0.08 | 261 | 0 | 0.364 | 1 | 1 | cs | TRUE
95 | LV_228-5_0_4_line_95 |  | 92 | 93 | 0.022411 | 0.125 | 0.08 | 261 | 0 | 0.364 | 1 | 1 | cs | TRUE
96 | LV_228-5_0_4_line_96 |  | 93 | 94 | 0.010752 | 0.125 | 0.08 | 261 | 0 | 0.364 | 1 | 1 | cs | TRUE
97 | LV_228-5_0_4_line_97 |  | 95 | 97 | 0.029158 | 0.125 | 0.08 | 261 | 0 | 0.364 | 1 | 1 | cs | TRUE
98 | LV_228-5_0_4_line_98 |  | 97 | 98 | 0.0097551 | 0.125 | 0.08 | 261 | 0 | 0.364 | 1 | 1 | cs | TRUE

## trafo
| name | std_type | hv_bus | lv_bus | sn_mva | vn_hv_kv | vn_lv_kv | vk_percent | vkr_percent | pfe_kw | i0_percent | shift_degree | tap_side | tap_neutral | tap_min | tap_max | tap_step_percent | tap_step_degree | tap_pos | tap_phase_shifter | parallel | df | in_service
0 | LV_228-5_0_4_trafo_15 | 0.63 MVA 20/0.4 kV | 100 | 29 | 0.63 | 20 | 0.4 | 6 | 1.206 | 1.65 | 0.2619 | 150 | hv | 0 | -2 | 2 | 2.5 | 0 | 0 | FALSE | 1 | 1 | TRUE

## line_geodata
| x0 | y0 | x1 | y1 | x2 | y2 | x3 | y3 | x4 | y4 | x5 | y5 | x6 | y6 | x7 | y7 | x8 | y8 | x9 | y9 | x10 | y10
0 | 2706559.3643 | 1254749.5484 | 2706573.4059 | 1254743.1035
1 | 2706559.3643 | 1254749.5484 | 2706553.7356 | 1254752.4829
2 | 2706553.7356 | 1254752.4829 | 2706547.2268 | 1254740.1779
3 | 2706553.7356 | 1254752.4829 | 2706537.395 | 1254760.9368
4 | 2706583.6628 | 1254698.277 | 2706582.6824 | 1254698.6707 | 2706580.8736 | 1254699.3943 | 2706589.3474 | 1254718.6404
5 | 2706589.3474 | 1254718.6404 | 2706574.636 | 1254725.6592 | 2706571.3465 | 1254727.3567
6 | 2706583.6628 | 1254698.277 | 2706577.438 | 1254684.031
7 | 2706552.7933 | 1254736.931 | 2706571.3465 | 1254727.3567
8 | 2706552.3472 | 1254646.8825 | 2706557.0062 | 1254655.907 | 2706567.2857 | 1254657.4266 | 2706573.2617 | 1254660.3587 | 2706575.4802 | 1254663.7014 | 2706575.7765 | 1254673.2256 | 2706577.438 | 1254684.031
9 | 2706547.2268 | 1254740.1779 | 2706527.9024 | 1254751.9733 | 2706521.8715 | 1254755.5155
10 | 2706552.7933 | 1254736.931 | 2706547.2268 | 1254740.1779
11 | 2706515.0629 | 1254759.5146 | 2706521.8715 | 1254755.5155
12 | 2706572.8282 | 1255009.734 | 2706579.1343 | 1255029.2521
13 | 2706570.2236 | 1255001.6728 | 2706572.8282 | 1255009.734
14 | 2706584.917 | 1255047.1412 | 2706580.0715 | 1255032.1528 | 2706579.1343 | 1255029.2521
15 | 2706570.2236 | 1255001.6728 | 2706567.4991 | 1254993.2477
16 | 2706570.2236 | 1255001.6728 | 2706583.7788 | 1254992.4989
17 | 2706584.917 | 1255047.1412 | 2706560.8403 | 1255053.5178
18 | 2706584.917 | 1255047.1412 | 2706585.3048 | 1255047.0346
19 | 2706563.4198 | 1254980.6331 | 2706567.4991 | 1254993.2477
20 | 2706610.5034 | 1254979.613 | 2706595.6849 | 1254988.8427 | 2706588.1653 | 1254989.5301 | 2706583.7788 | 1254992.4989
21 | 2706551.0857 | 1255056.1012 | 2706560.8403 | 1255053.5178
22 | 2706590.1564 | 1255045.701 | 2706585.3048 | 1255047.0346
23 | 2706563.4198 | 1254980.6331 | 2706565.4256 | 1254979.8574 | 2706573.8894 | 1254976.596 | 2706579.0289 | 1254973.1634 | 2706581.7098 | 1254968.8414 | 2706582.7677 | 1254964.9795
24 | 2706563.4198 | 1254980.6331 | 2706560.5465 | 1254981.2806
25 | 2706551.0857 | 1255056.1012 | 2706531.2188 | 1255061.3628
26 | 2706590.1564 | 1255045.701 | 2706605.4309 | 1255041.4852
27 | 2706603.7701 | 1255026.6971 | 2706590.5458 | 1255034.5544 | 2706588.674 | 1255039.2023 | 2706590.1564 | 1255045.701
28 | 2706580.636 | 1254953.4762 | 2706582.7677 | 1254964.9795
29 | 2706542.8307 | 1254985.2728 | 2706560.5465 | 1254981.2806
30 | 2706445.4933 | 1254877.8281 | 2706457.5696 | 1254876.7554 | 2706460.8089 | 1254875.8696
31 | 2706445.4933 | 1254877.8281 | 2706441.2819 | 1254864.4748 | 2706436.8839 | 1254864.8517
32 | 2706434.3812 | 1254841.6543 | 2706435.3688 | 1254845.0527 | 2706437.8985 | 1254853.7497 | 2706441.2819 | 1254864.4748 | 2706436.8839 | 1254864.8517
33 | 2706436.8839 | 1254864.8517 | 2706403.5522 | 1254867.655 | 2706399.0775 | 1254873.9798 | 2706383.2894 | 1254875.0304 | 2706384.4482 | 1254889.8968
34 | 2706436.8839 | 1254864.8517 | 2706443.9727 | 1254888.296
35 | 2706486.7465 | 1254904.0023 | 2706478.2507 | 1254911.5557
36 | 2706456.258 | 1254922.4026 | 2706464.8232 | 1254918.1197 | 2706467.393 | 1254921.224 | 2706478.2507 | 1254911.5557
37 | 2706486.7465 | 1254904.0023 | 2706504.707 | 1254888.0188
38 | 2706456.258 | 1254922.4026 | 2706449.2173 | 1254904.0165 | 2706445.0451 | 1254891.8427 | 2706443.9727 | 1254888.296
39 | 2706504.707 | 1254888.0188 | 2706511.166 | 1254882.2708
40 | 2706523.3681 | 1254871.4119 | 2706545.8013 | 1254859.5835 | 2706565.8258 | 1254852.4713 | 2706577.7138 | 1254856.4106 | 2706582.1428 | 1254877.7745
41 | 2706523.3681 | 1254871.4119 | 2706511.166 | 1254882.2708
42 | 2706582.1428 | 1254877.7745 | 2706584.3736 | 1254882.5186
43 | 2706444.3919 | 1254774.2123 | 2706444.1731 | 1254786.3739 | 2706431.0818 | 1254794.3674 | 2706431.2176 | 1254794.3699 | 2706436.3026 | 1254800.6886 | 2706439.7128 | 1254806.1544 | 2706434.9254 | 1254808.8817 | 2706430.083 | 1254811.3078 | 2706424.9509 | 1254813.484 | 2706430.7712 | 1254829.2571 | 2706434.3812 | 1254841.6543
44 | 2706434.3812 | 1254841.6543 | 2706473.6047 | 1254828.4263 | 2706477.4527 | 1254826.7496 | 2706479.8874 | 1254825.2966
45 | 2706384.4482 | 1254889.8968 | 2706384.7662 | 1254894.0281 | 2706377.4778 | 1254894.8645 | 2706374.7805 | 1254896.7509 | 2706374.1967 | 1254901.9447 | 2706369.0317 | 1254905.9552 | 2706365.2723 | 1254912.7822 | 2706366.2935 | 1254923.5538 | 2706367.6448 | 1254926.6417
46 | 2706460.148 | 1254765.7219 | 2706444.3919 | 1254774.2123
47 | 2706479.8874 | 1254825.2966 | 2706483.1501 | 1254823.3493 | 2706490.8837 | 1254817.9061 | 2706501.8194 | 1254808.1058 | 2706501.738 | 1254791.6687 | 2706497.5281 | 1254784.5953
48 | 2706562.754 | 1254908.2506 | 2706566.1358 | 1254916.1179 | 2706572.9138 | 1254931.8973 | 2706580.636 | 1254953.4762
49 | 2706562.754 | 1254908.2506 | 2706571.9779 | 1254898.9661
50 | 2706580.636 | 1254953.4762 | 2706622.4302 | 1254955.8415 | 2706639.685 | 1254954.113
51 | 2706571.9779 | 1254898.9661 | 2706578.307 | 1254892.5954 | 2706584.3736 | 1254882.5186
52 | 2706648.5369 | 1254953.2263 | 2706639.685 | 1254954.113
53 | 2706489.6742 | 1254774.4265 | 2706515.0629 | 1254759.5146
54 | 2706489.6742 | 1254774.4265 | 2706495.0816 | 1254783.7869 | 2706496.6334 | 1254783.0921 | 2706497.5281 | 1254784.5953
55 | 2706504.0662 | 1254994.2489 | 2706486.4412 | 1254999.0505
56 | 2706509.1781 | 1254992.8563 | 2706504.0662 | 1254994.2489
57 | 2706468.5913 | 1255003.9134 | 2706486.4412 | 1254999.0505
58 | 2706509.1781 | 1254992.8563 | 2706521.7805 | 1254990.0164
59 | 2706509.1781 | 1254992.8563 | 2706513.7984 | 1255003.1812 | 2706514.8565 | 1255004.4153
60 | 2706468.5913 | 1255003.9134 | 2706474.5269 | 1255024.5815
61 | 2706468.5913 | 1255003.9134 | 2706447.7367 | 1255009.9512
62 | 2706542.8307 | 1254985.2728 | 2706521.7805 | 1254990.0164
63 | 2706514.8565 | 1255004.4153 | 2706520.3444 | 1255010.8163
64 | 2706474.5269 | 1255024.5815 | 2706474.5269 | 1255024.5815 | 2706478.5491 | 1255027.0558 | 2706483.3867 | 1255025.5408
65 | 2706447.7367 | 1255009.9512 | 2706445.9898 | 1255010.4569 | 2706443.6586 | 1255010.6712
66 | 2706525.0603 | 1255016.3167 | 2706520.3444 | 1255010.8163
67 | 2706486.205 | 1255024.6582 | 2706483.3867 | 1255025.5408
68 | 2706433.7072 | 1255011.5859 | 2706443.6586 | 1255010.6712
69 | 2706571.414 | 1255110.2131 | 2706553.51 | 1255118.1282
70 | 2706524.0138 | 1255129.0463 | 2706536.7423 | 1255124.7158 | 2706551.4664 | 1255119.0316 | 2706553.51 | 1255118.1282
71 | 2706594.1201 | 1255100.8398 | 2706583.1045 | 1255105.045 | 2706571.414 | 1255110.2131
72 | 2706524.0138 | 1255129.0463 | 2706512.7768 | 1255132.8692 | 2706496.9052 | 1255140.2226
73 | 2706594.1201 | 1255100.8398 | 2706620.9151 | 1255096.9152
74 | 2706471.3292 | 1255153.1244 | 2706476.387 | 1255149.7287 | 2706496.9052 | 1255140.2226
75 | 2706682.6742 | 1255089.9031 | 2706655.7517 | 1255092.1422 | 2706632.8592 | 1255095.1658 | 2706620.9151 | 1255096.9152
76 | 2706471.3292 | 1255153.1244 | 2706457.1267 | 1255162.6597 | 2706447.1938 | 1255169.017
77 | 2706682.6742 | 1255089.9031 | 2706671.4714 | 1255060.9553 | 2706669.3009 | 1255050.559
78 | 2706420.4529 | 1255182.2477 | 2706426.7955 | 1255180.3624 | 2706436.6104 | 1255175.7906 | 2706447.1938 | 1255169.017
79 | 2706664.0678 | 1255025.4928 | 2706669.3009 | 1255050.559
80 | 2706664.0095 | 1255025.5096 | 2706664.0678 | 1255025.4928
81 | 2706642.9806 | 1255031.2773 | 2706656.552 | 1255027.6482 | 2706664.0095 | 1255025.5096
82 | 2706526.2827 | 1255062.6701 | 2706505.1288 | 1255068.2726
83 | 2706505.1288 | 1255068.2726 | 2706504.627 | 1255068.4055
84 | 2706531.2188 | 1255061.3628 | 2706526.2827 | 1255062.6701
85 | 2706504.627 | 1255068.4055 | 2706501.6476 | 1255069.1946 | 2706487.8072 | 1255075.6622
86 | 2706487.8072 | 1255075.6622 | 2706487.8072 | 1255075.6622 | 2706476.4864 | 1255083.9033
87 | 2706474.5955 | 1255085.2798 | 2706476.4864 | 1255083.9033
88 | 2706459.3182 | 1255099.535 | 2706469.0389 | 1255089.3248 | 2706474.5955 | 1255085.2798
89 | 2706413.8464 | 1255013.4115 | 2706420.988 | 1255012.7551
90 | 2706368.4794 | 1255021.4733 | 2706400.1543 | 1255014.6701 | 2706413.8464 | 1255013.4115
91 | 2706433.7072 | 1255011.5859 | 2706420.988 | 1255012.7551
92 | 2706317.5961 | 1255016.4778 | 2706315.9696 | 1255018.8172 | 2706311.896 | 1255023.4034 | 2706308.8437 | 1255026.5734 | 2706313.9328 | 1255032.2361 | 2706337.9255 | 1255030.9769 | 2706368.4794 | 1255021.4733
93 | 2706344.2611 | 1255012.1975 | 2706317.5961 | 1255016.4778
94 | 2706459.3182 | 1255099.535 | 2706441.0393 | 1255118.7345 | 2706436.4604 | 1255113.2366 | 2706429.1767 | 1255113.4059 | 2706428.1144 | 1255113.7662
95 | 2706428.1144 | 1255113.7662 | 2706406.8913 | 1255120.9647
96 | 2706397.3752 | 1255125.8821 | 2706404.3312 | 1255121.833 | 2706406.8913 | 1255120.9647
97 | 2706633.5566 | 1255033.7973 | 2706624.839 | 1255036.1285 | 2706605.4309 | 1255041.4852
98 | 2706633.5566 | 1255033.7973 | 2706642.9806 | 1255031.2773

## bus_geodata
| x | y | coords
0 | 2706573.4059 | 1254743.1035
1 | 2706559.3643 | 1254749.5484
2 | 2706553.7356 | 1254752.4829
3 | 2706589.3474 | 1254718.6404
4 | 2706583.6628 | 1254698.277
5 | 2706571.3465 | 1254727.3567
6 | 2706577.438 | 1254684.031
7 | 2706547.2268 | 1254740.1779
8 | 2706537.395 | 1254760.9368
9 | 2706552.7933 | 1254736.931
10 | 2706552.3472 | 1254646.8825
11 | 2706521.8715 | 1254755.5155
12 | 2706572.8282 | 1255009.734
13 | 2706579.1343 | 1255029.2521
14 | 2706570.2236 | 1255001.6728
15 | 2706584.917 | 1255047.1412
16 | 2706567.4991 | 1254993.2477
17 | 2706583.7788 | 1254992.4989
18 | 2706560.8403 | 1255053.5178
19 | 2706585.3048 | 1255047.0346
20 | 2706563.4198 | 1254980.6331
21 | 2706610.5034 | 1254979.613
22 | 2706551.0857 | 1255056.1012
23 | 2706590.1564 | 1255045.701
24 | 2706582.7677 | 1254964.9795
25 | 2706560.5465 | 1254981.2806
26 | 2706460.8089 | 1254875.8696
27 | 2706445.4933 | 1254877.8281
28 | 2706436.8839 | 1254864.8517
29 | 2706478.2507 | 1254911.5557
30 | 2706486.7465 | 1254904.0023
31 | 2706456.258 | 1254922.4026
32 | 2706443.9727 | 1254888.296
33 | 2706504.707 | 1254888.0188
34 | 2706523.3681 | 1254871.4119
35 | 2706582.1428 | 1254877.7745
36 | 2706511.166 | 1254882.2708
37 | 2706434.3812 | 1254841.6543
38 | 2706384.4482 | 1254889.8968
39 | 2706444.3919 | 1254774.2123
40 | 2706479.8874 | 1254825.2966
41 | 2706562.754 | 1254908.2506
42 | 2706580.636 | 1254953.4762
43 | 2706571.9779 | 1254898.9661
44 | 2706639.685 | 1254954.113
45 | 2706584.3736 | 1254882.5186
46 | 2706367.6448 | 1254926.6417
47 | 2706489.6742 | 1254774.4265
48 | 2706515.0629 | 1254759.5146
49 | 2706497.5281 | 1254784.5953
50 | 2706460.148 | 1254765.7219
51 | 2706648.5369 | 1254953.2263
52 | 2706504.0662 | 1254994.2489
53 | 2706486.4412 | 1254999.0505
54 | 2706509.1781 | 1254992.8563
55 | 2706468.5913 | 1255003.9134
56 | 2706521.7805 | 1254990.0164
57 | 2706514.8565 | 1255004.4153
58 | 2706474.5269 | 1255024.5815
59 | 2706447.7367 | 1255009.9512
60 | 2706542.8307 | 1254985.2728
61 | 2706520.3444 | 1255010.8163
62 | 2706483.3867 | 1255025.5408
63 | 2706443.6586 | 1255010.6712
64 | 2706525.0603 | 1255016.3167
65 | 2706553.51 | 1255118.1282
66 | 2706571.414 | 1255110.2131
67 | 2706524.0138 | 1255129.0463
68 | 2706594.1201 | 1255100.8398
69 | 2706496.9052 | 1255140.2226
70 | 2706620.9151 | 1255096.9152
71 | 2706471.3292 | 1255153.1244
72 | 2706682.6742 | 1255089.9031
73 | 2706447.1938 | 1255169.017
74 | 2706664.0678 | 1255025.4928
75 | 2706669.3009 | 1255050.559
76 | 2706664.0095 | 1255025.5096
77 | 2706505.1288 | 1255068.2726
78 | 2706526.2827 | 1255062.6701
79 | 2706504.627 | 1255068.4055
80 | 2706531.2188 | 1255061.3628
81 | 2706487.8072 | 1255075.6622
82 | 2706476.4864 | 1255083.9033
83 | 2706474.5955 | 1255085.2798
84 | 2706486.205 | 1255024.6582
85 | 2706413.8464 | 1255013.4115
86 | 2706420.988 | 1255012.7551
87 | 2706368.4794 | 1255021.4733
88 | 2706433.7072 | 1255011.5859
89 | 2706317.5961 | 1255016.4778
90 | 2706344.2611 | 1255012.1975
91 | 2706459.3182 | 1255099.535
92 | 2706428.1144 | 1255113.7662
93 | 2706406.8913 | 1255120.9647
94 | 2706397.3752 | 1255125.8821
95 | 2706605.4309 | 1255041.4852
96 | 2706603.7701 | 1255026.6971
97 | 2706633.5566 | 1255033.7973
98 | 2706642.9806 | 1255031.2773
99 | 2706420.4529 | 1255182.2477
100 | 2706486.7465 | 1254904.0023

## line_std_types
| c_nf_per_km | r_ohm_per_km | x_ohm_per_km | max_i_ka | type | q_mm2 | alpha | voltage_rating
NAYY 4x50 SE | 210 | 0.642 | 0.083 | 0.142 | cs | 50 | 0.00403 | LV
NAYY 4x120 SE | 264 | 0.225 | 0.08 | 0.242 | cs | 120 | 0.00403 | LV
NAYY 4x150 SE | 261 | 0.208 | 0.08 | 0.27 | cs | 150 | 0.00403 | LV
NA2XS2Y 1x95 RM/25 12/20 kV | 216 | 0.313 | 0.132 | 0.252 | cs | 95 | 0.00403 | MV
NA2XS2Y 1x185 RM/25 12/20 kV | 273 | 0.161 | 0.117 | 0.362 | cs | 185 | 0.00403 | MV
NA2XS2Y 1x240 RM/25 12/20 kV | 304 | 0.122 | 0.112 | 0.421 | cs | 240 | 0.00403 | MV
NA2XS2Y 1x95 RM/25 6/10 kV | 315 | 0.313 | 0.123 | 0.249 | cs | 95 | 0.00403 | MV
NA2XS2Y 1x185 RM/25 6/10 kV | 406 | 0.161 | 0.11 | 0.358 | cs | 185 | 0.00403 | MV
NA2XS2Y 1x240 RM/25 6/10 kV | 456 | 0.122 | 0.105 | 0.416 | cs | 240 | 0.00403 | MV
NA2XS2Y 1x150 RM/25 12/20 kV | 250 | 0.206 | 0.116 | 0.319 | cs | 150 | 0.00403 | MV
NA2XS2Y 1x120 RM/25 12/20 kV | 230 | 0.253 | 0.119 | 0.283 | cs | 120 | 0.00403 | MV
NA2XS2Y 1x70 RM/25 12/20 kV | 190 | 0.443 | 0.132 | 0.22 | cs | 70 | 0.00403 | MV
NA2XS2Y 1x150 RM/25 6/10 kV | 360 | 0.206 | 0.11 | 0.315 | cs | 150 | 0.00403 | MV
NA2XS2Y 1x120 RM/25 6/10 kV | 340 | 0.253 | 0.113 | 0.28 | cs | 120 | 0.00403 | MV
NA2XS2Y 1x70 RM/25 6/10 kV | 280 | 0.443 | 0.123 | 0.217 | cs | 70 | 0.00403 | MV
N2XS(FL)2Y 1x120 RM/35 64/110 kV | 112 | 0.153 | 0.166 | 0.366 | cs | 120 | 0.00393 | HV
N2XS(FL)2Y 1x185 RM/35 64/110 kV | 125 | 0.099 | 0.156 | 0.457 | cs | 185 | 0.00393 | HV
N2XS(FL)2Y 1x240 RM/35 64/110 kV | 135 | 0.075 | 0.149 | 0.526 | cs | 240 | 0.00393 | HV
N2XS(FL)2Y 1x300 RM/35 64/110 kV | 144 | 0.06 | 0.144 | 0.588 | cs | 300 | 0.00393 | HV
15-AL1/3-ST1A 0.4 | 11 | 1.8769 | 0.35 | 0.105 | ol | 16 | 0.00403 | LV
24-AL1/4-ST1A 0.4 | 11.25 | 1.2012 | 0.335 | 0.14 | ol | 24 | 0.00403 | LV
48-AL1/8-ST1A 0.4 | 12.2 | 0.5939 | 0.3 | 0.21 | ol | 48 | 0.00403 | LV
94-AL1/15-ST1A 0.4 | 13.2 | 0.306 | 0.29 | 0.35 | ol | 94 | 0.00403 | LV
34-AL1/6-ST1A 10.0 | 9.7 | 0.8342 | 0.36 | 0.17 | ol | 34 | 0.00403 | MV
48-AL1/8-ST1A 10.0 | 10.1 | 0.5939 | 0.35 | 0.21 | ol | 48 | 0.00403 | MV
70-AL1/11-ST1A 10.0 | 10.4 | 0.4132 | 0.339 | 0.29 | ol | 70 | 0.00403 | MV
94-AL1/15-ST1A 10.0 | 10.75 | 0.306 | 0.33 | 0.35 | ol | 94 | 0.00403 | MV
122-AL1/20-ST1A 10.0 | 11.1 | 0.2376 | 0.323 | 0.41 | ol | 122 | 0.00403 | MV
149-AL1/24-ST1A 10.0 | 11.25 | 0.194 | 0.315 | 0.47 | ol | 149 | 0.00403 | MV
34-AL1/6-ST1A 20.0 | 9.15 | 0.8342 | 0.382 | 0.17 | ol | 34 | 0.00403 | MV
48-AL1/8-ST1A 20.0 | 9.5 | 0.5939 | 0.372 | 0.21 | ol | 48 | 0.00403 | MV
70-AL1/11-ST1A 20.0 | 9.7 | 0.4132 | 0.36 | 0.29 | ol | 70 | 0.00403 | MV
94-AL1/15-ST1A 20.0 | 10 | 0.306 | 0.35 | 0.35 | ol | 94 | 0.00403 | MV
122-AL1/20-ST1A 20.0 | 10.3 | 0.2376 | 0.344 | 0.41 | ol | 122 | 0.00403 | MV
149-AL1/24-ST1A 20.0 | 10.5 | 0.194 | 0.337 | 0.47 | ol | 149 | 0.00403 | MV
184-AL1/30-ST1A 20.0 | 10.75 | 0.1571 | 0.33 | 0.535 | ol | 184 | 0.00403 | MV
243-AL1/39-ST1A 20.0 | 11 | 0.1188 | 0.32 | 0.645 | ol | 243 | 0.00403 | MV
48-AL1/8-ST1A 110.0 | 8 | 0.5939 | 0.46 | 0.21 | ol | 48 | 0.00403 | HV
70-AL1/11-ST1A 110.0 | 8.4 | 0.4132 | 0.45 | 0.29 | ol | 70 | 0.00403 | HV
94-AL1/15-ST1A 110.0 | 8.65 | 0.306 | 0.44 | 0.35 | ol | 94 | 0.00403 | HV
122-AL1/20-ST1A 110.0 | 8.5 | 0.2376 | 0.43 | 0.41 | ol | 122 | 0.00403 | HV
149-AL1/24-ST1A 110.0 | 8.75 | 0.194 | 0.41 | 0.47 | ol | 149 | 0.00403 | HV
184-AL1/30-ST1A 110.0 | 8.8 | 0.1571 | 0.4 | 0.535 | ol | 184 | 0.00403 | HV
243-AL1/39-ST1A 110.0 | 9 | 0.1188 | 0.39 | 0.645 | ol | 243 | 0.00403 | HV
305-AL1/39-ST1A 110.0 | 9.2 | 0.0949 | 0.38 | 0.74 | ol | 305 | 0.00403 | HV
490-AL1/64-ST1A 110.0 | 9.75 | 0.059 | 0.37 | 0.96 | ol | 490 | 0.00403 | HV
679-AL1/86-ST1A 110.0 | 9.95 | 0.042 | 0.36 | 1.15 | ol | 679 | 0.00403 | HV
490-AL1/64-ST1A 220.0 | 10 | 0.059 | 0.285 | 0.96 | ol | 490 | 0.00403 | HV
679-AL1/86-ST1A 220.0 | 11.7 | 0.042 | 0.275 | 1.15 | ol | 679 | 0.00403 | HV
490-AL1/64-ST1A 380.0 | 11 | 0.059 | 0.253 | 0.96 | ol | 490 | 0.00403 | HV
679-AL1/86-ST1A 380.0 | 14.6 | 0.042 | 0.25 | 1.15 | ol | 679 | 0.00403 | HV

## trafo_std_types
| i0_percent | pfe_kw | vkr_percent | sn_mva | vn_lv_kv | vn_hv_kv | vk_percent | shift_degree | vector_group | tap_side | tap_neutral | tap_min | tap_max | tap_step_degree | tap_step_percent | tap_phase_shifter
160 MVA 380/110 kV | 0.06 | 60 | 0.25 | 160 | 110 | 380 | 12.2 | 0 | Yy0 | hv | 0 | -9 | 9 | 0 | 1.5 | FALSE
100 MVA 220/110 kV | 0.06 | 55 | 0.26 | 100 | 110 | 220 | 12 | 0 | Yy0 | hv | 0 | -9 | 9 | 0 | 1.5 | FALSE
63 MVA 110/20 kV | 0.04 | 22 | 0.32 | 63 | 20 | 110 | 18 | 150 | YNd5 | hv | 0 | -9 | 9 | 0 | 1.5 | FALSE
40 MVA 110/20 kV | 0.05 | 18 | 0.34 | 40 | 20 | 110 | 16.2 | 150 | YNd5 | hv | 0 | -9 | 9 | 0 | 1.5 | FALSE
25 MVA 110/20 kV | 0.07 | 14 | 0.41 | 25 | 20 | 110 | 12 | 150 | YNd5 | hv | 0 | -9 | 9 | 0 | 1.5 | FALSE
63 MVA 110/10 kV | 0.04 | 22 | 0.32 | 63 | 10 | 110 | 18 | 150 | YNd5 | hv | 0 | -9 | 9 | 0 | 1.5 | FALSE
40 MVA 110/10 kV | 0.05 | 18 | 0.34 | 40 | 10 | 110 | 16.2 | 150 | YNd5 | hv | 0 | -9 | 9 | 0 | 1.5 | FALSE
25 MVA 110/10 kV | 0.07 | 14 | 0.41 | 25 | 10 | 110 | 12 | 150 | YNd5 | hv | 0 | -9 | 9 | 0 | 1.5 | FALSE
0.25 MVA 20/0.4 kV | 0.32 | 0.8 | 1.44 | 0.25 | 0.4 | 20 | 6 | 150 | Yzn5 | hv | 0 | -2 | 2 | 0 | 2.5 | FALSE
0.4 MVA 20/0.4 kV | 0.3375 | 1.35 | 1.425 | 0.4 | 0.4 | 20 | 6 | 150 | Dyn5 | hv | 0 | -2 | 2 | 0 | 2.5 | FALSE
0.63 MVA 20/0.4 kV | 0.2619 | 1.65 | 1.206 | 0.63 | 0.4 | 20 | 6 | 150 | Dyn5 | hv | 0 | -2 | 2 | 0 | 2.5 | FALSE
0.25 MVA 10/0.4 kV | 0.24 | 0.6 | 1.2 | 0.25 | 0.4 | 10 | 4 | 150 | Dyn5 | hv | 0 | -2 | 2 | 0 | 2.5 | FALSE
0.4 MVA 10/0.4 kV | 0.2375 | 0.95 | 1.325 | 0.4 | 0.4 | 10 | 4 | 150 | Dyn5 | hv | 0 | -2 | 2 | 0 | 2.5 | FALSE
0.63 MVA 10/0.4 kV | 0.1873 | 1.18 | 1.0794 | 0.63 | 0.4 | 10 | 4 | 150 | Dyn5 | hv | 0 | -2 | 2 | 0 | 2.5 | FALSE

## trafo3w_std_types
| sn_hv_mva | sn_mv_mva | sn_lv_mva | vn_hv_kv | vn_mv_kv | vn_lv_kv | vk_hv_percent | vk_mv_percent | vk_lv_percent | vkr_hv_percent | vkr_mv_percent | vkr_lv_percent | pfe_kw | i0_percent | shift_mv_degree | shift_lv_degree | vector_group | tap_side | tap_neutral | tap_min | tap_max | tap_step_percent
63/25/38 MVA 110/20/10 kV | 63 | 25 | 38 | 110 | 20 | 10 | 10.4 | 10.4 | 10.4 | 0.28 | 0.32 | 0.35 | 35 | 0.89 | 0 | 0 | YN0yn0yn0 | hv | 0 | -10 | 10 | 1.2
63/25/38 MVA 110/10/10 kV | 63 | 25 | 38 | 110 | 10 | 10 | 10.4 | 10.4 | 10.4 | 0.28 | 0.32 | 0.35 | 35 | 0.89 | 0 | 0 | YN0yn0yn0 | hv | 0 | -10 | 10 | 1.2

## fuse_std_types
| fuse_type | i_rated_a | t_avg | t_min | t_total | x_avg | x_min | x_total
HV 100A | HV 100A | 100 | 0 | [10.0, 3.64, 0.854, 0.281, 0.1, 0.0531, 0.022, 0.01] | [10.0, 4.267, 1.21, 0.403, 0.1, 0.058, 0.022, 0.01] | 0 | [300.0, 350.0, 450.0, 550.0, 700.0, 850.0, 1200.0, 1752.0] | [600.0, 700.0, 900.0, 1150.0, 1665.0, 2000.0, 3000.0, 4313.0]
HV 10A | HV 10A | 10 | 0 | [10.0, 1675.0, 0.344, 0.156, 0.1, 0.0417, 0.0171, 0.01] | [10.0, 1.3, 0.3, 0.155, 0.1, 0.0555, 0.023, 0.01] | 0 | [30.0, 32.0, 35.0, 37.0, 39.0, 50.0, 70.0, 88.0] | [60.0, 70.0, 80.0, 87.0, 94.0, 110.0, 150.0, 216.0]
HV 125A | HV 125A | 125 | 0 | [10.0, 1.82, 0.344, 0.1, 0.0467, 0.0269, 0.01] | [10.0, 2.478, 0.426, 0.1, 0.0427, 0.0211, 0.01] | 0 | [375.0, 500.0, 700.0, 925.0, 1200.0, 1500.0, 2341.0] | [750.0, 1000.0, 1500.0, 2200.0, 3000.0, 4000.0, 5765.0]
HV 160A | HV 160A | 160 | 0 | [10.0, 4.15, 1.03, 0.198, 0.1, 0.051, 0.0172, 0.01] | [10.0, 2.3, 0.734, 0.274, 0.1, 0.046, 0.0177, 0.01] | 0 | [480.0, 550.0, 700.0, 1000.0, 1260.0, 1600.0, 2500.0, 3227.0] | [960.0, 1300.0, 1700.0, 2200.0, 2996.0, 4000.0, 6000.0, 7946.0]
HV 16A | HV 16A | 16 | 0 | [10.0, 0.352, 0.164, 0.1, 0.0649, 0.0342, 0.01] | [10.0, 2.34, 0.722, 0.181, 0.1, 0.055, 0.0296, 0.01] | 0 | [48.0, 60.0, 65.0, 71.0, 80.0, 100.0, 162.0] | [96.0, 110.0, 125.0, 150.0, 168.0, 200.0, 250.0, 398.0]
HV 200A | HV 200A | 200 | 0 | [10.0, 4.267, 1.21, 0.403, 0.1, 0.058, 0.022, 0.01] | [10.0, 3.73, 1.654, 0.328, 0.1, 0.0531, 0.019, 0.01] | 0 | [600.0, 700.0, 900.0, 1150.0, 1665.0, 2000.0, 3000.0, 4313.0] | [1200.0, 1500.0, 1800.0, 2700.0, 3960.0, 5000.0, 7500.0, 10620.0]
HV 20A | HV 20A | 20 | 0 | [10.0, 1.3, 0.3, 0.155, 0.1, 0.0555, 0.023, 0.01] | [10.0, 1.3, 0.161, 0.1, 0.0611, 0.0399, 0.0141, 0.01] | 0 | [60.0, 70.0, 80.0, 87.0, 94.0, 110.0, 150.0, 216.0] | [120.0, 150.0, 200.0, 223.0, 260.0, 300.0, 450.0, 532.0]
HV 25A | HV 25A | 25 | 0 | [10.0, 2.512, 0.833, 0.299, 0.1, 0.0372, 0.0223, 0.01] | [10.0, 3.125, 0.597, 0.198, 0.1, 0.0378, 0.022, 0.01] | 0 | [75.0, 82.0, 90.0, 100.0, 124.0, 170.0, 200.0, 289.0] | [150.0, 170.0, 210.0, 250.0, 294.0, 400.0, 500.0, 711.0]
HV 31.5A | HV 31.5A | 31.5 | 0 | [10.0, 2.34, 0.722, 0.181, 0.1, 0.055, 0.0296, 0.01] | [10.0, 2.84, 0.368, 0.164, 0.1, 0.0621, 0.0378, 0.0195, 0.01] | 0 | [95.0, 110.0, 125.0, 150.0, 165.0, 200.0, 250.0, 390.0] | [189.0, 220.0, 300.0, 350.0, 393.0, 450.0, 530.0, 700.0, 960.0]
HV 40A | HV 40A | 40 | 0 | [10.0, 1.3, 0.161, 0.1, 0.0611, 0.0399, 0.0141, 0.01] | [10.0, 2.05, 0.369, 0.198, 0.1, 0.051, 0.0298, 0.01] | 0 | [120.0, 150.0, 200.0, 223.0, 260.0, 300.0, 450.0, 532.0] | [240.0, 300.0, 400.0, 450.0, 530.0, 650.0, 800.0, 1311.0]
HV 50A | HV 50A | 50 | 0 | [10.0, 3.215, 0.597, 0.198, 0.1, 0.0378, 0.022, 0.01] | [10.0, 3.64, 0.854, 0.281, 0.1, 0.0531, 0.022, 0.01] | 0 | [150.0, 170.0, 210.0, 250.0, 294.0, 400.0, 500.0, 711.0] | [300.0, 350.0, 450.0, 550.0, 700.0, 850.0, 1200.0, 1752.0]
HV 6.3A | HV 6.3A | 6.3 | 0 | [10.0, 1.39, 0.344, 0.168, 0.1, 0.056, 0.0263, 0.01] | [10.0, 1.711, 0.516, 0.198, 0.1, 0.0634, 0.0303, 0.01] | 0 | [19.0, 19.5, 20.4, 20.8, 22.0, 25.0, 32.0, 48.0] | [38.0, 40.0, 43.0, 48.0, 53.0, 60.0, 75.0, 118.0]
HV 63A | HV 63A | 63 | 0 | [10.0, 2.84, 0.368, 0.164, 0.1, 0.0621, 0.0378, 0.0195, 0.01] | [10.0, 1.82, 0.344, 0.1, 0.0467, 0.0269, 0.01] | 0 | [189.0, 220.0, 300.0, 350.0, 393.0, 450.0, 530.0, 700.0, 961.0] | [378.0, 500.0, 700.0, 934.0, 1200.0, 1500.0, 2366.0]
HV 80A | HV 80A | 80 | 0 | [10.0, 2.05, 0.369, 0.198, 0.1, 0.051, 0.0298, 0.01] | [10.0, 4.15, 1.03, 0.198, 0.1, 0.051, 0.0172, 0.01] | 0 | [240.0, 300.0, 400.0, 450.0, 530.0, 650.0, 800.0, 1311.0] | [480.0, 550.0, 700.0, 1000.0, 1260.0, 1600.0, 2500.0, 3227.0]
Siemens NH-1-100 | Siemens NH-1-100 | 100 | [5400.0, 2000.0, 400.0, 20.0, 1.0, 0.2, 0.012, 0.004] | 0 | 0 | [150.0, 190.0, 250.0, 430.0, 900.0, 1250.0, 2700.0, 3600.0] | 0 | 0
Siemens NH-1-125 | Siemens NH-1-125 | 125 | [4800.0, 120.0, 7.0, 0.1, 0.004] | 0 | 0 | [180.0, 400.0, 740.0, 2000.0, 4250.0] | 0 | 0
Siemens NH-1-16 | Siemens NH-1-16 | 16 | [4000.0, 400.0, 2.0, 0.1, 0.04, 0.01] | 0 | 0 | [26.0, 35.0, 75.0, 150.0, 200.0, 300.0] | 0 | 0
Siemens NH-1-160 | Siemens NH-1-160 | 160 | [4800.0, 120.0, 7.0, 0.1, 0.004] | 0 | 0 | [210.0, 500.0, 900.0, 2300.0, 5000.0] | 0 | 0
Siemens NH-1-25 | Siemens NH-1-25 | 25 | [4000.0, 1000.0, 10.0, 0.2, 0.02, 0.01] | 0 | 0 | [40.0, 50.0, 100.0, 210.0, 400.0, 500.0] | 0 | 0
Siemens NH-1-50 | Siemens NH-1-50 | 50 | [4000.0, 40.0, 4.0, 1.0, 0.02, 0.01] | 0 | 0 | [86.0, 200.0, 300.0, 400.0, 1000.0, 1280.0] | 0 | 0
Siemens NH-1-63 | Siemens NH-1-63 | 63 | [4000.0, 100.0, 10.0, 2.0, 0.04, 0.01] | 0 | 0 | [100.0, 200.0, 300.0, 400.0, 1000.0, 1500.0] | 0 | 0
Siemens NH-1-80 | Siemens NH-1-80 | 80 | [4800.0, 120.0, 7.0, 0.1, 0.01] | 0 | 0 | [150.58, 250.0, 450.0, 1150.0, 2470.0] | 0 | 0
Siemens NH-2-1000 | Siemens NH-2-1000 | 1000 | [4800.0, 120.0, 7.0, 0.1, 0.004] | 0 | 0 | [1900.0, 3500.0, 8400.0, 24000.0, 52000.0] | 0 | 0
Siemens NH-2-200 | Siemens NH-2-200 | 200 | [4800.0, 120.0, 7.0, 0.1, 0.004] | 0 | 0 | [280.0, 650.0, 1200.0, 3000.0, 7000.0] | 0 | 0
Siemens NH-2-224 | Siemens NH-2-224 | 224 | [4800.0, 120.0, 7.0, 0.2, 0.04, 0.004] | 0 | 0 | [400.0, 750.0, 1453.0, 3025.0, 4315.0, 7600.0] | 0 | 0
Siemens NH-2-250 | Siemens NH-2-250 | 250 | [4800.0, 120.0, 7.0, 0.1, 0.004] | 0 | 0 | [450.0, 800.0, 1650.0, 4000.0, 8500.0] | 0 | 0
Siemens NH-2-315 | Siemens NH-2-315 | 315 | [4800.0, 120.0, 7.0, 0.1, 0.004] | 0 | 0 | [550.0, 920.0, 1900.0, 5000.0, 11000.0] | 0 | 0
Siemens NH-2-355 | Siemens NH-2-355 | 355 | [4800.0, 120.0, 6.0, 0.1, 0.004] | 0 | 0 | [650.0, 1116.27, 2350.0, 5840.0, 12790.0] | 0 | 0
Siemens NH-2-400 | Siemens NH-2-400 | 400 | [4800.0, 120.0, 7.0, 0.1, 0.004] | 0 | 0 | [720.0, 1350.0, 2800.0, 6500.0, 15000.0] | 0 | 0
Siemens NH-2-425 | Siemens NH-2-425 | 425 | [4800.0, 120.0, 7.0, 0.1, 0.004] | 0 | 0 | [850.0, 1500.0, 3050.0, 7500.0, 16500.0] | 0 | 0
Siemens NH-2-630 | Siemens NH-2-630 | 630 | [4800.0, 120.0, 7.0, 0.1, 0.004] | 0 | 0 | [1200.0, 2000.0, 4800.0, 12000.0, 26000.0] | 0 | 0

## res_bus
| vm_pu | va_degree | p_mw | q_mvar
0 | 0.98666 | -0.25713 | 0.0041977 | 0.001052
1 | 0.98672 | -0.25597 | 0 | 0
2 | 0.98675 | -0.2555 | 0 | 0
3 | 0.98673 | -0.25578 | 0 | 0
4 | 0.98668 | -0.2568 | 0 | 0
5 | 0.98678 | -0.25492 | 0.00076124 | 0.00019078
6 | 0.98665 | -0.25746 | 0.0011973 | 0.00030007
7 | 0.98686 | -0.25331 | 0 | 0
8 | 0.98667 | -0.25701 | 0.0045979 | 0.0011523
9 | 0.98684 | -0.25375 | 0.00069696 | 0.00017467
10 | 0.98659 | -0.25856 | 0.001182 | 0.00029623
11 | 0.9872 | -0.2466 | 0.00080016 | 0.00020054
12 | 0.98075 | -0.36898 | 0.0024888 | 0.00062376
13 | 0.97951 | -0.39314 | 0.0039483 | 0.00098953
14 | 0.98128 | -0.35864 | 0 | 0
15 | 0.97845 | -0.41399 | 0 | 0
16 | 0.98191 | -0.34639 | 0.0019323 | 0.00048429
17 | 0.98115 | -0.36133 | 0.0075778 | 0.0018992
18 | 0.97782 | -0.42638 | 0.0028915 | 0.00072467
19 | 0.97844 | -0.41424 | 0.0032298 | 0.00080948
20 | 0.98288 | -0.32761 | 0 | 0
21 | 0.9811 | -0.36214 | 0.0014876 | 0.00037284
22 | 0.97759 | -0.43087 | 0.0038219 | 0.00095787
23 | 0.97829 | -0.41703 | 0 | 0
24 | 0.98434 | -0.29925 | 0 | 0
25 | 0.98277 | -0.32977 | 0.0026009 | 0.00065184
26 | 0.99304 | -0.13355 | 0.011855 | 0.0029712
27 | 0.99321 | -0.13031 | 0 | 0
28 | 0.99341 | -0.12645 | 0 | 0
29 | 1 | 0 | -0.3626 | -0.092025
30 | 0.99898 | -0.019328 | 0 | 0
31 | 0.99792 | -0.039749 | 0 | 0
32 | 0.99524 | -0.091207 | 0.080093 | 0.020073
33 | 0.99681 | -0.060402 | 0.04339 | 0.010874
34 | 0.99517 | -0.091583 | 0 | 0
35 | 0.99003 | -0.18963 | 0 | 0
36 | 0.99621 | -0.071922 | 0.014881 | 0.0037295
37 | 0.99163 | -0.1606 | 0 | 0
38 | 0.99331 | -0.12831 | 0 | 0
39 | 0.9916 | -0.16128 | 0 | 0
40 | 0.98862 | -0.21904 | 0.052733 | 0.013216
41 | 0.98772 | -0.23389 | 0 | 0
42 | 0.98499 | -0.28673 | 0 | 0
43 | 0.98846 | -0.21973 | 0.0070838 | 0.0017754
44 | 0.98487 | -0.28903 | 0.00092399 | 0.00023157
45 | 0.98969 | -0.19602 | 0.008608 | 0.0021574
46 | 0.99325 | -0.12955 | 0.0014565 | 0.00036503
47 | 0.9877 | -0.23699 | 0 | 0
48 | 0.9873 | -0.24471 | 0.0012261 | 0.00030729
49 | 0.98789 | -0.23325 | 0.00046901 | 0.00011755
50 | 0.99159 | -0.16142 | 0.0004315 | 0.00010814
51 | 0.98486 | -0.28922 | 0.0012356 | 0.00030967
52 | 0.98084 | -0.36736 | 0.0021606 | 0.0005415
53 | 0.98039 | -0.37609 | 0.00052657 | 0.00013197
54 | 0.98098 | -0.36462 | 0 | 0
55 | 0.97995 | -0.38477 | 0.00051127 | 0.00012814
56 | 0.98139 | -0.35652 | 0.0019687 | 0.0004934
57 | 0.98091 | -0.36603 | 0.0022705 | 0.00056905
58 | 0.97991 | -0.3855 | 0.00054011 | 0.00013536
59 | 0.97948 | -0.39402 | 0.00069635 | 0.00017452
60 | 0.98213 | -0.34225 | 0.0014776 | 0.00037032
61 | 0.98088 | -0.36661 | 0.0020512 | 0.00051409
62 | 0.9799 | -0.38574 | 0.00060989 | 0.00015285
63 | 0.97939 | -0.39575 | 0.0011347 | 0.00028438
64 | 0.98087 | -0.36684 | 0.0017332 | 0.00043437
65 | 0.97246 | -0.53171 | 0.0030506 | 0.00076455
66 | 0.97278 | -0.52532 | 0.0026405 | 0.00066177
67 | 0.97203 | -0.54023 | 0.0023788 | 0.00059618
68 | 0.97325 | -0.51611 | 0 | 0
69 | 0.97169 | -0.54689 | 0.0034227 | 0.00085782
70 | 0.97376 | -0.50596 | 0.0014054 | 0.00035222
71 | 0.97145 | -0.55159 | 0.0018216 | 0.00045653
72 | 0.97502 | -0.48111 | 0 | 0
73 | 0.97126 | -0.55535 | 0.0035933 | 0.00090057
74 | 0.97642 | -0.45379 | 0 | 0
75 | 0.97587 | -0.46449 | 0.0010568 | 0.00026487
76 | 0.97642 | -0.45377 | 0.0013259 | 0.0003323
77 | 0.9768 | -0.44645 | 0.0026421 | 0.00066217
78 | 0.97711 | -0.44025 | 0.0023014 | 0.00057679
79 | 0.97679 | -0.44658 | 0.0021697 | 0.00054378
80 | 0.9772 | -0.43859 | 0.0027511 | 0.00068949
81 | 0.97661 | -0.45017 | 0.00083365 | 0.00020893
82 | 0.97648 | -0.4527 | 0.00050953 | 0.0001277
83 | 0.97646 | -0.4531 | 0.00084257 | 0.00021117
84 | 0.9799 | -0.38578 | 0.00072306 | 0.00018122
85 | 0.9788 | -0.40727 | 0.00047679 | 0.00011949
86 | 0.97894 | -0.40458 | 0.00052593 | 0.00013181
87 | 0.97794 | -0.42417 | 0 | 0
88 | 0.97919 | -0.39968 | 0.00052316 | 0.00013112
89 | 0.9765 | -0.45244 | 0 | 0
90 | 0.97599 | -0.46235 | 0.02011 | 0.00504
91 | 0.97629 | -0.45637 | 0.00041763 | 0.00010467
92 | 0.97598 | -0.46262 | 0.0011756 | 0.00029464
93 | 0.97583 | -0.46546 | 0.0042002 | 0.0010527
94 | 0.9758 | -0.466 | 0.0027345 | 0.00068532
95 | 0.97787 | -0.42522 | 0.001453 | 0.00036416
96 | 0.97824 | -0.41805 | 0.0020756 | 0.00052019
97 | 0.97714 | -0.43954 | 0.0010566 | 0.00026481
98 | 0.97691 | -0.44414 | 0.0016994 | 0.00042591
99 | 0.97117 | -0.55727 | 0.003454 | 0.00086567
100 | 0.99998 | 149.9956 | 0 | 0

## res_line
| p_from_mw | q_from_mvar | p_to_mw | q_to_mvar | pl_mw | ql_mvar | i_from_ka | i_to_ka | i_ka | vm_from_pu | va_from_degree | vm_to_pu | va_to_degree | loading_percent
0 | -0.0041977 | -0.001052 | 0.0041979 | 0.001052 | 2.3219e-07 | -4.8731e-08 | 0.0063306 | 0.0063306 | 0.0063306 | 0.98666 | -0.25713 | 0.98672 | -0.25597 | 1.7392
1 | -0.0041979 | -0.001052 | 0.004198 | 0.001052 | 9.5175e-08 | -1.9983e-08 | 0.0063306 | 0.0063305 | 0.0063306 | 0.98672 | -0.25597 | 0.98675 | -0.2555 | 1.7392
2 | -0.0087962 | -0.0022043 | 0.0087971 | 0.0022047 | 9.1793e-07 | 4.0974e-07 | 0.013265 | 0.013265 | 0.013265 | 0.98675 | -0.2555 | 0.98686 | -0.25331 | 3.6441
3 | 0.0045982 | 0.0011523 | -0.0045979 | -0.0011523 | 3.3173e-07 | -2.2686e-08 | 0.0069341 | 0.0069342 | 0.0069342 | 0.98675 | -0.2555 | 0.98667 | -0.25701 | 1.905
4 | 0.0023795 | 0.00059529 | -0.0023794 | -0.00059552 | 1.1595e-07 | -2.3256e-07 | 0.003588 | 0.0035881 | 0.0035881 | 0.98673 | -0.25578 | 0.98668 | -0.2568 | 0.98573
5 | -0.0023795 | -0.00059529 | 0.0023796 | 0.0005951 | 9.6556e-08 | -1.9371e-07 | 0.003588 | 0.0035879 | 0.003588 | 0.98673 | -0.25578 | 0.98678 | -0.25492 | 0.9857
6 | 0.0023794 | 0.00059552 | -0.0023793 | -0.00059567 | 7.5058e-08 | -1.5052e-07 | 0.0035881 | 0.0035881 | 0.0035881 | 0.98668 | -0.2568 | 0.98665 | -0.25746 | 0.98575
7 | -0.0031408 | -0.00078588 | 0.003141 | 0.00078573 | 1.7559e-07 | -1.5435e-07 | 0.0047358 | 0.0047357 | 0.0047358 | 0.98678 | -0.25492 | 0.98684 | -0.25375 | 1.301
8 | 0.001182 | 0.00029561 | -0.001182 | -0.00029623 | 6.1578e-08 | -6.2053e-07 | 0.0017825 | 0.0017827 | 0.0017827 | 0.98665 | -0.25746 | 0.98659 | -0.25856 | 0.48975
9 | -0.012635 | -0.0031651 | 0.012639 | 0.0031673 | 4.0333e-06 | 2.2026e-06 | 0.019051 | 0.019051 | 0.019051 | 0.98686 | -0.25331 | 0.9872 | -0.2466 | 5.2338
10 | 0.003838 | 0.00096037 | -0.003838 | -0.0009604 | 8.074e-08 | -3.0479e-08 | 0.0057866 | 0.0057866 | 0.0057866 | 0.98686 | -0.25331 | 0.98684 | -0.25375 | 1.5897
11 | -0.013439 | -0.0033678 | 0.013441 | 0.0033685 | 1.2151e-06 | 6.7667e-07 | 0.020257 | 0.020257 | 0.020257 | 0.9872 | -0.2466 | 0.9873 | -0.24471 | 5.5651
12 | 0.065227 | 0.016464 | -0.065152 | -0.016416 | 7.5396e-05 | 4.7995e-05 | 0.099005 | 0.099006 | 0.099006 | 0.98075 | -0.36898 | 0.97951 | -0.39314 | 27.1993
13 | -0.067716 | -0.017088 | 0.067749 | 0.017109 | 3.356e-05 | 2.1372e-05 | 0.10278 | 0.10278 | 0.10278 | 0.98075 | -0.36898 | 0.98128 | -0.35864 | 28.2367
14 | 0.061203 | 0.015427 | -0.061142 | -0.015388 | 6.0987e-05 | 3.8795e-05 | 0.093008 | 0.093008 | 0.093008 | 0.97951 | -0.39314 | 0.97845 | -0.41399 | 25.5516
15 | -0.076816 | -0.019382 | 0.076861 | 0.01941 | 4.509e-05 | 2.8746e-05 | 0.11653 | 0.11653 | 0.11653 | 0.98128 | -0.35864 | 0.98191 | -0.34639 | 32.0138
16 | 0.0090667 | 0.0022722 | -0.0090655 | -0.0022717 | 1.1602e-06 | 5.3581e-07 | 0.013749 | 0.013749 | 0.013749 | 0.98128 | -0.35864 | 0.98115 | -0.36133 | 3.7771
17 | 0.027334 | 0.0068647 | -0.027318 | -0.0068547 | 1.6144e-05 | 1.002e-05 | 0.041575 | 0.041575 | 0.041575 | 0.97845 | -0.41399 | 0.97782 | -0.42638 | 11.4217
18 | 0.033808 | 0.0085234 | -0.033808 | -0.0085231 | 3.9901e-07 | 2.5031e-07 | 0.051433 | 0.051433 | 0.051433 | 0.97845 | -0.41399 | 0.97844 | -0.41424 | 14.1299
19 | -0.078793 | -0.019895 | 0.078864 | 0.01994 | 7.0947e-05 | 4.5238e-05 | 0.11946 | 0.11946 | 0.11946 | 0.98191 | -0.34639 | 0.98288 | -0.32761 | 32.8183
20 | 0.0014877 | 0.00037249 | -0.0014876 | -0.00037284 | 5.7851e-08 | -3.4569e-07 | 0.0022561 | 0.0022563 | 0.0022563 | 0.98115 | -0.36133 | 0.9811 | -0.36214 | 0.61986
21 | 0.024427 | 0.00613 | -0.024421 | -0.0061268 | 5.2295e-06 | 3.2203e-06 | 0.037175 | 0.037175 | 0.037175 | 0.97782 | -0.42638 | 0.97759 | -0.43087 | 10.2129
22 | 0.030578 | 0.0077136 | -0.030574 | -0.0077111 | 4.0835e-06 | 2.5502e-06 | 0.046521 | 0.046521 | 0.046521 | 0.97844 | -0.41424 | 0.97829 | -0.41703 | 12.7805
23 | -0.11967 | -0.030229 | 0.11984 | 0.030332 | 0.00016292 | 0.0001036 | 0.18126 | 0.18126 | 0.18126 | 0.98288 | -0.32761 | 0.98434 | -0.29925 | 24.8987
24 | 0.040809 | 0.010289 | -0.040805 | -0.010286 | 4.2189e-06 | 2.6628e-06 | 0.061804 | 0.061804 | 0.061804 | 0.98288 | -0.32761 | 0.98277 | -0.32977 | 16.9791
25 | 0.0206 | 0.0051689 | -0.020592 | -0.0051643 | 7.5781e-06 | 4.5924e-06 | 0.031357 | 0.031357 | 0.031357 | 0.97759 | -0.43087 | 0.9772 | -0.43859 | 8.6147
26 | 0.028498 | 0.0071912 | -0.028487 | -0.0071842 | 1.1174e-05 | 6.9523e-06 | 0.043364 | 0.043364 | 0.043364 | 0.97829 | -0.41703 | 0.97787 | -0.42522 | 11.9132
27 | 0.0020757 | 0.00051992 | -0.0020756 | -0.00052019 | 1.0101e-07 | -2.7465e-07 | 0.0031571 | 0.0031572 | 0.0031572 | 0.97829 | -0.41703 | 0.97824 | -0.41805 | 0.86737
28 | -0.11984 | -0.030332 | 0.11991 | 0.030378 | 7.2072e-05 | 4.5828e-05 | 0.18126 | 0.18126 | 0.18126 | 0.98434 | -0.29925 | 0.98499 | -0.28673 | 24.8986
29 | 0.038204 | 0.0096342 | -0.038181 | -0.0096198 | 2.2803e-05 | 1.4364e-05 | 0.057866 | 0.057866 | 0.057866 | 0.98277 | -0.32977 | 0.98213 | -0.34225 | 15.8973
30 | -0.011855 | -0.0029712 | 0.011857 | 0.0029722 | 1.8322e-06 | 9.7225e-07 | 0.017764 | 0.017764 | 0.017764 | 0.99304 | -0.13355 | 0.99321 | -0.13031 | 4.8804
31 | -0.011857 | -0.0029722 | 0.011859 | 0.0029733 | 2.1793e-06 | 1.1564e-06 | 0.017764 | 0.017764 | 0.017764 | 0.99321 | -0.13031 | 0.99341 | -0.12645 | 4.8803
32 | 0.06862 | 0.017319 | -0.068508 | -0.017247 | 0.00011204 | 7.1341e-05 | 0.10283 | 0.10283 | 0.10283 | 0.99341 | -0.12645 | 0.99163 | -0.1606 | 28.2495
33 | 0.0014567 | 0.00036361 | -0.0014566 | -0.00036446 | 1.2838e-07 | -8.4903e-07 | 0.0021815 | 0.0021818 | 0.0021818 | 0.99341 | -0.12645 | 0.99331 | -0.12831 | 0.59939
34 | -0.081936 | -0.020656 | 0.082074 | 0.020744 | 0.00013845 | 8.8287e-05 | 0.12277 | 0.12277 | 0.12277 | 0.99341 | -0.12645 | 0.99524 | -0.091207 | 33.7291
35 | 0.19807 | 0.050755 | -0.19788 | -0.050636 | 0.00018536 | 0.00011833 | 0.29513 | 0.29513 | 0.29513 | 1 | 0 | 0.99898 | -0.019328 | 40.5393
36 | 0.16288 | 0.04127 | -0.16257 | -0.041072 | 0.00031039 | 0.00019791 | 0.24252 | 0.24252 | 0.24252 | 1 | 0 | 0.99792 | -0.039749 | 33.3136
37 | 0.19788 | 0.050636 | -0.19749 | -0.050386 | 0.00039264 | 0.00025066 | 0.29513 | 0.29513 | 0.29513 | 0.99898 | -0.019328 | 0.99681 | -0.060402 | 40.5393
38 | 0.16257 | 0.041072 | -0.16217 | -0.040817 | 0.00039991 | 0.000255 | 0.24252 | 0.24252 | 0.24252 | 0.99792 | -0.039749 | 0.99524 | -0.091207 | 33.3137
39 | 0.1541 | 0.039511 | -0.15402 | -0.039456 | 8.6026e-05 | 5.4831e-05 | 0.23036 | 0.23036 | 0.23036 | 0.99681 | -0.060402 | 0.99621 | -0.071922 | 31.6423
40 | 0.139 | 0.035642 | -0.13834 | -0.035223 | 0.0006575 | 0.00041871 | 0.20813 | 0.20813 | 0.20813 | 0.99517 | -0.091583 | 0.99003 | -0.18963 | 28.5892
41 | -0.139 | -0.035642 | 0.13913 | 0.035727 | 0.00013267 | 8.4482e-05 | 0.20813 | 0.20813 | 0.20813 | 0.99517 | -0.091583 | 0.99621 | -0.071922 | 28.5891
42 | 0.13834 | 0.035223 | -0.1383 | -0.035196 | 4.2579e-05 | 2.7116e-05 | 0.20813 | 0.20813 | 0.20813 | 0.99003 | -0.18963 | 0.98969 | -0.19602 | 28.5893
43 | 0.00043152 | 0.00010678 | -0.0004315 | -0.00010792 | 1.389e-08 | -1.1317e-06 | 0.00064704 | 0.00064744 | 0.00064744 | 0.99163 | -0.1606 | 0.9916 | -0.16128 | 0.17787
44 | 0.068076 | 0.017141 | -0.067887 | -0.01702 | 0.00018961 | 0.00012073 | 0.10218 | 0.10218 | 0.10218 | 0.99163 | -0.1606 | 0.98862 | -0.21904 | 28.0718
45 | 0.0014566 | 0.00036446 | -0.0014565 | -0.00036503 | 8.6623e-08 | -5.726e-07 | 0.0021818 | 0.002182 | 0.002182 | 0.99331 | -0.12831 | 0.99325 | -0.12955 | 0.59945
46 | 0.0004315 | 0.00010792 | -0.0004315 | -0.00010814 | 2.8075e-09 | -2.2857e-07 | 0.00064744 | 0.00064752 | 0.00064752 | 0.9916 | -0.16128 | 0.99159 | -0.16142 | 0.17789
47 | 0.015154 | 0.0038038 | -0.015144 | -0.0037979 | 1.0266e-05 | 5.896e-06 | 0.022811 | 0.022811 | 0.022811 | 0.98862 | -0.21904 | 0.98789 | -0.23325 | 6.2668
48 | 0.12238 | 0.031116 | -0.12207 | -0.030919 | 0.00031063 | 0.00019756 | 0.18452 | 0.18452 | 0.18452 | 0.98772 | -0.23389 | 0.98499 | -0.28673 | 25.3468
49 | -0.12238 | -0.031116 | 0.12246 | 0.031169 | 8.3554e-05 | 5.3139e-05 | 0.18452 | 0.18452 | 0.18452 | 0.98772 | -0.23389 | 0.98846 | -0.21973 | 25.3467
50 | 0.0021598 | 0.00054053 | -0.0021596 | -0.00054114 | 2.3634e-07 | -6.022e-07 | 0.0032626 | 0.0032628 | 0.0032628 | 0.98499 | -0.28673 | 0.98487 | -0.28903 | 0.89639
51 | -0.12955 | -0.032945 | 0.12969 | 0.033039 | 0.00014817 | 9.4297e-05 | 0.19519 | 0.19519 | 0.19519 | 0.98846 | -0.21973 | 0.98969 | -0.19602 | 26.8115
52 | 0.0012356 | 0.00030956 | -0.0012356 | -0.00030967 | 1.1626e-08 | -1.0576e-07 | 0.0018668 | 0.0018669 | 0.0018669 | 0.98487 | -0.28903 | 0.98486 | -0.28922 | 0.51287
53 | 0.014672 | 0.0036788 | -0.014667 | -0.0036758 | 5.3952e-06 | 3.0762e-06 | 0.022105 | 0.022105 | 0.022105 | 0.9877 | -0.23699 | 0.9873 | -0.24471 | 6.0728
54 | -0.014672 | -0.0036788 | 0.014675 | 0.0036803 | 2.6129e-06 | 1.4897e-06 | 0.022105 | 0.022105 | 0.022105 | 0.9877 | -0.23699 | 0.98789 | -0.23325 | 6.0728
55 | 0.026476 | 0.0066706 | -0.026465 | -0.0066638 | 1.1059e-05 | 6.8473e-06 | 0.040179 | 0.04018 | 0.04018 | 0.98084 | -0.36736 | 0.98039 | -0.37609 | 11.0383
56 | -0.028637 | -0.0072121 | 0.028641 | 0.0072144 | 3.7522e-06 | 2.3345e-06 | 0.043457 | 0.043457 | 0.043457 | 0.98084 | -0.36736 | 0.98098 | -0.36462 | 11.9388
57 | 0.025939 | 0.0065318 | -0.025928 | -0.0065251 | 1.0759e-05 | 6.6526e-06 | 0.03938 | 0.03938 | 0.03938 | 0.98039 | -0.37609 | 0.97995 | -0.38477 | 10.8188
58 | -0.034696 | -0.0087319 | 0.03471 | 0.0087404 | 1.3425e-05 | 8.4288e-06 | 0.052643 | 0.052643 | 0.052643 | 0.98098 | -0.36462 | 0.98139 | -0.35652 | 14.4622
59 | 0.0060555 | 0.0015175 | -0.0060551 | -0.0015174 | 4.0932e-07 | 9.8643e-08 | 0.0091853 | 0.0091854 | 0.0091854 | 0.98098 | -0.36462 | 0.98091 | -0.36603 | 2.5235
60 | 0.0018731 | 0.00046906 | -0.0018731 | -0.00046928 | 6.5233e-08 | -2.2915e-07 | 0.0028442 | 0.0028443 | 0.0028443 | 0.97995 | -0.38477 | 0.97991 | -0.3855 | 0.78139
61 | 0.023544 | 0.0059279 | -0.023533 | -0.0059216 | 1.0411e-05 | 6.3899e-06 | 0.03576 | 0.03576 | 0.03576 | 0.97995 | -0.38477 | 0.97948 | -0.39402 | 9.8242
62 | -0.036678 | -0.0092338 | 0.036703 | 0.0092495 | 2.5039e-05 | 1.5752e-05 | 0.055628 | 0.055627 | 0.055628 | 0.98139 | -0.35652 | 0.98213 | -0.34225 | 15.2823
63 | 0.0037845 | 0.00094834 | -0.0037844 | -0.00094838 | 1.0421e-07 | -3.9734e-08 | 0.005741 | 0.005741 | 0.005741 | 0.98091 | -0.36603 | 0.98088 | -0.36661 | 1.5772
64 | 0.001333 | 0.00033392 | -0.001333 | -0.00033403 | 1.5044e-08 | -1.1372e-07 | 0.0020241 | 0.0020241 | 0.0020241 | 0.97991 | -0.3855 | 0.9799 | -0.38574 | 0.55608
65 | 0.022837 | 0.005747 | -0.022835 | -0.0057459 | 1.8785e-06 | 1.1499e-06 | 0.034702 | 0.034702 | 0.034702 | 0.97948 | -0.39402 | 0.97939 | -0.39575 | 9.5336
66 | 0.0017332 | 0.00043429 | -0.0017332 | -0.00043437 | 1.8783e-08 | -7.9431e-08 | 0.0026293 | 0.0026293 | 0.0026293 | 0.98088 | -0.36661 | 0.98087 | -0.36684 | 0.72233
67 | 0.00072306 | 0.00018118 | -0.00072306 | -0.00018122 | 1.3352e-09 | -3.6348e-08 | 0.001098 | 0.001098 | 0.001098 | 0.9799 | -0.38574 | 0.9799 | -0.38578 | 0.30165
68 | 0.0217 | 0.0054615 | -0.021696 | -0.005459 | 4.0757e-06 | 2.4827e-06 | 0.032978 | 0.032978 | 0.032978 | 0.97939 | -0.39575 | 0.97919 | -0.39968 | 9.06
69 | -0.017734 | -0.0044481 | 0.01774 | 0.0044513 | 5.4062e-06 | 3.217e-06 | 0.027138 | 0.027138 | 0.027138 | 0.97246 | -0.53171 | 0.97278 | -0.52532 | 7.4554
70 | 0.014684 | 0.0036835 | -0.014678 | -0.0036801 | 5.957e-06 | 3.4223e-06 | 0.02247 | 0.02247 | 0.02247 | 0.97246 | -0.53171 | 0.97203 | -0.54023 | 6.1731
71 | -0.02038 | -0.0051131 | 0.020389 | 0.0051185 | 8.9567e-06 | 5.4271e-06 | 0.031177 | 0.031177 | 0.031177 | 0.97278 | -0.52532 | 0.97325 | -0.51611 | 8.5651
72 | 0.012299 | 0.0030839 | -0.012295 | -0.0030818 | 3.9034e-06 | 2.1344e-06 | 0.018829 | 0.018829 | 0.018829 | 0.97203 | -0.54023 | 0.97169 | -0.54689 | 5.1727
73 | -0.020389 | -0.0051185 | 0.020399 | 0.0051245 | 9.8708e-06 | 5.9806e-06 | 0.031177 | 0.031177 | 0.031177 | 0.97325 | -0.51611 | 0.97376 | -0.50596 | 8.565
74 | 0.0088725 | 0.002224 | -0.0088705 | -0.002223 | 1.9873e-06 | 9.1636e-07 | 0.013587 | 0.013587 | 0.013587 | 0.97169 | -0.54689 | 0.97145 | -0.55159 | 3.7328
75 | -0.021805 | -0.0054767 | 0.02183 | 0.0054925 | 2.5893e-05 | 1.5797e-05 | 0.033324 | 0.033324 | 0.033324 | 0.97376 | -0.50596 | 0.97502 | -0.48111 | 9.155
76 | 0.0070489 | 0.0017665 | -0.0070477 | -0.0017661 | 1.2634e-06 | 4.5085e-07 | 0.010797 | 0.010797 | 0.010797 | 0.97145 | -0.55159 | 0.97126 | -0.55535 | 2.9663
77 | -0.02183 | -0.0054925 | 0.021848 | 0.0055031 | 1.7348e-05 | 1.0583e-05 | 0.033324 | 0.033324 | 0.033324 | 0.97502 | -0.48111 | 0.97587 | -0.46449 | 9.1549
78 | 0.0034544 | 0.0008655 | -0.003454 | -0.00086567 | 3.1519e-07 | -1.6965e-07 | 0.0052921 | 0.0052923 | 0.0052923 | 0.97126 | -0.55535 | 0.97117 | -0.55727 | 1.4539
79 | 0.022916 | 0.0057751 | -0.022905 | -0.0057679 | 1.1719e-05 | 7.1803e-06 | 0.034935 | 0.034935 | 0.034935 | 0.97642 | -0.45379 | 0.97587 | -0.46449 | 9.5976
80 | -0.022916 | -0.0057751 | 0.022916 | 0.0057751 | 2.7742e-08 | 1.6996e-08 | 0.034935 | 0.034935 | 0.034935 | 0.97642 | -0.45379 | 0.97642 | -0.45377 | 9.5975
81 | -0.024242 | -0.0061074 | 0.024253 | 0.0061143 | 1.1168e-05 | 6.8746e-06 | 0.036956 | 0.036956 | 0.036956 | 0.97642 | -0.45377 | 0.97691 | -0.44414 | 10.1526
82 | -0.015533 | -0.0038945 | 0.015538 | 0.0038972 | 4.5952e-06 | 2.6669e-06 | 0.023664 | 0.023664 | 0.023664 | 0.9768 | -0.44645 | 0.97711 | -0.44025 | 6.501
83 | 0.012891 | 0.0032324 | -0.012891 | -0.0032323 | 7.5089e-08 | 4.1558e-08 | 0.019639 | 0.019639 | 0.019639 | 0.9768 | -0.44645 | 0.97679 | -0.44658 | 5.3953
84 | -0.017839 | -0.004474 | 0.017841 | 0.0044748 | 1.4134e-06 | 8.406e-07 | 0.027168 | 0.027168 | 0.027168 | 0.97711 | -0.44025 | 0.9772 | -0.43859 | 7.4638
85 | 0.010722 | 0.0026885 | -0.01072 | -0.0026876 | 1.8367e-06 | 9.4574e-07 | 0.016333 | 0.016334 | 0.016334 | 0.97679 | -0.44658 | 0.97661 | -0.45017 | 4.4872
86 | 0.0098861 | 0.0024787 | -0.0098849 | -0.0024781 | 1.1915e-06 | 5.8737e-07 | 0.015063 | 0.015063 | 0.015063 | 0.97661 | -0.45017 | 0.97648 | -0.4527 | 4.1383
87 | 0.0093754 | 0.0023504 | -0.0093752 | -0.0023503 | 1.7903e-07 | 8.532e-08 | 0.014287 | 0.014287 | 0.014287 | 0.97648 | -0.4527 | 0.97646 | -0.4531 | 3.925
88 | 0.0085326 | 0.0021391 | -0.0085313 | -0.0021385 | 1.3296e-06 | 5.8869e-07 | 0.013003 | 0.013003 | 0.013003 | 0.97646 | -0.4531 | 0.97629 | -0.45637 | 3.5723
89 | -0.02064 | -0.0051915 | 0.020642 | 0.0051931 | 2.6489e-06 | 1.6052e-06 | 0.031384 | 0.031384 | 0.031384 | 0.9788 | -0.40727 | 0.97894 | -0.40458 | 8.6219
90 | 0.020163 | 0.005072 | -0.020146 | -0.0050621 | 1.6267e-05 | 9.8311e-06 | 0.030659 | 0.030659 | 0.030659 | 0.9788 | -0.40727 | 0.97794 | -0.42417 | 8.4229
91 | -0.021168 | -0.0053249 | 0.021173 | 0.0053279 | 4.9611e-06 | 3.0145e-06 | 0.032183 | 0.032183 | 0.032183 | 0.97894 | -0.40458 | 0.97919 | -0.39968 | 8.8416
92 | 0.020146 | 0.0050621 | -0.020119 | -0.0050457 | 2.715e-05 | 1.6411e-05 | 0.030659 | 0.03066 | 0.03066 | 0.97794 | -0.42417 | 0.9765 | -0.45244 | 8.423
93 | 0.020119 | 0.0050457 | -0.02011 | -0.00504 | 9.4926e-06 | 5.7386e-06 | 0.03066 | 0.03066 | 0.03066 | 0.9765 | -0.45244 | 0.97599 | -0.46235 | 8.423
94 | 0.0081137 | 0.0020339 | -0.0081113 | -0.0020329 | 2.4128e-06 | 1.0183e-06 | 0.012367 | 0.012367 | 0.012367 | 0.97629 | -0.45637 | 0.97598 | -0.46262 | 3.3975
95 | 0.0069356 | 0.0017382 | -0.0069347 | -0.0017379 | 9.3972e-07 | 3.2141e-07 | 0.010574 | 0.010574 | 0.010574 | 0.97598 | -0.46262 | 0.97583 | -0.46546 | 2.9051
96 | 0.0027345 | 0.00068523 | -0.0027345 | -0.00068532 | 7.0105e-08 | -8.9452e-08 | 0.0041698 | 0.0041698 | 0.0041698 | 0.97583 | -0.46546 | 0.9758 | -0.466 | 1.1456
97 | 0.027034 | 0.0068201 | -0.027015 | -0.0068086 | 1.8518e-05 | 1.1486e-05 | 0.041153 | 0.041153 | 0.041153 | 0.97787 | -0.42522 | 0.97714 | -0.43954 | 11.3058
98 | 0.025959 | 0.0065438 | -0.025953 | -0.0065402 | 5.7204e-06 | 3.5389e-06 | 0.039544 | 0.039544 | 0.039544 | 0.97714 | -0.43954 | 0.97691 | -0.44414 | 10.8638

## res_trafo
| p_hv_mw | q_hv_mvar | p_lv_mw | q_lv_mvar | pl_mw | ql_mvar | i_hv_ka | i_lv_ka | vm_hv_pu | va_hv_degree | vm_lv_pu | va_lv_degree | loading_percent
0 | -1.2729e-15 | -1.3162e-15 | 0.00165 | 1.2699e-07 | 0.00165 | 1.2699e-07 | 5.2857e-17 | 0.0023815 | 0.99998 | 149.9956 | 1 | 0 | 0.2619

## res_ext_grid
| p_mw | q_mvar
0 | 0.3626 | 0.092025

## res_load
| p_mw | q_mvar
0 | 0.0041977 | 0.001052
1 | 0.00076124 | 0.00019078
2 | 0.0011973 | 0.00030007
3 | 0.0045979 | 0.0011523
4 | 0.00069696 | 0.00017467
5 | 0.001182 | 0.00029623
6 | 0.00080016 | 0.00020054
7 | 0.0024888 | 0.00062376
8 | 0.0039483 | 0.00098953
9 | 0.0019323 | 0.00048429
10 | 0.0075778 | 0.0018992
11 | 0.0028915 | 0.00072467
12 | 0.0032298 | 0.00080948
13 | 0.0014876 | 0.00037284
14 | 0.0038219 | 0.00095787
15 | 0.0026009 | 0.00065184
16 | 0.011855 | 0.0029712
17 | 0.080093 | 0.020073
18 | 0.04339 | 0.010874
19 | 0.014881 | 0.0037295
20 | 0.052733 | 0.013216
21 | 0.0070838 | 0.0017754
22 | 0.00092399 | 0.00023157
23 | 0.008608 | 0.0021574
24 | 0.0014565 | 0.00036503
25 | 0.0012261 | 0.00030729
26 | 0.00046901 | 0.00011755
27 | 0.0004315 | 0.00010814
28 | 0.0012356 | 0.00030967
29 | 0.0021606 | 0.0005415
30 | 0.00052657 | 0.00013197
31 | 0.00051127 | 0.00012814
32 | 0.0019687 | 0.0004934
33 | 0.0022705 | 0.00056905
34 | 0.00054011 | 0.00013536
35 | 0.00069635 | 0.00017452
36 | 0.0014776 | 0.00037032
37 | 0.0020512 | 0.00051409
38 | 0.00060989 | 0.00015285
39 | 0.0011347 | 0.00028438
40 | 0.0017332 | 0.00043437
41 | 0.0030506 | 0.00076455
42 | 0.0026405 | 0.00066177
43 | 0.0023788 | 0.00059618
44 | 0.0034227 | 0.00085782
45 | 0.0014054 | 0.00035222
46 | 0.0018216 | 0.00045653
47 | 0.0035933 | 0.00090057
48 | 0.0010568 | 0.00026487
49 | 0.0013259 | 0.0003323
50 | 0.0026421 | 0.00066217
51 | 0.0023014 | 0.00057679
52 | 0.0021697 | 0.00054378
53 | 0.0027511 | 0.00068949
54 | 0.00083365 | 0.00020893
55 | 0.00050953 | 0.0001277
56 | 0.00084257 | 0.00021117
57 | 0.00072306 | 0.00018122
58 | 0.00047679 | 0.00011949
59 | 0.00052593 | 0.00013181
60 | 0.00052316 | 0.00013112
61 | 0.02011 | 0.00504
62 | 0.00041763 | 0.00010467
63 | 0.0011756 | 0.00029464
64 | 0.0042002 | 0.0010527
65 | 0.0027345 | 0.00068532
66 | 0.001453 | 0.00036416
67 | 0.0020756 | 0.00052019
68 | 0.0010566 | 0.00026481
69 | 0.0016994 | 0.00042591
70 | 0.003454 | 0.00086567

## dtypes
| element | column | dtype
0 | bus | name | object
1 | bus | vn_kv | float64
2 | bus | type | object
3 | bus | zone | object
4 | bus | in_service | bool
5 | load | name | object
6 | load | bus | uint32
7 | load | p_mw | float64
8 | load | q_mvar | float64
9 | load | const_z_percent | float64
10 | load | const_i_percent | float64
11 | load | sn_mva | float64
12 | load | scaling | float64
13 | load | in_service | bool
14 | load | type | object
15 | ext_grid | name | object
16 | ext_grid | bus | uint32
17 | ext_grid | vm_pu | float64
18 | ext_grid | va_degree | float64
19 | ext_grid | slack_weight | float64
20 | ext_grid | in_service | bool
21 | line | name | object
22 | line | std_type | object
23 | line | from_bus | uint32
24 | line | to_bus | uint32
25 | line | length_km | float64
26 | line | r_ohm_per_km | float64
27 | line | x_ohm_per_km | float64
28 | line | c_nf_per_km | float64
29 | line | g_us_per_km | float64
30 | line | max_i_ka | float64
31 | line | df | float64
32 | line | parallel | uint32
33 | line | type | object
34 | line | in_service | bool
35 | trafo | name | object
36 | trafo | std_type | object
37 | trafo | hv_bus | uint32
38 | trafo | lv_bus | uint32
39 | trafo | sn_mva | float64
40 | trafo | vn_hv_kv | float64
41 | trafo | vn_lv_kv | float64
42 | trafo | vk_percent | float64
43 | trafo | vkr_percent | float64
44 | trafo | pfe_kw | float64
45 | trafo | i0_percent | float64
46 | trafo | shift_degree | float64
47 | trafo | tap_side | object
48 | trafo | tap_neutral | int32
49 | trafo | tap_min | int32
50 | trafo | tap_max | int32
51 | trafo | tap_step_percent | float64
52 | trafo | tap_step_degree | float64
53 | trafo | tap_pos | int32
54 | trafo | tap_phase_shifter | bool
55 | trafo | parallel | uint32
56 | trafo | df | float64
57 | trafo | in_service | bool
58 | line_geodata | coords | object
59 | bus_geodata | x | float64
60 | bus_geodata | y | float64
61 | bus_geodata | coords | object
62 | res_bus | vm_pu | float64
63 | res_bus | va_degree | float64
64 | res_bus | p_mw | float64
65 | res_bus | q_mvar | float64
66 | res_line | p_from_mw | float64
67 | res_line | q_from_mvar | float64
68 | res_line | p_to_mw | float64
69 | res_line | q_to_mvar | float64
70 | res_line | pl_mw | float64
71 | res_line | ql_mvar | float64
72 | res_line | i_from_ka | float64
73 | res_line | i_to_ka | float64
74 | res_line | i_ka | float64
75 | res_line | vm_from_pu | float64
76 | res_line | va_from_degree | float64
77 | res_line | vm_to_pu | float64
78 | res_line | va_to_degree | float64
79 | res_line | loading_percent | float64
80 | res_trafo | p_hv_mw | float64
81 | res_trafo | q_hv_mvar | float64
82 | res_trafo | p_lv_mw | float64
83 | res_trafo | q_lv_mvar | float64
84 | res_trafo | pl_mw | float64
85 | res_trafo | ql_mvar | float64
86 | res_trafo | i_hv_ka | float64
87 | res_trafo | i_lv_ka | float64
88 | res_trafo | vm_hv_pu | float64
89 | res_trafo | va_hv_degree | float64
90 | res_trafo | vm_lv_pu | float64
91 | res_trafo | va_lv_degree | float64
92 | res_trafo | loading_percent | float64
93 | res_ext_grid | p_mw | float64
94 | res_ext_grid | q_mvar | float64
95 | res_load | p_mw | float64
96 | res_load | q_mvar | float64

## parameters
| version | format_version | converged | OPF_converged | name | f_hz | sn_mva
0 | 2.14.6 | 2.14.0 | TRUE | FALSE |  | 50 | 1