## bus
| name | vn_kv | type | zone | in_service
0 | bus_LV_228-7_0_5_node_0 | 0.4 | n |  | TRUE
1 | bus_LV_228-7_0_5_node_73 | 0.4 | n |  | TRUE
2 | bus_LV_228-7_0_5_node_72 | 0.4 | n |  | TRUE
3 | bus_LV_228-7_0_5_node_1 | 0.4 | n |  | TRUE
4 | bus_LV_228-7_0_5_node_2 | 0.4 | n |  | TRUE
5 | bus_LV_228-7_0_5_node_3 | 0.4 | n |  | TRUE
6 | bus_LV_228-7_0_5_node_4 | 0.4 | n |  | TRUE
7 | bus_LV_228-7_0_5_node_5 | 0.4 | n |  | TRUE
8 | bus_LV_228-7_0_5_node_145 | 0.4 | n |  | TRUE
9 | bus_LV_228-7_0_5_node_75 | 0.4 | n |  | TRUE
10 | bus_LV_228-7_0_5_node_143 | 0.4 | n |  | TRUE
11 | bus_LV_228-7_0_5_node_6 | 0.4 | n |  | TRUE
12 | bus_LV_228-7_0_5_node_82 | 0.4 | n |  | TRUE
13 | bus_LV_228-7_0_5_node_80 | 0.4 | n |  | TRUE
14 | bus_LV_228-7_0_5_node_8 | 0.4 | n |  | TRUE
15 | bus_LV_228-7_0_5_node_34 | 0.4 | n |  | TRUE
16 | bus_LV_228-7_0_5_node_35 | 0.4 | n |  | TRUE
17 | bus_LV_228-7_0_5_node_9 | 0.4 | n |  | TRUE
18 | bus_LV_228-7_0_5_node_10 | 0.4 | n |  | TRUE
19 | bus_LV_228-7_0_5_node_11 | 0.4 | n |  | TRUE
20 | bus_LV_228-7_0_5_node_12 | 0.4 | n |  | TRUE
21 | bus_LV_228-7_0_5_node_13 | 0.4 | n |  | TRUE
22 | bus_LV_228-7_0_5_node_31 | 0.4 | n |  | TRUE
23 | bus_LV_228-7_0_5_node_36 | 0.4 | n |  | TRUE
24 | bus_LV_228-7_0_5_node_37 | 0.4 | n |  | TRUE
25 | bus_LV_228-7_0_5_node_30 | 0.4 | n |  | TRUE
26 | bus_LV_228-7_0_5_node_246 | 0.4 | n |  | TRUE
27 | bus_LV_228-7_0_5_node_245 | 0.4 | n |  | TRUE
28 | bus_LV_228-7_0_5_node_249 | 0.4 | n |  | TRUE
29 | bus_LV_228-7_0_5_node_14 | 0.4 | n |  | TRUE
30 | bus_LV_228-7_0_5_node_15 | 0.4 | n |  | TRUE
31 | bus_LV_228-7_0_5_node_16 | 0.4 | n |  | TRUE
32 | bus_LV_228-7_0_5_node_17 | 0.4 | n |  | TRUE
33 | bus_LV_228-7_0_5_node_18 | 0.4 | n |  | TRUE
34 | bus_LV_228-7_0_5_node_52 | 0.4 | n |  | TRUE
35 | bus_LV_228-7_0_5_node_87 | 0.4 | n |  | TRUE
36 | bus_LV_228-7_0_5_node_86 | 0.4 | n |  | TRUE
37 | bus_LV_228-7_0_5_node_51 | 0.4 | n |  | TRUE
38 | bus_LV_228-7_0_5_node_59 | 0.4 | n |  | TRUE
39 | bus_LV_228-7_0_5_node_19 | 0.4 | n |  | TRUE
40 | bus_LV_228-7_0_5_node_20 | 0.4 | n |  | TRUE
41 | bus_LV_228-7_0_5_node_21 | 0.4 | n |  | TRUE
42 | bus_LV_228-7_0_5_node_22 | 0.4 | n |  | TRUE
43 | bus_LV_228-7_0_5_node_23 | 0.4 | n |  | TRUE
44 | bus_LV_228-7_0_5_node_24 | 0.4 | n |  | TRUE
45 | bus_LV_228-7_0_5_node_65 | 0.4 | n |  | TRUE
46 | bus_LV_228-7_0_5_node_130 | 0.4 | n |  | TRUE
47 | bus_LV_228-7_0_5_node_114 | 0.4 | n |  | TRUE
48 | bus_LV_228-7_0_5_node_243 | 0.4 | n |  | TRUE
49 | bus_LV_228-7_0_5_node_29 | 0.4 | n |  | TRUE
50 | bus_LV_228-7_0_5_node_113 | 0.4 | n |  | TRUE
51 | bus_LV_228-7_0_5_node_244 | 0.4 | n |  | TRUE
52 | bus_LV_228-7_0_5_node_25 | 0.4 | n |  | TRUE
53 | bus_LV_228-7_0_5_node_26 | 0.4 | n |  | TRUE
54 | bus_LV_228-7_0_5_node_27 | 0.4 | n |  | TRUE
55 | bus_LV_228-7_0_5_node_28 | 0.4 | n |  | TRUE
56 | bus_LV_228-7_0_5_node_88 | 0.4 | n |  | TRUE
57 | bus_LV_228-7_0_5_node_78 | 0.4 | n |  | TRUE
58 | bus_LV_228-7_0_5_node_124 | 0.4 | n |  | TRUE
59 | bus_LV_228-7_0_5_node_98 | 0.4 | n |  | TRUE
60 | bus_LV_228-7_0_5_node_32 | 0.4 | n |  | TRUE
61 | bus_LV_228-7_0_5_node_33 | 0.4 | n |  | TRUE
62 | bus_LV_228-7_0_5_node_57 | 0.4 | n |  | TRUE
63 | bus_LV_228-7_0_5_node_56 | 0.4 | n |  | TRUE
64 | bus_LV_228-7_0_5_node_103 | 0.4 | n |  | TRUE
65 | bus_LV_228-7_0_5_node_102 | 0.4 | n |  | TRUE
66 | bus_LV_228-7_0_5_node_81 | 0.4 | n |  | TRUE
67 | bus_LV_228-7_0_5_node_128 | 0.4 | n |  | TRUE
68 | bus_LV_228-7_0_5_node_38 | 0.4 | n |  | TRUE
69 | bus_LV_228-7_0_5_node_39 | 0.4 | n |  | TRUE
70 | bus_LV_228-7_0_5_node_40 | 0.4 | n |  | TRUE
71 | bus_LV_228-7_0_5_node_41 | 0.4 | n |  | TRUE
72 | bus_LV_228-7_0_5_node_43 | 0.4 | n |  | TRUE
73 | bus_LV_228-7_0_5_node_45 | 0.4 | n |  | TRUE
74 | bus_LV_228-7_0_5_node_129 | 0.4 | n |  | TRUE
75 | bus_LV_228-7_0_5_node_42 | 0.4 | n |  | TRUE
76 | bus_LV_228-7_0_5_node_185 | 0.4 | n |  | TRUE
77 | bus_LV_228-7_0_5_node_186 | 0.4 | n |  | TRUE
78 | bus_LV_228-7_0_5_node_183 | 0.4 | n |  | TRUE
79 | bus_LV_228-7_0_5_node_115 | 0.4 | n |  | TRUE
80 | bus_LV_228-7_0_5_node_44 | 0.4 | n |  | TRUE
81 | bus_LV_228-7_0_5_node_85 | 0.4 | n |  | TRUE
82 | bus_LV_228-7_0_5_node_107 | 0.4 | n |  | TRUE
83 | bus_LV_228-7_0_5_node_79 | 0.4 | n |  | TRUE
84 | bus_LV_228-7_0_5_node_76 | 0.4 | n |  | TRUE
85 | bus_LV_228-7_0_5_node_64 | 0.4 | n |  | TRUE
86 | bus_LV_228-7_0_5_node_207 | 0.4 | n |  | TRUE
87 | bus_LV_228-7_0_5_node_202 | 0.4 | n |  | TRUE
88 | bus_LV_228-7_0_5_node_184 | 0.4 | n |  | TRUE
89 | bus_LV_228-7_0_5_node_84 | 0.4 | n |  | TRUE
90 | bus_LV_228-7_0_5_node_67 | 0.4 | n |  | TRUE
91 | bus_LV_228-7_0_5_node_97 | 0.4 | n |  | TRUE
92 | bus_LV_228-7_0_5_node_54 | 0.4 | n |  | TRUE
93 | bus_LV_228-7_0_5_node_46 | 0.4 | n |  | TRUE
94 | bus_LV_228-7_0_5_node_47 | 0.4 | n |  | TRUE
95 | bus_LV_228-7_0_5_node_48 | 0.4 | n |  | TRUE
96 | bus_LV_228-7_0_5_node_49 | 0.4 | n |  | TRUE
97 | bus_LV_228-7_0_5_node_50 | 0.4 | n |  | TRUE
98 | bus_LV_228-7_0_5_node_66 | 0.4 | n |  | TRUE
99 | bus_LV_228-7_0_5_node_53 | 0.4 | n |  | TRUE
100 | bus_LV_228-7_0_5_node_55 | 0.4 | n |  | TRUE
101 | bus_LV_228-7_0_5_node_58 | 0.4 | n |  | TRUE
102 | bus_LV_228-7_0_5_node_60 | 0.4 | n |  | TRUE
103 | bus_LV_228-7_0_5_node_61 | 0.4 | n |  | TRUE
104 | bus_LV_228-7_0_5_node_62 | 0.4 | n |  | TRUE
105 | bus_LV_228-7_0_5_node_63 | 0.4 | n |  | TRUE
106 | bus_LV_228-7_0_5_node_125 | 0.4 | n |  | TRUE
107 | bus_LV_228-7_0_5_node_68 | 0.4 | n |  | TRUE
108 | bus_LV_228-7_0_5_node_69 | 0.4 | n |  | TRUE
109 | bus_LV_228-7_0_5_node_70 | 0.4 | n |  | TRUE
110 | bus_LV_228-7_0_5_node_71 | 0.4 | n |  | TRUE
111 | bus_LV_228-7_0_5_node_77 | 0.4 | n |  | TRUE
112 | bus_LV_228-7_0_5_node_83 | 0.4 | n |  | TRUE
113 | bus_LV_228-7_0_5_node_74 | 0.4 | n |  | TRUE
114 | bus_LV_228-7_0_5_node_95 | 0.4 | n |  | TRUE
115 | bus_LV_228-7_0_5_node_96 | 0.4 | n |  | TRUE
116 | bus_LV_228-7_0_5_node_109 | 0.4 | n |  | TRUE
117 | bus_LV_228-7_0_5_node_122 | 0.4 | n |  | TRUE
118 | bus_LV_228-7_0_5_node_120 | 0.4 | n |  | TRUE
119 | bus_LV_228-7_0_5_node_250 | 0.4 | n |  | TRUE
120 | bus_LV_228-7_0_5_node_89 | 0.4 | n |  | TRUE
121 | bus_LV_228-7_0_5_node_90 | 0.4 | n |  | TRUE
122 | bus_LV_228-7_0_5_node_91 | 0.4 | n |  | TRUE
123 | bus_LV_228-7_0_5_node_92 | 0.4 | n |  | TRUE
124 | bus_LV_228-7_0_5_node_93 | 0.4 | n |  | TRUE
125 | bus_LV_228-7_0_5_node_94 | 0.4 | n |  | TRUE
126 | bus_LV_228-7_0_5_node_106 | 0.4 | n |  | TRUE
127 | bus_LV_228-7_0_5_node_104 | 0.4 | n |  | TRUE
128 | bus_LV_228-7_0_5_node_99 | 0.4 | n |  | TRUE
129 | bus_LV_228-7_0_5_node_117 | 0.4 | n |  | TRUE
130 | bus_LV_228-7_0_5_node_247 | 0.4 | n |  | TRUE
131 | bus_LV_228-7_0_5_node_105 | 0.4 | n |  | TRUE
132 | bus_LV_228-7_0_5_node_100 | 0.4 | n |  | TRUE
133 | bus_LV_228-7_0_5_node_101 | 0.4 | n |  | TRUE
134 | bus_LV_228-7_0_5_node_108 | 0.4 | n |  | TRUE
135 | bus_LV_228-7_0_5_node_121 | 0.4 | n |  | TRUE
136 | bus_LV_228-7_0_5_node_159 | 0.4 | n |  | TRUE
137 | bus_LV_228-7_0_5_node_156 | 0.4 | n |  | TRUE
138 | bus_LV_228-7_0_5_node_179 | 0.4 | n |  | TRUE
139 | bus_LV_228-7_0_5_node_239 | 0.4 | n |  | TRUE
140 | bus_LV_228-7_0_5_node_234 | 0.4 | n |  | TRUE
141 | bus_LV_228-7_0_5_node_157 | 0.4 | n |  | TRUE
142 | bus_LV_228-7_0_5_node_178 | 0.4 | n |  | TRUE
143 | bus_LV_228-7_0_5_node_116 | 0.4 | n |  | TRUE
144 | bus_LV_228-7_0_5_node_248 | 0.4 | n |  | TRUE
145 | bus_LV_228-7_0_5_node_110 | 0.4 | n |  | TRUE
146 | bus_LV_228-7_0_5_node_111 | 0.4 | n |  | TRUE
147 | bus_LV_228-7_0_5_node_112 | 0.4 | n |  | TRUE
148 | bus_LV_228-7_0_5_node_175 | 0.4 | n |  | TRUE
149 | bus_LV_228-7_0_5_node_176 | 0.4 | n |  | TRUE
150 | bus_LV_228-7_0_5_node_118 | 0.4 | n |  | TRUE
151 | bus_LV_228-7_0_5_node_119 | 0.4 | n |  | TRUE
152 | bus_LV_228-7_0_5_node_126 | 0.4 | n |  | TRUE
153 | bus_LV_228-7_0_5_node_127 | 0.4 | n |  | TRUE
154 | bus_LV_228-7_0_5_node_123 | 0.4 | n |  | TRUE
155 | bus_LV_228-7_0_5_node_131 | 0.4 | n |  | TRUE
156 | bus_LV_228-7_0_5_node_180 | 0.4 | n |  | TRUE
157 | bus_LV_228-7_0_5_node_181 | 0.4 | n |  | TRUE
158 | bus_LV_228-7_0_5_node_182 | 0.4 | n |  | TRUE
159 | bus_LV_228-7_0_5_node_132 | 0.4 | n |  | TRUE
160 | bus_LV_228-7_0_5_node_133 | 0.4 | n |  | TRUE
161 | bus_LV_228-7_0_5_node_134 | 0.4 | n |  | TRUE
162 | bus_LV_228-7_0_5_node_209 | 0.4 | n |  | TRUE
163 | bus_LV_228-7_0_5_node_135 | 0.4 | n |  | TRUE
164 | bus_LV_228-7_0_5_node_136 | 0.4 | n |  | TRUE
165 | bus_LV_228-7_0_5_node_210 | 0.4 | n |  | TRUE
166 | bus_LV_228-7_0_5_node_227 | 0.4 | n |  | TRUE
167 | bus_LV_228-7_0_5_node_238 | 0.4 | n |  | TRUE
168 | bus_LV_228-7_0_5_node_215 | 0.4 | n |  | TRUE
169 | bus_LV_228-7_0_5_node_225 | 0.4 | n |  | TRUE
170 | bus_LV_228-7_0_5_node_214 | 0.4 | n |  | TRUE
171 | bus_LV_228-7_0_5_node_220 | 0.4 | n |  | TRUE
172 | bus_LV_228-7_0_5_node_229 | 0.4 | n |  | TRUE
173 | bus_LV_228-7_0_5_node_218 | 0.4 | n |  | TRUE
174 | bus_LV_228-7_0_5_node_228 | 0.4 | n |  | TRUE
175 | bus_LV_228-7_0_5_node_226 | 0.4 | n |  | TRUE
176 | bus_LV_228-7_0_5_node_150 | 0.4 | n |  | TRUE
177 | bus_LV_228-7_0_5_node_233 | 0.4 | n |  | TRUE
178 | bus_LV_228-7_0_5_node_137 | 0.4 | n |  | TRUE
179 | bus_LV_228-7_0_5_node_138 | 0.4 | n |  | TRUE
180 | bus_LV_228-7_0_5_node_139 | 0.4 | n |  | TRUE
181 | bus_LV_228-7_0_5_node_140 | 0.4 | n |  | TRUE
182 | bus_LV_228-7_0_5_node_208 | 0.4 | n |  | TRUE
183 | bus_LV_228-7_0_5_node_211 | 0.4 | n |  | TRUE
184 | bus_LV_228-7_0_5_node_251 | 0.4 | n |  | TRUE
185 | bus_LV_228-7_0_5_node_141 | 0.4 | n |  | TRUE
186 | bus_LV_228-7_0_5_node_142 | 0.4 | n |  | TRUE
187 | bus_LV_228-7_0_5_node_144 | 0.4 | n |  | TRUE
188 | bus_LV_228-7_0_5_node_177 | 0.4 | n |  | TRUE
189 | bus_LV_228-7_0_5_node_188 | 0.4 | n |  | TRUE
190 | bus_LV_228-7_0_5_node_167 | 0.4 | n |  | TRUE
191 | bus_LV_228-7_0_5_node_146 | 0.4 | n |  | TRUE
192 | bus_LV_228-7_0_5_node_147 | 0.4 | n |  | TRUE
193 | bus_LV_228-7_0_5_node_148 | 0.4 | n |  | TRUE
194 | bus_LV_228-7_0_5_node_149 | 0.4 | n |  | TRUE
195 | bus_LV_228-7_0_5_node_242 | 0.4 | n |  | TRUE
196 | bus_LV_228-7_0_5_node_241 | 0.4 | n |  | TRUE
197 | bus_LV_228-7_0_5_node_151 | 0.4 | n |  | TRUE
198 | bus_LV_228-7_0_5_node_152 | 0.4 | n |  | TRUE
199 | bus_LV_228-7_0_5_node_153 | 0.4 | n |  | TRUE
200 | bus_LV_228-7_0_5_node_154 | 0.4 | n |  | TRUE
201 | bus_LV_228-7_0_5_node_155 | 0.4 | n |  | TRUE
202 | bus_LV_228-7_0_5_node_169 | 0.4 | n |  | TRUE
203 | bus_LV_228-7_0_5_node_170 | 0.4 | n |  | TRUE
204 | bus_LV_228-7_0_5_node_168 | 0.4 | n |  | TRUE
205 | bus_LV_228-7_0_5_node_193 | 0.4 | n |  | TRUE
206 | bus_LV_228-7_0_5_node_174 | 0.4 | n |  | TRUE
207 | bus_LV_228-7_0_5_node_204 | 0.4 | n |  | TRUE
208 | bus_LV_228-7_0_5_node_194 | 0.4 | n |  | TRUE
209 | bus_LV_228-7_0_5_node_163 | 0.4 | n |  | TRUE
210 | bus_LV_228-7_0_5_node_206 | 0.4 | n |  | TRUE
211 | bus_LV_228-7_0_5_node_203 | 0.4 | n |  | TRUE
212 | bus_LV_228-7_0_5_node_158 | 0.4 | n |  | TRUE
213 | bus_LV_228-7_0_5_node_232 | 0.4 | n |  | TRUE
214 | bus_LV_228-7_0_5_node_160 | 0.4 | n |  | TRUE
215 | bus_LV_228-7_0_5_node_161 | 0.4 | n |  | TRUE
216 | bus_LV_228-7_0_5_node_162 | 0.4 | n |  | TRUE
217 | bus_LV_228-7_0_5_node_195 | 0.4 | n |  | TRUE
218 | bus_LV_228-7_0_5_node_164 | 0.4 | n |  | TRUE
219 | bus_LV_228-7_0_5_node_165 | 0.4 | n |  | TRUE
220 | bus_LV_228-7_0_5_node_166 | 0.4 | n |  | TRUE
221 | bus_LV_228-7_0_5_node_172 | 0.4 | n |  | TRUE
222 | bus_LV_228-7_0_5_node_171 | 0.4 | n |  | TRUE
223 | bus_LV_228-7_0_5_node_173 | 0.4 | n |  | TRUE
224 | bus_LV_228-7_0_5_node_205 | 0.4 | n |  | TRUE
225 | bus_LV_228-7_0_5_node_223 | 0.4 | n |  | TRUE
226 | bus_LV_228-7_0_5_node_240 | 0.4 | n |  | TRUE
227 | bus_LV_228-7_0_5_node_187 | 0.4 | n |  | TRUE
228 | bus_LV_228-7_0_5_node_201 | 0.4 | n |  | TRUE
229 | bus_LV_228-7_0_5_node_189 | 0.4 | n |  | TRUE
230 | bus_LV_228-7_0_5_node_190 | 0.4 | n |  | TRUE
231 | bus_LV_228-7_0_5_node_191 | 0.4 | n |  | TRUE
232 | bus_LV_228-7_0_5_node_192 | 0.4 | n |  | TRUE
233 | bus_LV_228-7_0_5_node_216 | 0.4 | n |  | TRUE
234 | bus_LV_228-7_0_5_node_222 | 0.4 | n |  | TRUE
235 | bus_LV_228-7_0_5_node_196 | 0.4 | n |  | TRUE
236 | bus_LV_228-7_0_5_node_198 | 0.4 | n |  | TRUE
237 | bus_LV_228-7_0_5_node_197 | 0.4 | n |  | TRUE
238 | bus_LV_228-7_0_5_node_199 | 0.4 | n |  | TRUE
239 | bus_LV_228-7_0_5_node_200 | 0.4 | n |  | TRUE
240 | bus_LV_228-7_0_5_node_235 | 0.4 | n |  | TRUE
241 | bus_LV_228-7_0_5_node_212 | 0.4 | n |  | TRUE
242 | bus_LV_228-7_0_5_node_236 | 0.4 | n |  | TRUE
243 | bus_LV_228-7_0_5_node_237 | 0.4 | n |  | TRUE
244 | bus_LV_228-7_0_5_node_213 | 0.4 | n |  | TRUE
245 | bus_LV_228-7_0_5_node_217 | 0.4 | n |  | TRUE
246 | bus_LV_228-7_0_5_node_219 | 0.4 | n |  | TRUE
247 | bus_LV_228-7_0_5_node_230 | 0.4 | n |  | TRUE
248 | bus_LV_228-7_0_5_node_231 | 0.4 | n |  | TRUE
249 | bus_MV_26_0_node_32 | 20 | n |  | TRUE

## load
| name | bus | p_mw | q_mvar | const_z_percent | const_i_percent | sn_mva | scaling | in_service | type
0 | LV_228-7_0_5_load_0 | 0 | 0.00062236 | 0.00015598 | 0 | 0 |  | 1 | TRUE | wye
1 | LV_228-7_0_5_load_73 | 1 | 0.00091159 | 0.00022847 | 0 | 0 |  | 1 | TRUE | wye
2 | LV_228-7_0_5_load_72 | 2 | 0.00049404 | 0.00012382 | 0 | 0 |  | 1 | TRUE | wye
3 | LV_228-7_0_5_load_1 | 3 | 0.0028853 | 0.00072312 | 0 | 0 |  | 1 | TRUE | wye
4 | LV_228-7_0_5_load_2 | 4 | 0.0031886 | 0.00079913 | 0 | 0 |  | 1 | TRUE | wye
5 | LV_228-7_0_5_load_3 | 5 | 0.00086734 | 0.00021737 | 0 | 0 |  | 1 | TRUE | wye
6 | LV_228-7_0_5_load_4 | 6 | 0.0028208 | 0.00070697 | 0 | 0 |  | 1 | TRUE | wye
7 | LV_228-7_0_5_load_145 | 8 | 0.0015777 | 0.00039542 | 0 | 0 |  | 1 | TRUE | wye
8 | LV_228-7_0_5_load_75 | 9 | 0.0028031 | 0.00070252 | 0 | 0 |  | 1 | TRUE | wye
9 | LV_228-7_0_5_load_143 | 10 | 0.00089274 | 0.00022374 | 0 | 0 |  | 1 | TRUE | wye
10 | LV_228-7_0_5_load_6 | 11 | 0.0036005 | 0.00090238 | 0 | 0 |  | 1 | TRUE | wye
11 | LV_228-7_0_5_load_82 | 12 | 0.0016313 | 0.00040885 | 0 | 0 |  | 1 | TRUE | wye
12 | LV_228-7_0_5_load_8 | 14 | 0.0015384 | 0.00038556 | 0 | 0 |  | 1 | TRUE | wye
13 | LV_228-7_0_5_load_34 | 15 | 0.0015855 | 0.00039736 | 0 | 0 |  | 1 | TRUE | wye
14 | LV_228-7_0_5_load_9 | 17 | 0.002533 | 0.00063484 | 0 | 0 |  | 1 | TRUE | wye
15 | LV_228-7_0_5_load_10 | 18 | 0.0019406 | 0.00048637 | 0 | 0 |  | 1 | TRUE | wye
16 | LV_228-7_0_5_load_11 | 19 | 0.0019494 | 0.00048855 | 0 | 0 |  | 1 | TRUE | wye
17 | LV_228-7_0_5_load_12 | 20 | 0.0023036 | 0.00057734 | 0 | 0 |  | 1 | TRUE | wye
18 | LV_228-7_0_5_load_31 | 22 | 0.0017786 | 0.00044576 | 0 | 0 |  | 1 | TRUE | wye
19 | LV_228-7_0_5_load_37 | 24 | 0.0011846 | 0.00029689 | 0 | 0 |  | 1 | TRUE | wye
20 | LV_228-7_0_5_load_30 | 25 | 0.002465 | 0.00061779 | 0 | 0 |  | 1 | TRUE | wye
21 | LV_228-7_0_5_load_246 | 26 | 0.0015654 | 0.00039234 | 0 | 0 |  | 1 | TRUE | wye
22 | LV_228-7_0_5_load_245 | 27 | 0.0017209 | 0.0004313 | 0 | 0 |  | 1 | TRUE | wye
23 | LV_228-7_0_5_load_249 | 28 | 0.0015008 | 0.00037613 | 0 | 0 |  | 1 | TRUE | wye
24 | LV_228-7_0_5_load_14 | 29 | 0.0037446 | 0.00093848 | 0 | 0 |  | 1 | TRUE | wye
25 | LV_228-7_0_5_load_15 | 30 | 0.0017433 | 0.00043691 | 0 | 0 |  | 1 | TRUE | wye
26 | LV_228-7_0_5_load_16 | 31 | 0.0024294 | 0.00060886 | 0 | 0 |  | 1 | TRUE | wye
27 | LV_228-7_0_5_load_17 | 32 | 0.0017073 | 0.00042789 | 0 | 0 |  | 1 | TRUE | wye
28 | LV_228-7_0_5_load_52 | 34 | 0.00078705 | 0.00019725 | 0 | 0 |  | 1 | TRUE | wye
29 | LV_228-7_0_5_load_87 | 35 | 0.0018579 | 0.00046564 | 0 | 0 |  | 1 | TRUE | wye
30 | LV_228-7_0_5_load_86 | 36 | 0.00085101 | 0.00021328 | 0 | 0 |  | 1 | TRUE | wye
31 | LV_228-7_0_5_load_51 | 37 | 0.00069223 | 0.00017349 | 0 | 0 |  | 1 | TRUE | wye
32 | LV_228-7_0_5_load_59 | 38 | 0.0029834 | 0.00074771 | 0 | 0 |  | 1 | TRUE | wye
33 | LV_228-7_0_5_load_19 | 39 | 0.0016507 | 0.00041371 | 0 | 0 |  | 1 | TRUE | wye
34 | LV_228-7_0_5_load_20 | 40 | 0.001681 | 0.00042131 | 0 | 0 |  | 1 | TRUE | wye
35 | LV_228-7_0_5_load_22 | 42 | 0.0021122 | 0.00052936 | 0 | 0 |  | 1 | TRUE | wye
36 | LV_228-7_0_5_load_24 | 44 | 0.0017818 | 0.00044657 | 0 | 0 |  | 1 | TRUE | wye
37 | LV_228-7_0_5_load_65 | 45 | 0.0013739 | 0.00034434 | 0 | 0 |  | 1 | TRUE | wye
38 | LV_228-7_0_5_load_130 | 46 | 0.0014998 | 0.00037589 | 0 | 0 |  | 1 | TRUE | wye
39 | LV_228-7_0_5_load_114 | 47 | 0.0025873 | 0.00064845 | 0 | 0 |  | 1 | TRUE | wye
40 | LV_228-7_0_5_load_243 | 48 | 0.0015008 | 0.00037613 | 0 | 0 |  | 1 | TRUE | wye
41 | LV_228-7_0_5_load_113 | 50 | 0.0019039 | 0.00047716 | 0 | 0 |  | 1 | TRUE | wye
42 | LV_228-7_0_5_load_244 | 51 | 0.0011887 | 0.00029792 | 0 | 0 |  | 1 | TRUE | wye
43 | LV_228-7_0_5_load_25 | 52 | 0.0023457 | 0.00058789 | 0 | 0 |  | 1 | TRUE | wye
44 | LV_228-7_0_5_load_26 | 53 | 0.0028048 | 0.00070295 | 0 | 0 |  | 1 | TRUE | wye
45 | LV_228-7_0_5_load_28 | 55 | 0.0015151 | 0.00037971 | 0 | 0 |  | 1 | TRUE | wye
46 | LV_228-7_0_5_load_88 | 56 | 0.0030694 | 0.00076927 | 0 | 0 |  | 1 | TRUE | wye
47 | LV_228-7_0_5_load_78 | 57 | 0.0025495 | 0.00063896 | 0 | 0 |  | 1 | TRUE | wye
48 | LV_228-7_0_5_load_98 | 59 | 0.0011489 | 0.00028793 | 0 | 0 |  | 1 | TRUE | wye
49 | LV_228-7_0_5_load_32 | 60 | 0.0018553 | 0.00046499 | 0 | 0 |  | 1 | TRUE | wye
50 | LV_228-7_0_5_load_33 | 61 | 0.0021044 | 0.0005274 | 0 | 0 |  | 1 | TRUE | wye
51 | LV_228-7_0_5_load_57 | 62 | 0.0028157 | 0.00070569 | 0 | 0 |  | 1 | TRUE | wye
52 | LV_228-7_0_5_load_56 | 63 | 0.0031511 | 0.00078973 | 0 | 0 |  | 1 | TRUE | wye
53 | LV_228-7_0_5_load_103 | 64 | 0.0017416 | 0.00043649 | 0 | 0 |  | 1 | TRUE | wye
54 | LV_228-7_0_5_load_102 | 65 | 0.0046264 | 0.0011595 | 0 | 0 |  | 1 | TRUE | wye
55 | LV_228-7_0_5_load_81 | 66 | 0.0011897 | 0.00029816 | 0 | 0 |  | 1 | TRUE | wye
56 | LV_228-7_0_5_load_128 | 67 | 0.0011516 | 0.00028862 | 0 | 0 |  | 1 | TRUE | wye
57 | LV_228-7_0_5_load_38 | 68 | 0.0017584 | 0.0004407 | 0 | 0 |  | 1 | TRUE | wye
58 | LV_228-7_0_5_load_41 | 71 | 0.0013449 | 0.00033706 | 0 | 0 |  | 1 | TRUE | wye
59 | LV_228-7_0_5_load_43 | 72 | 0.0033477 | 0.00083902 | 0 | 0 |  | 1 | TRUE | wye
60 | LV_228-7_0_5_load_129 | 74 | 0.0032073 | 0.00080383 | 0 | 0 |  | 1 | TRUE | wye
61 | LV_228-7_0_5_load_185 | 76 | 0.0073037 | 0.0018305 | 0 | 0 |  | 1 | TRUE | wye
62 | LV_228-7_0_5_load_186 | 77 | 0.0019402 | 0.00048627 | 0 | 0 |  | 1 | TRUE | wye
63 | LV_228-7_0_5_load_183 | 78 | 0.0041279 | 0.0010346 | 0 | 0 |  | 1 | TRUE | wye
64 | LV_228-7_0_5_load_115 | 79 | 0.0022978 | 0.00057589 | 0 | 0 |  | 1 | TRUE | wye
65 | LV_228-7_0_5_load_107 | 82 | 0.0011427 | 0.00028638 | 0 | 0 |  | 1 | TRUE | wye
66 | LV_228-7_0_5_load_79 | 83 | 0.0012985 | 0.00032544 | 0 | 0 |  | 1 | TRUE | wye
67 | LV_228-7_0_5_load_76 | 84 | 0.0013826 | 0.00034652 | 0 | 0 |  | 1 | TRUE | wye
68 | LV_228-7_0_5_load_64 | 85 | 0.0013654 | 0.0003422 | 0 | 0 |  | 1 | TRUE | wye
69 | LV_228-7_0_5_load_202 | 87 | 0.0024796 | 0.00062144 | 0 | 0 |  | 1 | TRUE | wye
70 | LV_228-7_0_5_load_184 | 88 | 0.0026098 | 0.00065407 | 0 | 0 |  | 1 | TRUE | wye
71 | LV_228-7_0_5_load_84 | 89 | 0.0014685 | 0.00036804 | 0 | 0 |  | 1 | TRUE | wye
72 | LV_228-7_0_5_load_67 | 90 | 0.0013041 | 0.00032683 | 0 | 0 |  | 1 | TRUE | wye
73 | LV_228-7_0_5_load_97 | 91 | 0.0013188 | 0.00033053 | 0 | 0 |  | 1 | TRUE | wye
74 | LV_228-7_0_5_load_54 | 92 | 0.0010183 | 0.00025521 | 0 | 0 |  | 1 | TRUE | wye
75 | LV_228-7_0_5_load_46 | 93 | 0.002678 | 0.00067116 | 0 | 0 |  | 1 | TRUE | wye
76 | LV_228-7_0_5_load_47 | 94 | 0.0018053 | 0.00045244 | 0 | 0 |  | 1 | TRUE | wye
77 | LV_228-7_0_5_load_49 | 96 | 0.0019591 | 0.000491 | 0 | 0 |  | 1 | TRUE | wye
78 | LV_228-7_0_5_load_50 | 97 | 0.0018119 | 0.00045411 | 0 | 0 |  | 1 | TRUE | wye
79 | LV_228-7_0_5_load_66 | 98 | 0.0022855 | 0.00057279 | 0 | 0 |  | 1 | TRUE | wye
80 | LV_228-7_0_5_load_55 | 100 | 0.0015206 | 0.00038109 | 0 | 0 |  | 1 | TRUE | wye
81 | LV_228-7_0_5_load_58 | 101 | 0.0021976 | 0.00055076 | 0 | 0 |  | 1 | TRUE | wye
82 | LV_228-7_0_5_load_60 | 102 | 0.0012086 | 0.0003029 | 0 | 0 |  | 1 | TRUE | wye
83 | LV_228-7_0_5_load_61 | 103 | 0.0026888 | 0.00067388 | 0 | 0 |  | 1 | TRUE | wye
84 | LV_228-7_0_5_load_62 | 104 | 0.0020114 | 0.0005041 | 0 | 0 |  | 1 | TRUE | wye
85 | LV_228-7_0_5_load_63 | 105 | 0.0019643 | 0.0004923 | 0 | 0 |  | 1 | TRUE | wye
86 | LV_228-7_0_5_load_125 | 106 | 0.00070298 | 0.00017618 | 0 | 0 |  | 1 | TRUE | wye
87 | LV_228-7_0_5_load_68 | 107 | 0.0015188 | 0.00038065 | 0 | 0 |  | 1 | TRUE | wye
88 | LV_228-7_0_5_load_69 | 108 | 0.0018034 | 0.00045197 | 0 | 0 |  | 1 | TRUE | wye
89 | LV_228-7_0_5_load_70 | 109 | 0.001564 | 0.00039198 | 0 | 0 |  | 1 | TRUE | wye
90 | LV_228-7_0_5_load_71 | 110 | 0.0014745 | 0.00036956 | 0 | 0 |  | 1 | TRUE | wye
91 | LV_228-7_0_5_load_77 | 111 | 0.0032711 | 0.00081981 | 0 | 0 |  | 1 | TRUE | wye
92 | LV_228-7_0_5_load_83 | 112 | 0.0014317 | 0.00035881 | 0 | 0 |  | 1 | TRUE | wye
93 | LV_228-7_0_5_load_95 | 114 | 0.0006982 | 0.00017499 | 0 | 0 |  | 1 | TRUE | wye
94 | LV_228-7_0_5_load_109 | 116 | 0.00039509 | 9.9019e-05 | 0 | 0 |  | 1 | TRUE | wye
95 | LV_228-7_0_5_load_122 | 117 | 0.0014994 | 0.00037579 | 0 | 0 |  | 1 | TRUE | wye
96 | LV_228-7_0_5_load_120 | 118 | 0.001181 | 0.00029599 | 0 | 0 |  | 1 | TRUE | wye
97 | LV_228-7_0_5_load_250 | 119 | 0.00064714 | 0.00016219 | 0 | 0 |  | 1 | TRUE | wye
98 | LV_228-7_0_5_load_89 | 120 | 0.0018907 | 0.00047385 | 0 | 0 |  | 1 | TRUE | wye
99 | LV_228-7_0_5_load_90 | 121 | 0.0012476 | 0.00031269 | 0 | 0 |  | 1 | TRUE | wye
100 | LV_228-7_0_5_load_92 | 123 | 0.0029893 | 0.00074918 | 0 | 0 |  | 1 | TRUE | wye
101 | LV_228-7_0_5_load_94 | 125 | 0.0030781 | 0.00077145 | 0 | 0 |  | 1 | TRUE | wye
102 | LV_228-7_0_5_load_104 | 127 | 0.0014969 | 0.00037515 | 0 | 0 |  | 1 | TRUE | wye
103 | LV_228-7_0_5_load_117 | 129 | 0.0010932 | 0.00027397 | 0 | 0 |  | 1 | TRUE | wye
104 | LV_228-7_0_5_load_247 | 130 | 0.0012468 | 0.00031249 | 0 | 0 |  | 1 | TRUE | wye
105 | LV_228-7_0_5_load_105 | 131 | 0.0011883 | 0.00029783 | 0 | 0 |  | 1 | TRUE | wye
106 | LV_228-7_0_5_load_101 | 133 | 0.0019341 | 0.00048473 | 0 | 0 |  | 1 | TRUE | wye
107 | LV_228-7_0_5_load_108 | 134 | 0.00038892 | 9.7472e-05 | 0 | 0 |  | 1 | TRUE | wye
108 | LV_228-7_0_5_load_156 | 137 | 0.002886 | 0.00072331 | 0 | 0 |  | 1 | TRUE | wye
109 | LV_228-7_0_5_load_179 | 138 | 0.00093679 | 0.00023478 | 0 | 0 |  | 1 | TRUE | wye
110 | LV_228-7_0_5_load_239 | 139 | 0.026987 | 0.0067637 | 0 | 0 |  | 1 | TRUE | wye
111 | LV_228-7_0_5_load_234 | 140 | 0.0015785 | 0.0003956 | 0 | 0 |  | 1 | TRUE | wye
112 | LV_228-7_0_5_load_157 | 141 | 0.0021312 | 0.00053414 | 0 | 0 |  | 1 | TRUE | wye
113 | LV_228-7_0_5_load_178 | 142 | 0.00080466 | 0.00020167 | 0 | 0 |  | 1 | TRUE | wye
114 | LV_228-7_0_5_load_116 | 143 | 0.0010783 | 0.00027025 | 0 | 0 |  | 1 | TRUE | wye
115 | LV_228-7_0_5_load_248 | 144 | 0.0010382 | 0.00026019 | 0 | 0 |  | 1 | TRUE | wye
116 | LV_228-7_0_5_load_111 | 146 | 0.00071394 | 0.00017893 | 0 | 0 |  | 1 | TRUE | wye
117 | LV_228-7_0_5_load_112 | 147 | 0.0016939 | 0.00042453 | 0 | 0 |  | 1 | TRUE | wye
118 | LV_228-7_0_5_load_175 | 148 | 0.00083247 | 0.00020864 | 0 | 0 |  | 1 | TRUE | wye
119 | LV_228-7_0_5_load_176 | 149 | 0.0011953 | 0.00029957 | 0 | 0 |  | 1 | TRUE | wye
120 | LV_228-7_0_5_load_118 | 150 | 0.0015005 | 0.00037607 | 0 | 0 |  | 1 | TRUE | wye
121 | LV_228-7_0_5_load_119 | 151 | 0.0015005 | 0.00037607 | 0 | 0 |  | 1 | TRUE | wye
122 | LV_228-7_0_5_load_126 | 152 | 0.0014352 | 0.0003597 | 0 | 0 |  | 1 | TRUE | wye
123 | LV_228-7_0_5_load_127 | 153 | 0.00092576 | 0.00023202 | 0 | 0 |  | 1 | TRUE | wye
124 | LV_228-7_0_5_load_123 | 154 | 0.0018636 | 0.00046705 | 0 | 0 |  | 1 | TRUE | wye
125 | LV_228-7_0_5_load_131 | 155 | 0.0014247 | 0.00035707 | 0 | 0 |  | 1 | TRUE | wye
126 | LV_228-7_0_5_load_181 | 157 | 0.0025996 | 0.00065151 | 0 | 0 |  | 1 | TRUE | wye
127 | LV_228-7_0_5_load_182 | 158 | 0.0014621 | 0.00036643 | 0 | 0 |  | 1 | TRUE | wye
128 | LV_228-7_0_5_load_132 | 159 | 0.0022863 | 0.000573 | 0 | 0 |  | 1 | TRUE | wye
129 | LV_228-7_0_5_load_133 | 160 | 0.0019486 | 0.00048835 | 0 | 0 |  | 1 | TRUE | wye
130 | LV_228-7_0_5_load_209 | 162 | 0.0095058 | 0.0023824 | 0 | 0 |  | 1 | TRUE | wye
131 | LV_228-7_0_5_load_136 | 164 | 0.0015882 | 0.00039805 | 0 | 0 |  | 1 | TRUE | wye
132 | LV_228-7_0_5_load_210 | 165 | 0.0025632 | 0.00064241 | 0 | 0 |  | 1 | TRUE | wye
133 | LV_228-7_0_5_load_225 | 169 | 0.01367 | 0.003426 | 0 | 0 |  | 1 | TRUE | wye
134 | LV_228-7_0_5_load_218 | 173 | 0.0023145 | 0.00058007 | 0 | 0 |  | 1 | TRUE | wye
135 | LV_228-7_0_5_load_228 | 174 | 0.0059388 | 0.0014884 | 0 | 0 |  | 1 | TRUE | wye
136 | LV_228-7_0_5_load_150 | 176 | 0.0013925 | 0.00034899 | 0 | 0 |  | 1 | TRUE | wye
137 | LV_228-7_0_5_load_137 | 178 | 0.012181 | 0.0030529 | 0 | 0 |  | 1 | TRUE | wye
138 | LV_228-7_0_5_load_138 | 179 | 0.0041688 | 0.0010448 | 0 | 0 |  | 1 | TRUE | wye
139 | LV_228-7_0_5_load_139 | 180 | 0.0089603 | 0.0022457 | 0 | 0 |  | 1 | TRUE | wye
140 | LV_228-7_0_5_load_211 | 183 | 0.0015726 | 0.00039413 | 0 | 0 |  | 1 | TRUE | wye
141 | LV_228-7_0_5_load_251 | 184 | 0.0069354 | 0.0017382 | 0 | 0 |  | 1 | TRUE | wye
142 | LV_228-7_0_5_load_141 | 185 | 0.0017707 | 0.00044377 | 0 | 0 |  | 1 | TRUE | wye
143 | LV_228-7_0_5_load_142 | 186 | 0.00091894 | 0.00023031 | 0 | 0 |  | 1 | TRUE | wye
144 | LV_228-7_0_5_load_144 | 187 | 0.0030252 | 0.00075819 | 0 | 0 |  | 1 | TRUE | wye
145 | LV_228-7_0_5_load_188 | 189 | 0.0026823 | 0.00067226 | 0 | 0 |  | 1 | TRUE | wye
146 | LV_228-7_0_5_load_146 | 191 | 0.0016513 | 0.00041385 | 0 | 0 |  | 1 | TRUE | wye
147 | LV_228-7_0_5_load_147 | 192 | 0.0015882 | 0.00039805 | 0 | 0 |  | 1 | TRUE | wye
148 | LV_228-7_0_5_load_148 | 193 | 0.0014017 | 0.00035129 | 0 | 0 |  | 1 | TRUE | wye
149 | LV_228-7_0_5_load_149 | 194 | 0.0013914 | 0.00034872 | 0 | 0 |  | 1 | TRUE | wye
150 | LV_228-7_0_5_load_242 | 195 | 0.0014031 | 0.00035165 | 0 | 0 |  | 1 | TRUE | wye
151 | LV_228-7_0_5_load_241 | 196 | 0.00098499 | 0.00024686 | 0 | 0 |  | 1 | TRUE | wye
152 | LV_228-7_0_5_load_151 | 197 | 0.0024808 | 0.00062175 | 0 | 0 |  | 1 | TRUE | wye
153 | LV_228-7_0_5_load_152 | 198 | 0.0014829 | 0.00037166 | 0 | 0 |  | 1 | TRUE | wye
154 | LV_228-7_0_5_load_153 | 199 | 0.0046024 | 0.0011535 | 0 | 0 |  | 1 | TRUE | wye
155 | LV_228-7_0_5_load_154 | 200 | 0.0027596 | 0.00069162 | 0 | 0 |  | 1 | TRUE | wye
156 | LV_228-7_0_5_load_169 | 202 | 0.0023632 | 0.00059228 | 0 | 0 |  | 1 | TRUE | wye
157 | LV_228-7_0_5_load_170 | 203 | 0.0015797 | 0.00039592 | 0 | 0 |  | 1 | TRUE | wye
158 | LV_228-7_0_5_load_168 | 204 | 0.0016021 | 0.00040152 | 0 | 0 |  | 1 | TRUE | wye
159 | LV_228-7_0_5_load_193 | 205 | 0.0011438 | 0.00028666 | 0 | 0 |  | 1 | TRUE | wye
160 | LV_228-7_0_5_load_174 | 206 | 0.0031951 | 0.00080076 | 0 | 0 |  | 1 | TRUE | wye
161 | LV_228-7_0_5_load_194 | 208 | 0.0027592 | 0.00069151 | 0 | 0 |  | 1 | TRUE | wye
162 | LV_228-7_0_5_load_163 | 209 | 0.0021369 | 0.00053555 | 0 | 0 |  | 1 | TRUE | wye
163 | LV_228-7_0_5_load_206 | 210 | 0.00146 | 0.00036592 | 0 | 0 |  | 1 | TRUE | wye
164 | LV_228-7_0_5_load_203 | 211 | 0.0028726 | 0.00071995 | 0 | 0 |  | 1 | TRUE | wye
165 | LV_228-7_0_5_load_158 | 212 | 0.0035818 | 0.00089768 | 0 | 0 |  | 1 | TRUE | wye
166 | LV_228-7_0_5_load_160 | 214 | 0.001313 | 0.00032907 | 0 | 0 |  | 1 | TRUE | wye
167 | LV_228-7_0_5_load_161 | 215 | 0.0014445 | 0.00036202 | 0 | 0 |  | 1 | TRUE | wye
168 | LV_228-7_0_5_load_162 | 216 | 0.0010921 | 0.0002737 | 0 | 0 |  | 1 | TRUE | wye
169 | LV_228-7_0_5_load_195 | 217 | 0.0016673 | 0.00041787 | 0 | 0 |  | 1 | TRUE | wye
170 | LV_228-7_0_5_load_164 | 218 | 0.002294 | 0.00057493 | 0 | 0 |  | 1 | TRUE | wye
171 | LV_228-7_0_5_load_165 | 219 | 0.0028945 | 0.00072542 | 0 | 0 |  | 1 | TRUE | wye
172 | LV_228-7_0_5_load_166 | 220 | 0.0018597 | 0.00046609 | 0 | 0 |  | 1 | TRUE | wye
173 | LV_228-7_0_5_load_173 | 223 | 0.0021525 | 0.00053948 | 0 | 0 |  | 1 | TRUE | wye
174 | LV_228-7_0_5_load_205 | 224 | 0.0014033 | 0.0003517 | 0 | 0 |  | 1 | TRUE | wye
175 | LV_228-7_0_5_load_223 | 225 | 0.0018155 | 0.000455 | 0 | 0 |  | 1 | TRUE | wye
176 | LV_228-7_0_5_load_240 | 226 | 0.0013906 | 0.00034852 | 0 | 0 |  | 1 | TRUE | wye
177 | LV_228-7_0_5_load_187 | 227 | 0.0016647 | 0.00041721 | 0 | 0 |  | 1 | TRUE | wye
178 | LV_228-7_0_5_load_201 | 228 | 0.0045649 | 0.0011441 | 0 | 0 |  | 1 | TRUE | wye
179 | LV_228-7_0_5_load_189 | 229 | 0.0029243 | 0.00073289 | 0 | 0 |  | 1 | TRUE | wye
180 | LV_228-7_0_5_load_190 | 230 | 0.0093787 | 0.0023505 | 0 | 0 |  | 1 | TRUE | wye
181 | LV_228-7_0_5_load_191 | 231 | 0.0011879 | 0.0002977 | 0 | 0 |  | 1 | TRUE | wye
182 | LV_228-7_0_5_load_192 | 232 | 0.0034141 | 0.00085564 | 0 | 0 |  | 1 | TRUE | wye
183 | LV_228-7_0_5_load_222 | 234 | 0.0042003 | 0.0010527 | 0 | 0 |  | 1 | TRUE | wye
184 | LV_228-7_0_5_load_196 | 235 | 0.013965 | 0.0035 | 0 | 0 |  | 1 | TRUE | wye
185 | LV_228-7_0_5_load_197 | 237 | 0.013672 | 0.0034265 | 0 | 0 |  | 1 | TRUE | wye
186 | LV_228-7_0_5_load_235 | 240 | 0.01407 | 0.0035262 | 0 | 0 |  | 1 | TRUE | wye
187 | LV_228-7_0_5_load_212 | 241 | 0.0056393 | 0.0014134 | 0 | 0 |  | 1 | TRUE | wye
188 | LV_228-7_0_5_load_236 | 242 | 0.0029271 | 0.0007336 | 0 | 0 |  | 1 | TRUE | wye
189 | LV_228-7_0_5_load_237 | 243 | 0.0014478 | 0.00036285 | 0 | 0 |  | 1 | TRUE | wye
190 | LV_228-7_0_5_load_213 | 244 | 0.00086943 | 0.0002179 | 0 | 0 |  | 1 | TRUE | wye
191 | LV_228-7_0_5_load_217 | 245 | 0.0017198 | 0.00043102 | 0 | 0 |  | 1 | TRUE | wye
192 | LV_228-7_0_5_load_219 | 246 | 0.0017279 | 0.00043305 | 0 | 0 |  | 1 | TRUE | wye
193 | LV_228-7_0_5_load_230 | 247 | 0.0054666 | 0.00137 | 0 | 0 |  | 1 | TRUE | wye
194 | LV_228-7_0_5_load_231 | 248 | 0.0037791 | 0.00094713 | 0 | 0 |  | 1 | TRUE | wye

## ext_grid
| name | bus | vm_pu | va_degree | slack_weight | in_service
0 |  | 53 | 1 | 0 | 1 | TRUE

## line
| name | std_type | from_bus | to_bus | length_km | r_ohm_per_km | x_ohm_per_km | c_nf_per_km | g_us_per_km | max_i_ka | df | parallel | type | in_service
0 | LV_228-7_0_5_line_0 |  | 0 | 1 | 0.32293 | 0.125 | 0.08 | 261 | 0 | 0.364 | 1 | 1 | cs | TRUE
1 | LV_228-7_0_5_line_1 |  | 1 | 2 | 0.023654 | 0.125 | 0.08 | 261 | 0 | 0.364 | 1 | 1 | cs | TRUE
2 | LV_228-7_0_5_line_2 |  | 2 | 7 | 0.03279 | 0.125 | 0.08 | 261 | 0 | 0.364 | 1 | 1 | cs | TRUE
3 | LV_228-7_0_5_line_3 |  | 3 | 4 | 0.032741 | 0.125 | 0.08 | 261 | 0 | 0.364 | 1 | 1 | cs | TRUE
4 | LV_228-7_0_5_line_4 |  | 3 | 5 | 0.011615 | 0.125 | 0.08 | 261 | 0 | 0.364 | 1 | 1 | cs | TRUE
5 | LV_228-7_0_5_line_5 |  | 4 | 6 | 0.0058645 | 0.125 | 0.08 | 261 | 0 | 0.364 | 1 | 1 | cs | TRUE
6 | LV_228-7_0_5_line_6 |  | 5 | 7 | 0.019052 | 0.125 | 0.08 | 261 | 0 | 0.364 | 1 | 1 | cs | TRUE
7 | LV_228-7_0_5_line_7 |  | 6 | 8 | 0.01864 | 0.125 | 0.08 | 261 | 0 | 0.364 | 1 | 1 | cs | TRUE
8 | LV_228-7_0_5_line_8 |  | 7 | 9 | 0.019394 | 0.125 | 0.08 | 261 | 0 | 0.364 | 1 | 1 | cs | TRUE
9 | LV_228-7_0_5_line_9 |  | 8 | 10 | 0.018484 | 0.125 | 0.08 | 261 | 0 | 0.364 | 1 | 1 | cs | TRUE
10 | LV_228-7_0_5_line_10 |  | 10 | 185 | 0.003268 | 0.125 | 0.08 | 261 | 0 | 0.364 | 1 | 1 | cs | TRUE
11 | LV_228-7_0_5_line_11 |  | 11 | 12 | 0.076511 | 0.125 | 0.08 | 261 | 0 | 0.364 | 1 | 1 | cs | TRUE
12 | LV_228-7_0_5_line_12 |  | 12 | 13 | 0.020229 | 0.125 | 0.08 | 261 | 0 | 0.364 | 1 | 1 | cs | TRUE
13 | LV_228-7_0_5_line_13 |  | 13 | 66 | 0.019426 | 0.125 | 0.08 | 261 | 0 | 0.364 | 1 | 1 | cs | TRUE
14 | LV_228-7_0_5_line_14 |  | 13 | 100 | 0.03715 | 0.125 | 0.08 | 261 | 0 | 0.364 | 1 | 1 | cs | TRUE
15 | LV_228-7_0_5_line_15 |  | 14 | 15 | 0.0051093 | 0.125 | 0.08 | 261 | 0 | 0.364 | 1 | 1 | cs | TRUE
16 | LV_228-7_0_5_line_16 |  | 15 | 16 | 0.019813 | 0.125 | 0.08 | 261 | 0 | 0.364 | 1 | 1 | cs | TRUE
17 | LV_228-7_0_5_line_17 |  | 16 | 64 | 0.0018257 | 0.125 | 0.08 | 261 | 0 | 0.364 | 1 | 1 | cs | TRUE
18 | LV_228-7_0_5_line_18 |  | 16 | 65 | 0.026794 | 0.125 | 0.08 | 261 | 0 | 0.364 | 1 | 1 | cs | TRUE
19 | LV_228-7_0_5_line_19 |  | 17 | 18 | 0.016034 | 0.125 | 0.08 | 261 | 0 | 0.364 | 1 | 1 | cs | TRUE
20 | LV_228-7_0_5_line_20 |  | 17 | 19 | 0.0075847 | 0.125 | 0.08 | 261 | 0 | 0.364 | 1 | 1 | cs | TRUE
21 | LV_228-7_0_5_line_21 |  | 18 | 20 | 0.0080561 | 0.125 | 0.08 | 261 | 0 | 0.364 | 1 | 1 | cs | TRUE
22 | LV_228-7_0_5_line_22 |  | 19 | 21 | 0.018245 | 0.125 | 0.08 | 261 | 0 | 0.364 | 1 | 1 | cs | TRUE
23 | LV_228-7_0_5_line_23 |  | 20 | 22 | 0.015889 | 0.125 | 0.08 | 261 | 0 | 0.364 | 1 | 1 | cs | TRUE
24 | LV_228-7_0_5_line_24 |  | 21 | 23 | 0.025771 | 0.125 | 0.08 | 261 | 0 | 0.364 | 1 | 1 | cs | TRUE
25 | LV_228-7_0_5_line_25 |  | 21 | 24 | 0.014269 | 0.125 | 0.08 | 261 | 0 | 0.364 | 1 | 1 | cs | TRUE
26 | LV_228-7_0_5_line_26 |  | 22 | 25 | 0.0090522 | 0.125 | 0.08 | 261 | 0 | 0.364 | 1 | 1 | cs | TRUE
27 | LV_228-7_0_5_line_27 |  | 23 | 26 | 0.0036686 | 0.125 | 0.08 | 261 | 0 | 0.364 | 1 | 1 | cs | TRUE
28 | LV_228-7_0_5_line_28 |  | 23 | 27 | 0.019606 | 0.125 | 0.08 | 261 | 0 | 0.364 | 1 | 1 | cs | TRUE
29 | LV_228-7_0_5_line_29 |  | 24 | 28 | 0.024829 | 0.125 | 0.08 | 261 | 0 | 0.364 | 1 | 1 | cs | TRUE
30 | LV_228-7_0_5_line_30 |  | 25 | 60 | 0.013743 | 0.125 | 0.08 | 261 | 0 | 0.364 | 1 | 1 | cs | TRUE
31 | LV_228-7_0_5_line_31 |  | 26 | 67 | 0.017653 | 0.125 | 0.08 | 261 | 0 | 0.364 | 1 | 1 | cs | TRUE
32 | LV_228-7_0_5_line_32 |  | 28 | 46 | 0.025556 | 0.125 | 0.08 | 261 | 0 | 0.364 | 1 | 1 | cs | TRUE
33 | LV_228-7_0_5_line_33 |  | 29 | 30 | 0.014327 | 0.125 | 0.08 | 261 | 0 | 0.364 | 1 | 1 | cs | TRUE
34 | LV_228-7_0_5_line_34 |  | 29 | 31 | 0.0095929 | 0.125 | 0.08 | 261 | 0 | 0.364 | 1 | 1 | cs | TRUE
35 | LV_228-7_0_5_line_35 |  | 30 | 32 | 0.021982 | 0.125 | 0.08 | 261 | 0 | 0.364 | 1 | 1 | cs | TRUE
36 | LV_228-7_0_5_line_36 |  | 31 | 33 | 0.0046173 | 0.125 | 0.08 | 261 | 0 | 0.364 | 1 | 1 | cs | TRUE
37 | LV_228-7_0_5_line_37 |  | 32 | 34 | 0.00095989 | 0.125 | 0.08 | 261 | 0 | 0.364 | 1 | 1 | cs | TRUE
38 | LV_228-7_0_5_line_38 |  | 33 | 35 | 0.013735 | 0.125 | 0.08 | 261 | 0 | 0.364 | 1 | 1 | cs | TRUE
39 | LV_228-7_0_5_line_39 |  | 33 | 36 | 0.022306 | 0.125 | 0.08 | 261 | 0 | 0.364 | 1 | 1 | cs | TRUE
40 | LV_228-7_0_5_line_40 |  | 34 | 37 | 0.018231 | 0.125 | 0.08 | 261 | 0 | 0.364 | 1 | 1 | cs | TRUE
41 | LV_228-7_0_5_line_41 |  | 35 | 38 | 0.0058118 | 0.125 | 0.08 | 261 | 0 | 0.364 | 1 | 1 | cs | TRUE
42 | LV_228-7_0_5_line_42 |  | 37 | 99 | 0.0094405 | 0.125 | 0.08 | 261 | 0 | 0.364 | 1 | 1 | cs | TRUE
43 | LV_228-7_0_5_line_43 |  | 38 | 101 | 0.021281 | 0.125 | 0.08 | 261 | 0 | 0.364 | 1 | 1 | cs | TRUE
44 | LV_228-7_0_5_line_44 |  | 39 | 40 | 0.00018882 | 0.125 | 0.08 | 261 | 0 | 0.364 | 1 | 5 | cs | TRUE
45 | LV_228-7_0_5_line_45 |  | 39 | 41 | 0.015344 | 0.125 | 0.08 | 261 | 0 | 0.364 | 1 | 5 | cs | TRUE
46 | LV_228-7_0_5_line_46 |  | 40 | 42 | 0.024535 | 0.125 | 0.08 | 261 | 0 | 0.364 | 1 | 5 | cs | TRUE
47 | LV_228-7_0_5_line_47 |  | 41 | 43 | 0.004674 | 0.125 | 0.08 | 261 | 0 | 0.364 | 1 | 5 | cs | TRUE
48 | LV_228-7_0_5_line_48 |  | 41 | 44 | 0.02489 | 0.125 | 0.08 | 261 | 0 | 0.364 | 1 | 5 | cs | TRUE
49 | LV_228-7_0_5_line_49 |  | 42 | 45 | 0.00031408 | 0.125 | 0.08 | 261 | 0 | 0.364 | 1 | 5 | cs | TRUE
50 | LV_228-7_0_5_line_50 |  | 43 | 46 | 0.021661 | 0.125 | 0.08 | 261 | 0 | 0.364 | 1 | 1 | cs | TRUE
51 | LV_228-7_0_5_line_51 |  | 43 | 47 | 0.02609 | 0.125 | 0.08 | 261 | 0 | 0.364 | 1 | 5 | cs | TRUE
52 | LV_228-7_0_5_line_52 |  | 44 | 48 | 0.0075374 | 0.125 | 0.08 | 261 | 0 | 0.364 | 1 | 5 | cs | TRUE
53 | LV_228-7_0_5_line_53 |  | 45 | 49 | 0.019013 | 0.125 | 0.08 | 261 | 0 | 0.364 | 1 | 5 | cs | TRUE
54 | LV_228-7_0_5_line_54 |  | 47 | 50 | 0.020258 | 0.125 | 0.08 | 261 | 0 | 0.364 | 1 | 5 | cs | TRUE
55 | LV_228-7_0_5_line_55 |  | 48 | 51 | 0.0089328 | 0.125 | 0.08 | 261 | 0 | 0.364 | 1 | 5 | cs | TRUE
56 | LV_228-7_0_5_line_56 |  | 49 | 57 | 0.032448 | 0.125 | 0.08 | 261 | 0 | 0.364 | 1 | 1 | cs | TRUE
57 | LV_228-7_0_5_line_57 |  | 49 | 54 | 0.013941 | 0.125 | 0.08 | 261 | 0 | 0.364 | 1 | 5 | cs | TRUE
58 | LV_228-7_0_5_line_58 |  | 50 | 97 | 0.020526 | 0.125 | 0.08 | 261 | 0 | 0.364 | 1 | 5 | cs | TRUE
59 | LV_228-7_0_5_line_59 |  | 51 | 144 | 0.016145 | 0.125 | 0.08 | 261 | 0 | 0.364 | 1 | 5 | cs | TRUE
60 | LV_228-7_0_5_line_60 |  | 52 | 53 | 0.027506 | 0.125 | 0.08 | 261 | 0 | 0.364 | 1 | 5 | cs | TRUE
61 | LV_228-7_0_5_line_61 |  | 52 | 54 | 0.012006 | 0.125 | 0.08 | 261 | 0 | 0.364 | 1 | 5 | cs | TRUE
62 | LV_228-7_0_5_line_62 |  | 55 | 56 | 0.0046447 | 0.125 | 0.08 | 261 | 0 | 0.364 | 1 | 1 | cs | TRUE
63 | LV_228-7_0_5_line_63 |  | 56 | 58 | 0.023342 | 0.125 | 0.08 | 261 | 0 | 0.364 | 1 | 1 | cs | TRUE
64 | LV_228-7_0_5_line_64 |  | 57 | 59 | 0.020907 | 0.125 | 0.08 | 261 | 0 | 0.364 | 1 | 1 | cs | TRUE
65 | LV_228-7_0_5_line_65 |  | 58 | 106 | 0.022917 | 0.125 | 0.08 | 261 | 0 | 0.364 | 1 | 5 | cs | TRUE
66 | LV_228-7_0_5_line_66 |  | 58 | 105 | 0.010356 | 0.125 | 0.08 | 261 | 0 | 0.364 | 1 | 5 | cs | TRUE
67 | LV_228-7_0_5_line_67 |  | 60 | 61 | 0.012506 | 0.125 | 0.08 | 261 | 0 | 0.364 | 1 | 1 | cs | TRUE
68 | LV_228-7_0_5_line_68 |  | 61 | 62 | 0.0087852 | 0.125 | 0.08 | 261 | 0 | 0.364 | 1 | 1 | cs | TRUE
69 | LV_228-7_0_5_line_69 |  | 62 | 63 | 0.01926 | 0.125 | 0.08 | 261 | 0 | 0.364 | 1 | 1 | cs | TRUE
70 | LV_228-7_0_5_line_70 |  | 63 | 101 | 0.0072571 | 0.125 | 0.08 | 261 | 0 | 0.364 | 1 | 1 | cs | TRUE
71 | LV_228-7_0_5_line_71 |  | 64 | 66 | 0.04181 | 0.125 | 0.08 | 261 | 0 | 0.364 | 1 | 1 | cs | TRUE
72 | LV_228-7_0_5_line_72 |  | 67 | 153 | 0.00014807 | 0.125 | 0.08 | 261 | 0 | 0.364 | 1 | 1 | cs | TRUE
73 | LV_228-7_0_5_line_73 |  | 68 | 69 | 0.020523 | 0.125 | 0.08 | 261 | 0 | 0.364 | 1 | 5 | cs | TRUE
74 | LV_228-7_0_5_line_74 |  | 68 | 70 | 0.025956 | 0.125 | 0.08 | 261 | 0 | 0.364 | 1 | 5 | cs | TRUE
75 | LV_228-7_0_5_line_75 |  | 69 | 71 | 0.027488 | 0.125 | 0.08 | 261 | 0 | 0.364 | 1 | 5 | cs | TRUE
76 | LV_228-7_0_5_line_76 |  | 70 | 72 | 0.014143 | 0.125 | 0.08 | 261 | 0 | 0.364 | 1 | 1 | cs | TRUE
77 | LV_228-7_0_5_line_77 |  | 70 | 73 | 0.020464 | 0.125 | 0.08 | 261 | 0 | 0.364 | 1 | 5 | cs | TRUE
78 | LV_228-7_0_5_line_78 |  | 71 | 74 | 0.00010614 | 0.125 | 0.08 | 261 | 0 | 0.364 | 1 | 5 | cs | TRUE
79 | LV_228-7_0_5_line_79 |  | 72 | 79 | 0.026521 | 0.125 | 0.08 | 261 | 0 | 0.364 | 1 | 1 | cs | TRUE
80 | LV_228-7_0_5_line_80 |  | 73 | 83 | 0.016378 | 0.125 | 0.08 | 261 | 0 | 0.364 | 1 | 1 | cs | TRUE
81 | LV_228-7_0_5_line_81 |  | 73 | 84 | 0.020103 | 0.125 | 0.08 | 261 | 0 | 0.364 | 1 | 1 | cs | TRUE
82 | LV_228-7_0_5_line_82 |  | 73 | 80 | 0.015364 | 0.125 | 0.08 | 261 | 0 | 0.364 | 1 | 5 | cs | TRUE
83 | LV_228-7_0_5_line_83 |  | 74 | 85 | 0.02463 | 0.125 | 0.08 | 261 | 0 | 0.364 | 1 | 5 | cs | TRUE
84 | LV_228-7_0_5_line_84 |  | 75 | 76 | 0.04644 | 0.125 | 0.08 | 261 | 0 | 0.364 | 1 | 1 | cs | TRUE
85 | LV_228-7_0_5_line_85 |  | 75 | 77 | 0.022733 | 0.125 | 0.08 | 261 | 0 | 0.364 | 1 | 1 | cs | TRUE
86 | LV_228-7_0_5_line_86 |  | 75 | 78 | 0.014851 | 0.125 | 0.08 | 261 | 0 | 0.364 | 1 | 1 | cs | TRUE
87 | LV_228-7_0_5_line_87 |  | 76 | 86 | 0.004059 | 0.125 | 0.08 | 261 | 0 | 0.364 | 1 | 1 | cs | TRUE
88 | LV_228-7_0_5_line_88 |  | 77 | 87 | 0.0014024 | 0.125 | 0.08 | 261 | 0 | 0.364 | 1 | 1 | cs | TRUE
89 | LV_228-7_0_5_line_89 |  | 78 | 88 | 0.0086649 | 0.125 | 0.08 | 261 | 0 | 0.364 | 1 | 1 | cs | TRUE
90 | LV_228-7_0_5_line_90 |  | 80 | 81 | 0.03037 | 0.125 | 0.08 | 261 | 0 | 0.364 | 1 | 1 | cs | TRUE
91 | LV_228-7_0_5_line_91 |  | 80 | 82 | 0.0076842 | 0.125 | 0.08 | 261 | 0 | 0.364 | 1 | 5 | cs | TRUE
92 | LV_228-7_0_5_line_92 |  | 81 | 89 | 0.0049169 | 0.125 | 0.08 | 261 | 0 | 0.364 | 1 | 1 | cs | TRUE
93 | LV_228-7_0_5_line_93 |  | 82 | 90 | 0.021307 | 0.125 | 0.08 | 261 | 0 | 0.364 | 1 | 5 | cs | TRUE
94 | LV_228-7_0_5_line_94 |  | 83 | 91 | 0.020737 | 0.125 | 0.08 | 261 | 0 | 0.364 | 1 | 1 | cs | TRUE
95 | LV_228-7_0_5_line_95 |  | 84 | 92 | 0.0032433 | 0.125 | 0.08 | 261 | 0 | 0.364 | 1 | 1 | cs | TRUE
96 | LV_228-7_0_5_line_96 |  | 85 | 104 | 0.0031696 | 0.125 | 0.08 | 261 | 0 | 0.364 | 1 | 5 | cs | TRUE
97 | LV_228-7_0_5_line_97 |  | 86 | 183 | 0.02161 | 0.125 | 0.08 | 261 | 0 | 0.364 | 1 | 1 | cs | TRUE
98 | LV_228-7_0_5_line_98 |  | 86 | 181 | 0.026473 | 0.125 | 0.08 | 261 | 0 | 0.364 | 1 | 1 | cs | TRUE
99 | LV_228-7_0_5_line_99 |  | 87 | 228 | 0.033545 | 0.125 | 0.08 | 261 | 0 | 0.364 | 1 | 2 | cs | TRUE
100 | LV_228-7_0_5_line_100 |  | 89 | 112 | 0.02301 | 0.125 | 0.08 | 261 | 0 | 0.364 | 1 | 1 | cs | TRUE
101 | LV_228-7_0_5_line_101 |  | 90 | 98 | 0.021088 | 0.125 | 0.08 | 261 | 0 | 0.364 | 1 | 5 | cs | TRUE
102 | LV_228-7_0_5_line_102 |  | 93 | 94 | 0.022835 | 0.125 | 0.08 | 261 | 0 | 0.364 | 1 | 5 | cs | TRUE
103 | LV_228-7_0_5_line_103 |  | 93 | 95 | 0.0049652 | 0.125 | 0.08 | 261 | 0 | 0.364 | 1 | 5 | cs | TRUE
104 | LV_228-7_0_5_line_104 |  | 94 | 96 | 0.026015 | 0.125 | 0.08 | 261 | 0 | 0.364 | 1 | 5 | cs | TRUE
105 | LV_228-7_0_5_line_105 |  | 95 | 97 | 0.019827 | 0.125 | 0.08 | 261 | 0 | 0.364 | 1 | 5 | cs | TRUE
106 | LV_228-7_0_5_line_106 |  | 96 | 98 | 0.027104 | 0.125 | 0.08 | 261 | 0 | 0.364 | 1 | 5 | cs | TRUE
107 | LV_228-7_0_5_line_107 |  | 99 | 100 | 0.025457 | 0.125 | 0.08 | 261 | 0 | 0.364 | 1 | 1 | cs | TRUE
108 | LV_228-7_0_5_line_108 |  | 102 | 103 | 0.003018 | 0.125 | 0.08 | 261 | 0 | 0.364 | 1 | 5 | cs | TRUE
109 | LV_228-7_0_5_line_109 |  | 102 | 104 | 0.017673 | 0.125 | 0.08 | 261 | 0 | 0.364 | 1 | 5 | cs | TRUE
110 | LV_228-7_0_5_line_110 |  | 103 | 105 | 0.019249 | 0.125 | 0.08 | 261 | 0 | 0.364 | 1 | 5 | cs | TRUE
111 | LV_228-7_0_5_line_111 |  | 106 | 156 | 0.039668 | 0.125 | 0.08 | 261 | 0 | 0.364 | 1 | 5 | cs | TRUE
112 | LV_228-7_0_5_line_112 |  | 107 | 108 | 0.007269 | 0.125 | 0.08 | 261 | 0 | 0.364 | 1 | 1 | cs | TRUE
113 | LV_228-7_0_5_line_113 |  | 107 | 109 | 0.0052125 | 0.125 | 0.08 | 261 | 0 | 0.364 | 1 | 1 | cs | TRUE
114 | LV_228-7_0_5_line_114 |  | 108 | 110 | 0.01392 | 0.125 | 0.08 | 261 | 0 | 0.364 | 1 | 1 | cs | TRUE
115 | LV_228-7_0_5_line_115 |  | 110 | 111 | 0.011261 | 0.125 | 0.08 | 261 | 0 | 0.364 | 1 | 1 | cs | TRUE
116 | LV_228-7_0_5_line_116 |  | 111 | 112 | 0.0077482 | 0.125 | 0.08 | 261 | 0 | 0.364 | 1 | 1 | cs | TRUE
117 | LV_228-7_0_5_line_117 |  | 113 | 114 | 0.010007 | 0.125 | 0.08 | 261 | 0 | 0.364 | 1 | 1 | cs | TRUE
118 | LV_228-7_0_5_line_118 |  | 113 | 115 | 0.030535 | 0.125 | 0.08 | 261 | 0 | 0.364 | 1 | 1 | cs | TRUE
119 | LV_228-7_0_5_line_119 |  | 114 | 116 | 0.025595 | 0.125 | 0.08 | 261 | 0 | 0.364 | 1 | 1 | cs | TRUE
120 | LV_228-7_0_5_line_120 |  | 115 | 117 | 0.024895 | 0.125 | 0.08 | 261 | 0 | 0.364 | 1 | 1 | cs | TRUE
121 | LV_228-7_0_5_line_121 |  | 115 | 118 | 0.033584 | 0.125 | 0.08 | 261 | 0 | 0.364 | 1 | 1 | cs | TRUE
122 | LV_228-7_0_5_line_122 |  | 115 | 119 | 0.021974 | 0.125 | 0.08 | 261 | 0 | 0.364 | 1 | 1 | cs | TRUE
123 | LV_228-7_0_5_line_123 |  | 116 | 134 | 0.015458 | 0.125 | 0.08 | 261 | 0 | 0.364 | 1 | 1 | cs | TRUE
124 | LV_228-7_0_5_line_124 |  | 118 | 135 | 0.0031364 | 0.125 | 0.08 | 261 | 0 | 0.364 | 1 | 1 | cs | TRUE
125 | LV_228-7_0_5_line_125 |  | 120 | 121 | 0.0087959 | 0.125 | 0.08 | 261 | 0 | 0.364 | 1 | 1 | cs | TRUE
126 | LV_228-7_0_5_line_126 |  | 120 | 122 | 0.018666 | 0.125 | 0.08 | 261 | 0 | 0.364 | 1 | 1 | cs | TRUE
127 | LV_228-7_0_5_line_127 |  | 121 | 123 | 0.013388 | 0.125 | 0.08 | 261 | 0 | 0.364 | 1 | 1 | cs | TRUE
128 | LV_228-7_0_5_line_128 |  | 122 | 124 | 0.024964 | 0.125 | 0.08 | 261 | 0 | 0.364 | 1 | 5 | cs | TRUE
129 | LV_228-7_0_5_line_129 |  | 122 | 125 | 0.0084485 | 0.125 | 0.08 | 261 | 0 | 0.364 | 1 | 5 | cs | TRUE
130 | LV_228-7_0_5_line_130 |  | 124 | 126 | 0.014535 | 0.125 | 0.08 | 261 | 0 | 0.364 | 1 | 5 | cs | TRUE
131 | LV_228-7_0_5_line_131 |  | 124 | 127 | 0.015252 | 0.125 | 0.08 | 261 | 0 | 0.364 | 1 | 1 | cs | TRUE
132 | LV_228-7_0_5_line_132 |  | 125 | 128 | 0.022053 | 0.125 | 0.08 | 261 | 0 | 0.364 | 1 | 5 | cs | TRUE
133 | LV_228-7_0_5_line_133 |  | 126 | 129 | 0.009128 | 0.125 | 0.08 | 261 | 0 | 0.364 | 1 | 1 | cs | TRUE
134 | LV_228-7_0_5_line_134 |  | 126 | 130 | 0.011593 | 0.125 | 0.08 | 261 | 0 | 0.364 | 1 | 5 | cs | TRUE
135 | LV_228-7_0_5_line_135 |  | 127 | 131 | 0.0069021 | 0.125 | 0.08 | 261 | 0 | 0.364 | 1 | 1 | cs | TRUE
136 | LV_228-7_0_5_line_136 |  | 128 | 132 | 0.036362 | 0.125 | 0.08 | 261 | 0 | 0.364 | 1 | 5 | cs | TRUE
137 | LV_228-7_0_5_line_137 |  | 128 | 133 | 0.02817 | 0.125 | 0.08 | 261 | 0 | 0.364 | 1 | 1 | cs | TRUE
138 | LV_228-7_0_5_line_138 |  | 129 | 143 | 0.019244 | 0.125 | 0.08 | 261 | 0 | 0.364 | 1 | 1 | cs | TRUE
139 | LV_228-7_0_5_line_139 |  | 130 | 144 | 0.018186 | 0.125 | 0.08 | 261 | 0 | 0.364 | 1 | 5 | cs | TRUE
140 | LV_228-7_0_5_line_140 |  | 132 | 136 | 0.025016 | 0.125 | 0.08 | 261 | 0 | 0.364 | 1 | 5 | cs | TRUE
141 | LV_228-7_0_5_line_141 |  | 132 | 137 | 0.018049 | 0.125 | 0.08 | 261 | 0 | 0.364 | 1 | 1 | cs | TRUE
142 | LV_228-7_0_5_line_142 |  | 133 | 138 | 0.023253 | 0.125 | 0.08 | 261 | 0 | 0.364 | 1 | 1 | cs | TRUE
143 | LV_228-7_0_5_line_143 |  | 134 | 145 | 0.017882 | 0.125 | 0.08 | 261 | 0 | 0.364 | 1 | 1 | cs | TRUE
144 | LV_228-7_0_5_line_144 |  | 135 | 154 | 0.027274 | 0.125 | 0.08 | 261 | 0 | 0.364 | 1 | 1 | cs | TRUE
145 | LV_228-7_0_5_line_145 |  | 136 | 139 | 0.021884 | 0.125 | 0.08 | 261 | 0 | 0.364 | 1 | 1 | cs | TRUE
146 | LV_228-7_0_5_line_146 |  | 136 | 140 | 0.022793 | 0.125 | 0.08 | 261 | 0 | 0.364 | 1 | 5 | cs | TRUE
147 | LV_228-7_0_5_line_147 |  | 137 | 141 | 0.014246 | 0.125 | 0.08 | 261 | 0 | 0.364 | 1 | 1 | cs | TRUE
148 | LV_228-7_0_5_line_148 |  | 138 | 142 | 0.011291 | 0.125 | 0.08 | 261 | 0 | 0.364 | 1 | 1 | cs | TRUE
149 | LV_228-7_0_5_line_149 |  | 140 | 213 | 0.013382 | 0.125 | 0.08 | 261 | 0 | 0.364 | 1 | 5 | cs | TRUE
150 | LV_228-7_0_5_line_150 |  | 141 | 212 | 0.014843 | 0.125 | 0.08 | 261 | 0 | 0.364 | 1 | 1 | cs | TRUE
151 | LV_228-7_0_5_line_151 |  | 142 | 147 | 0.020725 | 0.125 | 0.08 | 261 | 0 | 0.364 | 1 | 1 | cs | TRUE
152 | LV_228-7_0_5_line_152 |  | 143 | 150 | 0.0050568 | 0.125 | 0.08 | 261 | 0 | 0.364 | 1 | 1 | cs | TRUE
153 | LV_228-7_0_5_line_153 |  | 145 | 146 | 0.01649 | 0.125 | 0.08 | 261 | 0 | 0.364 | 1 | 1 | cs | TRUE
154 | LV_228-7_0_5_line_154 |  | 145 | 147 | 0.017231 | 0.125 | 0.08 | 261 | 0 | 0.364 | 1 | 1 | cs | TRUE
155 | LV_228-7_0_5_line_155 |  | 146 | 148 | 0.011488 | 0.125 | 0.08 | 261 | 0 | 0.364 | 1 | 1 | cs | TRUE
156 | LV_228-7_0_5_line_156 |  | 148 | 149 | 0.018493 | 0.125 | 0.08 | 261 | 0 | 0.364 | 1 | 1 | cs | TRUE
157 | LV_228-7_0_5_line_157 |  | 149 | 227 | 0.013173 | 0.125 | 0.08 | 261 | 0 | 0.364 | 1 | 1 | cs | TRUE
158 | LV_228-7_0_5_line_158 |  | 151 | 152 | 0.0042121 | 0.125 | 0.08 | 261 | 0 | 0.364 | 1 | 1 | cs | TRUE
159 | LV_228-7_0_5_line_159 |  | 152 | 153 | 0.018872 | 0.125 | 0.08 | 261 | 0 | 0.364 | 1 | 1 | cs | TRUE
160 | LV_228-7_0_5_line_160 |  | 154 | 155 | 0.0087832 | 0.125 | 0.08 | 261 | 0 | 0.364 | 1 | 1 | cs | TRUE
161 | LV_228-7_0_5_line_161 |  | 156 | 157 | 0.015698 | 0.125 | 0.08 | 261 | 0 | 0.364 | 1 | 1 | cs | TRUE
162 | LV_228-7_0_5_line_162 |  | 156 | 158 | 0.019633 | 0.125 | 0.08 | 261 | 0 | 0.364 | 1 | 5 | cs | TRUE
163 | LV_228-7_0_5_line_163 |  | 158 | 228 | 0.03072 | 0.125 | 0.08 | 261 | 0 | 0.364 | 1 | 3 | cs | TRUE
164 | LV_228-7_0_5_line_164 |  | 159 | 160 | 0.025012 | 0.125 | 0.08 | 261 | 0 | 0.364 | 1 | 5 | cs | TRUE
165 | LV_228-7_0_5_line_165 |  | 159 | 161 | 0.0266 | 0.125 | 0.08 | 261 | 0 | 0.364 | 1 | 5 | cs | TRUE
166 | LV_228-7_0_5_line_166 |  | 159 | 162 | 0.032595 | 0.125 | 0.08 | 261 | 0 | 0.364 | 1 | 1 | cs | TRUE
167 | LV_228-7_0_5_line_167 |  | 160 | 163 | 0.016249 | 0.125 | 0.08 | 261 | 0 | 0.364 | 1 | 5 | cs | TRUE
168 | LV_228-7_0_5_line_168 |  | 161 | 164 | 0.010185 | 0.125 | 0.08 | 261 | 0 | 0.364 | 1 | 5 | cs | TRUE
169 | LV_228-7_0_5_line_169 |  | 162 | 165 | 0.018741 | 0.125 | 0.08 | 261 | 0 | 0.364 | 1 | 1 | cs | TRUE
170 | LV_228-7_0_5_line_170 |  | 163 | 166 | 0.016432 | 0.125 | 0.08 | 261 | 0 | 0.364 | 1 | 5 | cs | TRUE
171 | LV_228-7_0_5_line_171 |  | 164 | 167 | 0.010801 | 0.125 | 0.08 | 261 | 0 | 0.364 | 1 | 5 | cs | TRUE
172 | LV_228-7_0_5_line_172 |  | 166 | 174 | 0.021752 | 0.125 | 0.08 | 261 | 0 | 0.364 | 1 | 1 | cs | TRUE
173 | LV_228-7_0_5_line_173 |  | 166 | 175 | 0.018668 | 0.125 | 0.08 | 261 | 0 | 0.364 | 1 | 5 | cs | TRUE
174 | LV_228-7_0_5_line_174 |  | 167 | 176 | 0.015991 | 0.125 | 0.08 | 261 | 0 | 0.364 | 1 | 5 | cs | TRUE
175 | LV_228-7_0_5_line_175 |  | 167 | 177 | 0.014193 | 0.125 | 0.08 | 261 | 0 | 0.364 | 1 | 5 | cs | TRUE
176 | LV_228-7_0_5_line_176 |  | 168 | 169 | 0.020823 | 0.125 | 0.08 | 261 | 0 | 0.364 | 1 | 3 | cs | TRUE
177 | LV_228-7_0_5_line_177 |  | 168 | 170 | 0.025928 | 0.125 | 0.08 | 261 | 0 | 0.364 | 1 | 1 | cs | TRUE
178 | LV_228-7_0_5_line_178 |  | 169 | 175 | 0.0051845 | 0.125 | 0.08 | 261 | 0 | 0.364 | 1 | 5 | cs | TRUE
179 | LV_228-7_0_5_line_179 |  | 170 | 241 | 0.020255 | 0.125 | 0.08 | 261 | 0 | 0.364 | 1 | 1 | cs | TRUE
180 | LV_228-7_0_5_line_180 |  | 170 | 239 | 0.003968 | 0.125 | 0.08 | 261 | 0 | 0.364 | 1 | 1 | cs | TRUE
181 | LV_228-7_0_5_line_181 |  | 171 | 172 | 0.007223 | 0.125 | 0.08 | 261 | 0 | 0.364 | 1 | 1 | cs | TRUE
182 | LV_228-7_0_5_line_182 |  | 171 | 173 | 0.0059339 | 0.125 | 0.08 | 261 | 0 | 0.364 | 1 | 1 | cs | TRUE
183 | LV_228-7_0_5_line_183 |  | 172 | 174 | 0.003703 | 0.125 | 0.08 | 261 | 0 | 0.364 | 1 | 1 | cs | TRUE
184 | LV_228-7_0_5_line_184 |  | 173 | 245 | 0.0028288 | 0.125 | 0.08 | 261 | 0 | 0.364 | 1 | 1 | cs | TRUE
185 | LV_228-7_0_5_line_185 |  | 176 | 193 | 0.0057529 | 0.125 | 0.08 | 261 | 0 | 0.364 | 1 | 5 | cs | TRUE
186 | LV_228-7_0_5_line_186 |  | 177 | 248 | 0.020031 | 0.125 | 0.08 | 261 | 0 | 0.364 | 1 | 5 | cs | TRUE
187 | LV_228-7_0_5_line_187 |  | 178 | 179 | 0.026927 | 0.125 | 0.08 | 261 | 0 | 0.364 | 1 | 1 | cs | TRUE
188 | LV_228-7_0_5_line_188 |  | 178 | 180 | 0.046214 | 0.125 | 0.08 | 261 | 0 | 0.364 | 1 | 1 | cs | TRUE
189 | LV_228-7_0_5_line_189 |  | 179 | 181 | 0.024989 | 0.125 | 0.08 | 261 | 0 | 0.364 | 1 | 1 | cs | TRUE
190 | LV_228-7_0_5_line_190 |  | 181 | 182 | 0.038797 | 0.125 | 0.08 | 261 | 0 | 0.364 | 1 | 1 | cs | TRUE
191 | LV_228-7_0_5_line_191 |  | 182 | 184 | 0.037431 | 0.125 | 0.08 | 261 | 0 | 0.364 | 1 | 1 | cs | TRUE
192 | LV_228-7_0_5_line_192 |  | 183 | 233 | 0.02726 | 0.125 | 0.08 | 261 | 0 | 0.364 | 1 | 1 | cs | TRUE
193 | LV_228-7_0_5_line_193 |  | 185 | 186 | 0.0068099 | 0.125 | 0.08 | 261 | 0 | 0.364 | 1 | 1 | cs | TRUE
194 | LV_228-7_0_5_line_194 |  | 186 | 187 | 0.01829 | 0.125 | 0.08 | 261 | 0 | 0.364 | 1 | 1 | cs | TRUE
195 | LV_228-7_0_5_line_195 |  | 187 | 188 | 0.010382 | 0.125 | 0.08 | 261 | 0 | 0.364 | 1 | 1 | cs | TRUE
196 | LV_228-7_0_5_line_196 |  | 188 | 189 | 0.026564 | 0.125 | 0.08 | 261 | 0 | 0.364 | 1 | 1 | cs | TRUE
197 | LV_228-7_0_5_line_197 |  | 188 | 190 | 0.009621 | 0.125 | 0.08 | 261 | 0 | 0.364 | 1 | 1 | cs | TRUE
198 | LV_228-7_0_5_line_198 |  | 189 | 227 | 0.022545 | 0.125 | 0.08 | 261 | 0 | 0.364 | 1 | 1 | cs | TRUE
199 | LV_228-7_0_5_line_199 |  | 190 | 219 | 0.012945 | 0.125 | 0.08 | 261 | 0 | 0.364 | 1 | 1 | cs | TRUE
200 | LV_228-7_0_5_line_200 |  | 191 | 192 | 0.005005 | 0.125 | 0.08 | 261 | 0 | 0.364 | 1 | 5 | cs | TRUE
201 | LV_228-7_0_5_line_201 |  | 191 | 193 | 0.011066 | 0.125 | 0.08 | 261 | 0 | 0.364 | 1 | 5 | cs | TRUE
202 | LV_228-7_0_5_line_202 |  | 192 | 194 | 0.0035687 | 0.125 | 0.08 | 261 | 0 | 0.364 | 1 | 5 | cs | TRUE
203 | LV_228-7_0_5_line_203 |  | 194 | 195 | 0.006887 | 0.125 | 0.08 | 261 | 0 | 0.364 | 1 | 5 | cs | TRUE
204 | LV_228-7_0_5_line_204 |  | 195 | 196 | 0.01824 | 0.125 | 0.08 | 261 | 0 | 0.364 | 1 | 5 | cs | TRUE
205 | LV_228-7_0_5_line_205 |  | 196 | 226 | 0.00039207 | 0.125 | 0.08 | 261 | 0 | 0.364 | 1 | 5 | cs | TRUE
206 | LV_228-7_0_5_line_206 |  | 197 | 198 | 0.024361 | 0.125 | 0.08 | 261 | 0 | 0.364 | 1 | 1 | cs | TRUE
207 | LV_228-7_0_5_line_207 |  | 197 | 199 | 0.0086339 | 0.125 | 0.08 | 261 | 0 | 0.364 | 1 | 1 | cs | TRUE
208 | LV_228-7_0_5_line_208 |  | 198 | 200 | 0.0075298 | 0.125 | 0.08 | 261 | 0 | 0.364 | 1 | 1 | cs | TRUE
209 | LV_228-7_0_5_line_209 |  | 199 | 201 | 0.024396 | 0.125 | 0.08 | 261 | 0 | 0.364 | 1 | 1 | cs | TRUE
210 | LV_228-7_0_5_line_210 |  | 200 | 205 | 0.016251 | 0.125 | 0.08 | 261 | 0 | 0.364 | 1 | 1 | cs | TRUE
211 | LV_228-7_0_5_line_211 |  | 201 | 207 | 0.007365 | 0.125 | 0.08 | 261 | 0 | 0.364 | 1 | 1 | cs | TRUE
212 | LV_228-7_0_5_line_212 |  | 202 | 203 | 0.026329 | 0.125 | 0.08 | 261 | 0 | 0.364 | 1 | 1 | cs | TRUE
213 | LV_228-7_0_5_line_213 |  | 202 | 204 | 0.021685 | 0.125 | 0.08 | 261 | 0 | 0.364 | 1 | 1 | cs | TRUE
214 | LV_228-7_0_5_line_214 |  | 203 | 206 | 0.0020463 | 0.125 | 0.08 | 261 | 0 | 0.364 | 1 | 1 | cs | TRUE
215 | LV_228-7_0_5_line_215 |  | 204 | 211 | 0.04489 | 0.125 | 0.08 | 261 | 0 | 0.364 | 1 | 1 | cs | TRUE
216 | LV_228-7_0_5_line_216 |  | 205 | 208 | 0.02364 | 0.125 | 0.08 | 261 | 0 | 0.364 | 1 | 1 | cs | TRUE
217 | LV_228-7_0_5_line_217 |  | 206 | 209 | 0.017592 | 0.125 | 0.08 | 261 | 0 | 0.364 | 1 | 1 | cs | TRUE
218 | LV_228-7_0_5_line_218 |  | 207 | 210 | 0.015675 | 0.125 | 0.08 | 261 | 0 | 0.364 | 1 | 1 | cs | TRUE
219 | LV_228-7_0_5_line_219 |  | 207 | 211 | 0.028546 | 0.125 | 0.08 | 261 | 0 | 0.364 | 1 | 1 | cs | TRUE
220 | LV_228-7_0_5_line_220 |  | 208 | 217 | 0.0089068 | 0.125 | 0.08 | 261 | 0 | 0.364 | 1 | 1 | cs | TRUE
221 | LV_228-7_0_5_line_221 |  | 209 | 215 | 0.0012304 | 0.125 | 0.08 | 261 | 0 | 0.364 | 1 | 1 | cs | TRUE
222 | LV_228-7_0_5_line_222 |  | 210 | 242 | 0.0032808 | 0.125 | 0.08 | 261 | 0 | 0.364 | 1 | 1 | cs | TRUE
223 | LV_228-7_0_5_line_223 |  | 211 | 221 | 0.020915 | 0.125 | 0.08 | 261 | 0 | 0.364 | 1 | 3 | cs | TRUE
224 | LV_228-7_0_5_line_224 |  | 213 | 247 | 0.0055911 | 0.125 | 0.08 | 261 | 0 | 0.364 | 1 | 5 | cs | TRUE
225 | LV_228-7_0_5_line_225 |  | 214 | 215 | 0.02694 | 0.125 | 0.08 | 261 | 0 | 0.364 | 1 | 1 | cs | TRUE
226 | LV_228-7_0_5_line_226 |  | 214 | 216 | 0.0012281 | 0.125 | 0.08 | 261 | 0 | 0.364 | 1 | 1 | cs | TRUE
227 | LV_228-7_0_5_line_227 |  | 217 | 234 | 0.010234 | 0.125 | 0.08 | 261 | 0 | 0.364 | 1 | 1 | cs | TRUE
228 | LV_228-7_0_5_line_228 |  | 218 | 219 | 0.0039282 | 0.125 | 0.08 | 261 | 0 | 0.364 | 1 | 1 | cs | TRUE
229 | LV_228-7_0_5_line_229 |  | 218 | 220 | 0.020602 | 0.125 | 0.08 | 261 | 0 | 0.364 | 1 | 1 | cs | TRUE
230 | LV_228-7_0_5_line_230 |  | 221 | 224 | 0.012794 | 0.125 | 0.08 | 261 | 0 | 0.364 | 1 | 5 | cs | TRUE
231 | LV_228-7_0_5_line_231 |  | 221 | 222 | 0.01166 | 0.125 | 0.08 | 261 | 0 | 0.364 | 1 | 1 | cs | TRUE
232 | LV_228-7_0_5_line_232 |  | 222 | 223 | 0.030056 | 0.125 | 0.08 | 261 | 0 | 0.364 | 1 | 1 | cs | TRUE
233 | LV_228-7_0_5_line_233 |  | 223 | 225 | 0.008035 | 0.125 | 0.08 | 261 | 0 | 0.364 | 1 | 1 | cs | TRUE
234 | LV_228-7_0_5_line_234 |  | 224 | 226 | 0.00039753 | 0.125 | 0.08 | 261 | 0 | 0.364 | 1 | 5 | cs | TRUE
235 | LV_228-7_0_5_line_235 |  | 229 | 230 | 0.017295 | 0.125 | 0.08 | 261 | 0 | 0.364 | 1 | 1 | cs | TRUE
236 | LV_228-7_0_5_line_236 |  | 229 | 231 | 0.0069247 | 0.125 | 0.08 | 261 | 0 | 0.364 | 1 | 1 | cs | TRUE
237 | LV_228-7_0_5_line_237 |  | 230 | 232 | 0.011367 | 0.125 | 0.08 | 261 | 0 | 0.364 | 1 | 1 | cs | TRUE
238 | LV_228-7_0_5_line_238 |  | 232 | 233 | 0.018011 | 0.125 | 0.08 | 261 | 0 | 0.364 | 1 | 1 | cs | TRUE
239 | LV_228-7_0_5_line_239 |  | 235 | 236 | 0.019625 | 0.125 | 0.08 | 261 | 0 | 0.364 | 1 | 1 | cs | TRUE
240 | LV_228-7_0_5_line_240 |  | 236 | 239 | 0.02667 | 0.125 | 0.08 | 261 | 0 | 0.364 | 1 | 1 | cs | TRUE
241 | LV_228-7_0_5_line_241 |  | 237 | 238 | 0.036135 | 0.125 | 0.08 | 261 | 0 | 0.364 | 1 | 1 | cs | TRUE
242 | LV_228-7_0_5_line_242 |  | 238 | 240 | 0.031849 | 0.125 | 0.08 | 261 | 0 | 0.364 | 1 | 1 | cs | TRUE
243 | LV_228-7_0_5_line_243 |  | 239 | 240 | 0.020975 | 0.125 | 0.08 | 261 | 0 | 0.364 | 1 | 1 | cs | TRUE
244 | LV_228-7_0_5_line_244 |  | 241 | 244 | 0.021808 | 0.125 | 0.08 | 261 | 0 | 0.364 | 1 | 1 | cs | TRUE
245 | LV_228-7_0_5_line_245 |  | 242 | 243 | 0.0024901 | 0.125 | 0.08 | 261 | 0 | 0.364 | 1 | 1 | cs | TRUE
246 | LV_228-7_0_5_line_246 |  | 245 | 246 | 0.020199 | 0.125 | 0.08 | 261 | 0 | 0.364 | 1 | 1 | cs | TRUE
247 | LV_228-7_0_5_line_247 |  | 247 | 248 | 0.028689 | 0.125 | 0.08 | 261 | 0 | 0.364 | 1 | 5 | cs | TRUE

## trafo
| name | std_type | hv_bus | lv_bus | sn_mva | vn_hv_kv | vn_lv_kv | vk_percent | vkr_percent | pfe_kw | i0_percent | shift_degree | tap_side | tap_neutral | tap_min | tap_max | tap_step_percent | tap_step_degree | tap_pos | tap_phase_shifter | parallel | df | in_service
0 | LV_228-7_0_5_trafo_26 | 0.63 MVA 20/0.4 kV | 249 | 53 | 0.63 | 20 | 0.4 | 6 | 1.206 | 1.65 | 0.2619 | 150 | hv | 0 | -2 | 2 | 2.5 | 0 | 0 | FALSE | 1 | 1 | TRUE

## line_geodata
| x0 | y0 | x1 | y1 | x2 | y2 | x3 | y3 | x4 | y4
0 | 2706151.1581 | 1255833.1553 | 2706457.0811 | 1255936.5821
1 | 2706157.0913 | 1255810.2577 | 2706151.1581 | 1255833.1553
2 | 2706165.3162 | 1255778.5157 | 2706157.0913 | 1255810.2577
3 | 2706172.5987 | 1255748.7284 | 2706174.6477 | 1255739.8513 | 2706174.2568 | 1255732.6272 | 2706168.3077 | 1255728.6729 | 2706159.413 | 1255726.1264
4 | 2706172.5987 | 1255748.7284 | 2706169.9864 | 1255760.0461
5 | 2706159.413 | 1255726.1264 | 2706153.775 | 1255724.5122
6 | 2706165.3162 | 1255778.5157 | 2706169.0855 | 1255763.9491 | 2706169.9864 | 1255760.0461
7 | 2706135.855 | 1255719.3819 | 2706153.775 | 1255724.5122
8 | 2706165.3162 | 1255778.5157 | 2706149.9256 | 1255782.7767 | 2706146.5372 | 1255782.2778
9 | 2706135.855 | 1255719.3819 | 2706118.0852 | 1255714.2945
10 | 2706118.0852 | 1255714.2945 | 2706114.9434 | 1255713.395
11 | 2705610.943 | 1255969.0918 | 2705554.6569 | 1256020.9172
12 | 2705617.6848 | 1255950.0193 | 2705610.943 | 1255969.0918
13 | 2705617.6848 | 1255950.0193 | 2705636.4309 | 1255955.1156
14 | 2705617.6848 | 1255950.0193 | 2705622.1461 | 1255935.9095 | 2705625.5601 | 1255927.2188 | 2705635.7241 | 1255919.0904
15 | 2705670.4968 | 1255990.1524 | 2705672.1454 | 1255985.3164
16 | 2705678.5382 | 1255966.563 | 2705672.1454 | 1255985.3164
17 | 2705678.5382 | 1255966.563 | 2705676.7764 | 1255966.084
18 | 2705678.5382 | 1255966.563 | 2705704.3958 | 1255973.5841
19 | 2705879.3498 | 1255952.6542 | 2705863.6091 | 1255949.6001
20 | 2705886.7957 | 1255954.0989 | 2705879.3498 | 1255952.6542
21 | 2705855.7005 | 1255948.0657 | 2705863.6091 | 1255949.6001
22 | 2705904.7063 | 1255957.574 | 2705886.7957 | 1255954.0989
23 | 2705855.7005 | 1255948.0657 | 2705840.1027 | 1255945.0393
24 | 2705904.7063 | 1255957.574 | 2705918.9911 | 1255960.265 | 2705928.3835 | 1255966.5493
25 | 2705904.7063 | 1255957.574 | 2705905.3861 | 1255947.8337 | 2705905.6311 | 1255943.3358
26 | 2705831.2162 | 1255943.3151 | 2705840.1027 | 1255945.0393
27 | 2705928.3835 | 1255966.5493 | 2705931.2196 | 1255964.2222
28 | 2705928.3835 | 1255966.5493 | 2705911.752 | 1255976.9317
29 | 2705906.9668 | 1255918.5428 | 2705906.7792 | 1255922.2599 | 2705905.6311 | 1255943.3358
30 | 2705817.7252 | 1255940.6975 | 2705831.2162 | 1255943.3151
31 | 2705931.2196 | 1255964.2222 | 2705944.866 | 1255953.0242
32 | 2705906.9668 | 1255918.5428 | 2705907.6678 | 1255904.6502 | 2705909.2038 | 1255893.1064
33 | 2705702.6963 | 1255918.3814 | 2705716.7616 | 1255921.1093
34 | 2705726.1791 | 1255922.9357 | 2705716.7616 | 1255921.1093
35 | 2705702.6963 | 1255918.3814 | 2705681.1166 | 1255914.1963
36 | 2705730.7119 | 1255923.8148 | 2705726.1791 | 1255922.9357
37 | 2705681.1166 | 1255914.1963 | 2705680.1743 | 1255914.0135
38 | 2705730.7119 | 1255923.8148 | 2705744.1958 | 1255926.431
39 | 2705730.7119 | 1255923.8148 | 2705734.6093 | 1255906.2366 | 2705735.6071 | 1255902.0527
40 | 2705662.5372 | 1255909.5862 | 2705668.8191 | 1255911.8113 | 2705680.1743 | 1255914.0135
41 | 2705744.1958 | 1255926.431 | 2705749.9011 | 1255927.538
42 | 2705655.6056 | 1255903.1907 | 2705657.8051 | 1255905.4873 | 2705662.5372 | 1255909.5862 | 2705662.5372 | 1255909.5862
43 | 2705770.7924 | 1255931.5914 | 2705749.9011 | 1255927.538
44 | 2705919.544 | 1255857.3664 | 2705919.5792 | 1255857.1809
45 | 2705916.6782 | 1255872.4404 | 2705919.544 | 1255857.3664
46 | 2705924.1616 | 1255833.0776 | 2705919.5792 | 1255857.1809
47 | 2705912.0608 | 1255871.635 | 2705916.6782 | 1255872.4404
48 | 2705916.6782 | 1255872.4404 | 2705940.9945 | 1255877.753
49 | 2705924.1616 | 1255833.0776 | 2705924.2202 | 1255832.7691
50 | 2705912.0608 | 1255871.635 | 2705909.2038 | 1255893.1064
51 | 2705912.0608 | 1255871.635 | 2705886.5298 | 1255866.2624
52 | 2705940.9945 | 1255877.753 | 2705948.3582 | 1255879.3618
53 | 2705927.7711 | 1255814.091 | 2705924.2202 | 1255832.7691
54 | 2705866.706 | 1255862.0908 | 2705886.5298 | 1255866.2624
55 | 2705957.0852 | 1255881.2684 | 2705948.3582 | 1255879.3618
56 | 2705927.7711 | 1255814.091 | 2705959.7428 | 1255819.6313
57 | 2705927.7711 | 1255814.091 | 2705914.085 | 1255811.2327
58 | 2705866.706 | 1255862.0908 | 2705846.6204 | 1255857.864
59 | 2705972.8585 | 1255884.7145 | 2705957.0852 | 1255881.2684
60 | 2705875.5003 | 1255802.7379 | 2705888.1953 | 1255805.287 | 2705902.3833 | 1255808.5454
61 | 2705914.085 | 1255811.2327 | 2705902.3833 | 1255808.5454
62 | 2705846.0204 | 1255796.8185 | 2705841.4666 | 1255795.9041
63 | 2705818.5818 | 1255791.309 | 2705841.4666 | 1255795.9041
64 | 2705980.3432 | 1255823.201 | 2705959.7428 | 1255819.6313
65 | 2705818.5818 | 1255791.309 | 2705822.5775 | 1255768.7429
66 | 2705818.5818 | 1255791.309 | 2705808.2289 | 1255791.0612
67 | 2705817.7252 | 1255940.6975 | 2705805.4484 | 1255938.3155
68 | 2705796.8241 | 1255936.6422 | 2705805.4484 | 1255938.3155
69 | 2705777.9167 | 1255932.9737 | 2705796.8241 | 1255936.6422
70 | 2705777.9167 | 1255932.9737 | 2705770.7924 | 1255931.5914
71 | 2705636.4309 | 1255955.1156 | 2705676.7764 | 1255966.084
72 | 2705944.866 | 1255953.0242 | 2705944.9805 | 1255952.9303
73 | 2705713.7689 | 1255784.0532 | 2705706.6314 | 1255789.597 | 2705702.205 | 1255800.1949
74 | 2705692.2015 | 1255824.1455 | 2705702.205 | 1255800.1949
75 | 2705713.7689 | 1255784.0532 | 2705728.6523 | 1255789.1564 | 2705740.4027 | 1255789.4377
76 | 2705692.2015 | 1255824.1455 | 2705678.0591 | 1255824.0514
77 | 2705684.3803 | 1255843.0548 | 2705685.3291 | 1255840.6142 | 2705692.2015 | 1255824.1455
78 | 2705740.5088 | 1255789.4402 | 2705740.4027 | 1255789.4377
79 | 2705651.5694 | 1255825.0545 | 2705669.3691 | 1255823.9935 | 2705678.0591 | 1255824.0514
80 | 2705684.3803 | 1255843.0548 | 2705668.0057 | 1255843.3875
81 | 2705684.3803 | 1255843.0548 | 2705677.1314 | 1255861.8049
82 | 2705684.3803 | 1255843.0548 | 2705685.3291 | 1255840.6142 | 2705697.6664 | 1255843.8148
83 | 2705740.5088 | 1255789.4402 | 2705765.1314 | 1255790.0296
84 | 2705719.9632 | 1255745.5878 | 2705732.5558 | 1255700.8882
85 | 2705719.9632 | 1255745.5878 | 2705742.1412 | 1255740.5975
86 | 2705719.9632 | 1255745.5878 | 2705705.3318 | 1255748.1341
87 | 2705733.6564 | 1255696.9813 | 2705732.5558 | 1255700.8882
88 | 2705743.5094 | 1255740.2897 | 2705742.1412 | 1255740.5975
89 | 2705705.3318 | 1255748.1341 | 2705696.7952 | 1255749.6198
90 | 2705697.6664 | 1255843.8148 | 2705717.1498 | 1255867.1595
91 | 2705697.6664 | 1255843.8148 | 2705705.2894 | 1255842.8472
92 | 2705717.1498 | 1255867.1595 | 2705721.601 | 1255869.248
93 | 2705726.5233 | 1255842.3236 | 2705713.257 | 1255841.8359 | 2705705.2894 | 1255842.8472
94 | 2705647.2939 | 1255844.383 | 2705665.7404 | 1255843.4336 | 2705668.0057 | 1255843.3875
95 | 2705675.9618 | 1255864.8299 | 2705677.1314 | 1255861.8049
96 | 2705768.3 | 1255790.1054 | 2705765.1314 | 1255790.0296
97 | 2705733.6564 | 1255696.9813 | 2705754.738 | 1255701.732
98 | 2705741.8615 | 1255671.8072 | 2705733.6564 | 1255696.9813
99 | 2705776.7384 | 1255735.7952 | 2705746.5644 | 1255739.6023 | 2705743.5094 | 1255740.2897
100 | 2705743.6729 | 1255874.341 | 2705730.1593 | 1255873.2635 | 2705721.601 | 1255869.248
101 | 2705747.5972 | 1255843.0983 | 2705726.5233 | 1255842.3236
102 | 2705822.586 | 1255851.9946 | 2705812.8563 | 1255848.2423 | 2705800.5466 | 1255846.69
103 | 2705827.2186 | 1255853.7812 | 2705822.586 | 1255851.9946
104 | 2705774.6828 | 1255844.0941 | 2705782.1318 | 1255844.3679 | 2705800.5466 | 1255846.69
105 | 2705827.2186 | 1255853.7812 | 2705846.6204 | 1255857.864
106 | 2705774.6828 | 1255844.0941 | 2705747.5972 | 1255843.0983
107 | 2705655.6056 | 1255903.1907 | 2705635.7241 | 1255919.0904
108 | 2705788.985 | 1255790.6005 | 2705785.9678 | 1255790.5283
109 | 2705768.3 | 1255790.1054 | 2705785.9678 | 1255790.5283
110 | 2705788.985 | 1255790.6005 | 2705808.2289 | 1255791.0612
111 | 2705826.6957 | 1255729.4921 | 2705827.2083 | 1255742.5898 | 2705822.5775 | 1255768.7429
112 | 2705783.7434 | 1255877.5361 | 2705776.4973 | 1255876.9583
113 | 2705788.9394 | 1255877.9504 | 2705783.7434 | 1255877.5361
114 | 2705776.4973 | 1255876.9583 | 2705762.6215 | 1255875.8519
115 | 2705751.3966 | 1255874.9569 | 2705762.6215 | 1255875.8519
116 | 2705751.3966 | 1255874.9569 | 2705743.6729 | 1255874.341
117 | 2706135.4461 | 1255872.5131 | 2706132.6257 | 1255862.9118
118 | 2706135.4461 | 1255872.5131 | 2706137.9246 | 1255881.9541 | 2706117.4347 | 1255885.3786
119 | 2706125.412 | 1255838.3548 | 2706132.6257 | 1255862.9118
120 | 2706094.9915 | 1255874.8901 | 2706108.4268 | 1255879.5235 | 2706117.4347 | 1255885.3786
121 | 2706117.4347 | 1255885.3786 | 2706101.371 | 1255888.0708 | 2706094.4471 | 1255893.0508 | 2706091.5098 | 1255901.3112
122 | 2706117.4347 | 1255885.3786 | 2706117.4479 | 1255907.3525
123 | 2706121.0552 | 1255823.5232 | 2706125.412 | 1255838.3548
124 | 2706090.459 | 1255904.2664 | 2706091.5098 | 1255901.3112
125 | 2706036.7238 | 1255859.866 | 2706045.3424 | 1255861.6232
126 | 2706018.434 | 1255856.1369 | 2706036.7238 | 1255859.866
127 | 2706041.6416 | 1255874.4897 | 2706045.3424 | 1255861.6232
128 | 2706018.434 | 1255856.1369 | 2706017.8415 | 1255863.0986 | 2706011.1304 | 1255879.7811
129 | 2706018.434 | 1255856.1369 | 2706018.2363 | 1255847.6907
130 | 2706011.1304 | 1255879.7811 | 2706001.9511 | 1255891.0705
131 | 2706011.1304 | 1255879.7811 | 2706025.7171 | 1255884.2378
132 | 2706017.7205 | 1255825.6435 | 2706018.2363 | 1255847.6907
133 | 2706001.9511 | 1255891.0705 | 2705995.9295 | 1255897.9307
134 | 2706001.9511 | 1255891.0705 | 2705990.6256 | 1255888.5961
135 | 2706032.3179 | 1255886.2546 | 2706025.7171 | 1255884.2378
136 | 2706015.5041 | 1255789.3518 | 2706016.8754 | 1255811.7614 | 2706017.7205 | 1255825.6435
137 | 2706017.7205 | 1255825.6435 | 2706029.811 | 1255825.7712 | 2706045.7576 | 1255823.7106
138 | 2705995.9295 | 1255897.9307 | 2705983.2347 | 1255912.3937
139 | 2705990.6256 | 1255888.5961 | 2705972.8585 | 1255884.7145
140 | 2706013.9826 | 1255764.3818 | 2706015.4122 | 1255787.7488 | 2706015.5041 | 1255789.3518
141 | 2706015.5041 | 1255789.3518 | 2706033.3692 | 1255786.7851
142 | 2706045.7576 | 1255823.7106 | 2706061.4779 | 1255821.6794 | 2706068.6407 | 1255819.8118
143 | 2706116.0153 | 1255806.3661 | 2706121.0552 | 1255823.5232
144 | 2706090.459 | 1255904.2664 | 2706080.6371 | 1255918.9914 | 2706079.6481 | 1255928.5139
145 | 2705997.2149 | 1255750.7705 | 2706009.0385 | 1255762.4362 | 2706013.9826 | 1255764.3818
146 | 2706013.9826 | 1255764.3818 | 2706014.3969 | 1255753.4692 | 2706014.8471 | 1255741.6051
147 | 2706033.3692 | 1255786.7851 | 2706047.47 | 1255784.7593
148 | 2706068.6407 | 1255819.8118 | 2706075.3252 | 1255818.0689 | 2706079.5378 | 1255816.8573
149 | 2706015.3545 | 1255728.2323 | 2706014.8471 | 1255741.6051
150 | 2706062.1624 | 1255782.6484 | 2706047.47 | 1255784.7593
151 | 2706099.4551 | 1255811.1289 | 2706079.5378 | 1255816.8573
152 | 2705979.8989 | 1255916.1941 | 2705983.2347 | 1255912.3937
153 | 2706116.0153 | 1255806.3661 | 2706111.1916 | 1255790.5968
154 | 2706116.0153 | 1255806.3661 | 2706099.4551 | 1255811.1289
155 | 2706107.8313 | 1255779.6117 | 2706111.1916 | 1255790.5968
156 | 2706107.8313 | 1255779.6117 | 2706102.4217 | 1255761.9274
157 | 2706098.5684 | 1255749.3303 | 2706102.4217 | 1255761.9274
158 | 2705961.61 | 1255937.0303 | 2705958.8314 | 1255940.1958
159 | 2705944.9805 | 1255952.9303 | 2705954.5369 | 1255945.0885 | 2705958.8314 | 1255940.1958
160 | 2706078.7407 | 1255937.2502 | 2706079.6481 | 1255928.5139
161 | 2705826.6957 | 1255729.4921 | 2705842.4062 | 1255730.5293
162 | 2705826.6957 | 1255729.4921 | 2705807.2172 | 1255731.9497
163 | 2705807.2172 | 1255731.9497 | 2705776.7384 | 1255735.7952
164 | 2705927.7459 | 1255637.6775 | 2705950.3747 | 1255648.3337
165 | 2705971.9239 | 1255663.3683 | 2705961.4776 | 1255653.5622 | 2705950.3747 | 1255648.3337
166 | 2705950.3747 | 1255648.3337 | 2705937.3597 | 1255678.2179
167 | 2705913.0457 | 1255630.7549 | 2705927.7459 | 1255637.6775
168 | 2705971.9239 | 1255663.3683 | 2705981.5947 | 1255666.5638
169 | 2705930.0606 | 1255695.479 | 2705937.3597 | 1255678.2179
170 | 2705907.8537 | 1255624.9462 | 2705917.1705 | 1255624.9572 | 2705913.0457 | 1255630.7549
171 | 2705991.8505 | 1255669.9526 | 2705981.5947 | 1255666.5638
172 | 2705907.8537 | 1255624.9462 | 2705912.4549 | 1255617.4 | 2705913.1313 | 1255613.331 | 2705913.0565 | 1255607.3915 | 2705912.8282 | 1255604.5517
173 | 2705889.13 | 1255624.9113 | 2705895.7083 | 1255624.9178 | 2705907.8537 | 1255624.9462
174 | 2705991.8505 | 1255669.9526 | 2705995.1972 | 1255654.3159
175 | 2705991.8505 | 1255669.9526 | 2705999.3802 | 1255672.4338 | 2706004.8074 | 1255675.6336
176 | 2705889.7661 | 1255650.9107 | 2705889.2568 | 1255630.0943
177 | 2705889.7661 | 1255650.9107 | 2705887.7229 | 1255652.1085 | 2705867.3441 | 1255664.0428
178 | 2705889.13 | 1255624.9113 | 2705889.2568 | 1255630.0943
179 | 2705867.3441 | 1255664.0428 | 2705871.6423 | 1255673.8499 | 2705874.2749 | 1255683.0271
180 | 2705863.9866 | 1255666.1734 | 2705867.3441 | 1255664.0428
181 | 2705916.4927 | 1255605.0844 | 2705923.6215 | 1255606.3685
182 | 2705923.6215 | 1255606.3685 | 2705924.4926 | 1255601.5357 | 2705924.6053 | 1255600.5187
183 | 2705916.4927 | 1255605.0844 | 2705912.8282 | 1255604.5517
184 | 2705924.9169 | 1255597.7071 | 2705924.6053 | 1255600.5187
185 | 2705995.1972 | 1255654.3159 | 2705996.4013 | 1255648.6904
186 | 2706004.8074 | 1255675.6336 | 2706007.9497 | 1255681.7282 | 2706011.5967 | 1255694.3869
187 | 2705716.9211 | 1255673.3638 | 2705696.2902 | 1255674.6515 | 2705691.223 | 1255678.3196 | 2705691.223 | 1255678.3196
188 | 2705678.2661 | 1255722.6805 | 2705691.223 | 1255678.3196
189 | 2705741.8615 | 1255671.8072 | 2705716.9211 | 1255673.3638
190 | 2705741.8615 | 1255671.8072 | 2705753.3271 | 1255634.7371
191 | 2705753.3271 | 1255634.7371 | 2705762.3816 | 1255635.4883 | 2705776.0691 | 1255636.6114 | 2705786.7615 | 1255636.8916 | 2705786.9162 | 1255632.8799
192 | 2705781.9225 | 1255703.3263 | 2705775.1466 | 1255703.4053 | 2705755.3635 | 1255701.8729 | 2705754.738 | 1255701.732
193 | 2706108.3965 | 1255711.5207 | 2706114.9434 | 1255713.395
194 | 2706108.3965 | 1255711.5207 | 2706090.8132 | 1255706.4866
195 | 2706080.832 | 1255703.6291 | 2706090.8132 | 1255706.4866
196 | 2706080.832 | 1255703.6291 | 2706091.6251 | 1255727.9017
197 | 2706080.832 | 1255703.6291 | 2706076.0175 | 1255695.2916
198 | 2706098.5684 | 1255749.3303 | 2706092.8696 | 1255730.7003 | 2706091.6251 | 1255727.9017
199 | 2706076.0175 | 1255695.2916 | 2706064.5629 | 1255701.3214
200 | 2705999.7648 | 1255632.9752 | 2705998.7173 | 1255637.8694
201 | 2705996.4013 | 1255648.6904 | 2705998.7173 | 1255637.8694
202 | 2705999.7648 | 1255632.9752 | 2706000.5117 | 1255629.4855
203 | 2706000.5117 | 1255629.4855 | 2706000.5117 | 1255629.4855 | 2706001.9001 | 1255628.2093 | 2706003.4353 | 1255623.4496
204 | 2706009.0346 | 1255606.0902 | 2706003.4353 | 1255623.4496
205 | 2706009.0346 | 1255606.0902 | 2706009.1549 | 1255605.7171
206 | 2706104.1328 | 1255655.9726 | 2706080.1355 | 1255651.781
207 | 2706071.6304 | 1255650.2954 | 2706080.1355 | 1255651.781
208 | 2706104.1328 | 1255655.9726 | 2706111.5503 | 1255657.2682
209 | 2706047.5983 | 1255646.0977 | 2706071.6304 | 1255650.2954
210 | 2706127.5585 | 1255660.0643 | 2706111.5503 | 1255657.2682
211 | 2706043.819 | 1255639.7693 | 2706047.5983 | 1255646.0977
212 | 2706116.6079 | 1255599.9396 | 2706090.4788 | 1255596.6994
213 | 2706068.9585 | 1255594.0308 | 2706090.4788 | 1255596.6994
214 | 2706116.6079 | 1255599.9396 | 2706118.6387 | 1255600.1914
215 | 2706029.3519 | 1255615.1603 | 2706068.9585 | 1255594.0308
216 | 2706127.5585 | 1255660.0643 | 2706150.846 | 1255664.1319
217 | 2706118.6387 | 1255600.1914 | 2706120.9149 | 1255600.4737 | 2706129.6837 | 1255603.7001 | 2706135.6094 | 1255604.2892
218 | 2706043.819 | 1255639.7693 | 2706030.3364 | 1255647.7639
219 | 2706043.819 | 1255639.7693 | 2706029.3519 | 1255615.1603
220 | 2706150.846 | 1255664.1319 | 2706159.62 | 1255665.6645
221 | 2706135.6094 | 1255604.2892 | 2706136.8338 | 1255604.4109
222 | 2706027.5144 | 1255649.4373 | 2706030.3364 | 1255647.7639
223 | 2706018.7521 | 1255597.1299 | 2706029.3519 | 1255615.1603
224 | 2706015.3545 | 1255728.2323 | 2706015.4489 | 1255725.9098 | 2706015.307 | 1255722.6462
225 | 2706136.8338 | 1255604.4109 | 2706147.0193 | 1255605.4234 | 2706162.5816 | 1255611.4931
226 | 2706163.7258 | 1255611.9393 | 2706162.5816 | 1255611.4931
227 | 2706169.7009 | 1255667.4253 | 2706159.62 | 1255665.6645
228 | 2706061.0869 | 1255703.1512 | 2706064.5629 | 1255701.3214
229 | 2706053.7994 | 1255720.1807 | 2706053.9925 | 1255709.4087 | 2706056.1401 | 1255705.7552 | 2706061.0869 | 1255703.1512
230 | 2706018.7521 | 1255597.1299 | 2706009.76 | 1255603.8411 | 2706009.277 | 1255605.3387
231 | 2706018.7521 | 1255597.1299 | 2706012.8367 | 1255587.0713
232 | 2706012.8367 | 1255587.0713 | 2705997.7539 | 1255561.0742
233 | 2705993.7216 | 1255554.1242 | 2705997.7539 | 1255561.0742
234 | 2706009.1549 | 1255605.7171 | 2706009.277 | 1255605.3387
235 | 2705781.7765 | 1255656.6537 | 2705781.7409 | 1255670.4405 | 2705781.7603 | 1255673.9487
236 | 2705781.7765 | 1255656.6537 | 2705781.7944 | 1255649.7291
237 | 2705781.7603 | 1255673.9487 | 2705781.823 | 1255685.3153
238 | 2705781.9225 | 1255703.3263 | 2705781.823 | 1255685.3153
239 | 2705841.0196 | 1255679.8407 | 2705838.1101 | 1255675.0626 | 2705837.6664 | 1255661.0388
240 | 2705863.9866 | 1255666.1734 | 2705861.6304 | 1255667.5769 | 2705842.2548 | 1255679.1067 | 2705841.0196 | 1255679.8407
241 | 2705862.2606 | 1255613.377 | 2705849.2498 | 1255614.0672 | 2705836.2065 | 1255614.8903 | 2705836.5238 | 1255624.9216
242 | 2705862.2606 | 1255613.377 | 2705863.3013 | 1255645.2093
243 | 2705863.9866 | 1255666.1734 | 2705863.3013 | 1255645.2093
244 | 2705874.2749 | 1255683.0271 | 2705876.4071 | 1255690.4598 | 2705875.6367 | 1255698.5193 | 2705873.2868 | 1255702.1025 | 2705871.7131 | 1255702.7289
245 | 2706027.5144 | 1255649.4373 | 2706025.3725 | 1255650.7073
246 | 2705924.9169 | 1255597.7071 | 2705925.2933 | 1255594.3107 | 2705925.1727 | 1255585.4569 | 2705923.6977 | 1255577.6685
247 | 2706015.307 | 1255722.6462 | 2706014.5193 | 1255704.5312 | 2706011.5967 | 1255694.3869

## bus_geodata
| x | y | coords
0 | 2706457.0811 | 1255936.5821
1 | 2706151.1581 | 1255833.1553
2 | 2706157.0913 | 1255810.2577
3 | 2706172.5987 | 1255748.7284
4 | 2706159.413 | 1255726.1263
5 | 2706169.9864 | 1255760.0461
6 | 2706153.775 | 1255724.5122
7 | 2706165.3162 | 1255778.5157
8 | 2706135.855 | 1255719.3819
9 | 2706146.5372 | 1255782.2778
10 | 2706118.0852 | 1255714.2945
11 | 2705554.6569 | 1256020.9172
12 | 2705610.943 | 1255969.0918
13 | 2705617.6848 | 1255950.0193
14 | 2705670.4968 | 1255990.1524
15 | 2705672.1454 | 1255985.3164
16 | 2705678.5382 | 1255966.563
17 | 2705879.3498 | 1255952.6542
18 | 2705863.6091 | 1255949.6001
19 | 2705886.7957 | 1255954.0989
20 | 2705855.7005 | 1255948.0657
21 | 2705904.7063 | 1255957.574
22 | 2705840.1027 | 1255945.0393
23 | 2705928.3835 | 1255966.5493
24 | 2705905.6311 | 1255943.3358
25 | 2705831.2162 | 1255943.3151
26 | 2705931.2196 | 1255964.2222
27 | 2705911.752 | 1255976.9317
28 | 2705906.9668 | 1255918.5428
29 | 2705716.7616 | 1255921.1093
30 | 2705702.6963 | 1255918.3814
31 | 2705726.1791 | 1255922.9357
32 | 2705681.1166 | 1255914.1963
33 | 2705730.7119 | 1255923.8148
34 | 2705680.1743 | 1255914.0135
35 | 2705744.1958 | 1255926.431
36 | 2705735.6071 | 1255902.0527
37 | 2705662.5372 | 1255909.5862
38 | 2705749.9011 | 1255927.538
39 | 2705919.544 | 1255857.3664
40 | 2705919.5792 | 1255857.1809
41 | 2705916.6782 | 1255872.4404
42 | 2705924.1616 | 1255833.0776
43 | 2705912.0608 | 1255871.635
44 | 2705940.9945 | 1255877.753
45 | 2705924.2202 | 1255832.7691
46 | 2705909.2038 | 1255893.1064
47 | 2705886.5298 | 1255866.2624
48 | 2705948.3582 | 1255879.3618
49 | 2705927.7711 | 1255814.091
50 | 2705866.706 | 1255862.0908
51 | 2705957.0852 | 1255881.2684
52 | 2705902.3833 | 1255808.5454
53 | 2705875.5003 | 1255802.7379
54 | 2705914.085 | 1255811.2327
55 | 2705846.0204 | 1255796.8185
56 | 2705841.4666 | 1255795.9041
57 | 2705959.7428 | 1255819.6313
58 | 2705818.5818 | 1255791.309
59 | 2705980.3432 | 1255823.201
60 | 2705817.7252 | 1255940.6975
61 | 2705805.4484 | 1255938.3155
62 | 2705796.8241 | 1255936.6422
63 | 2705777.9167 | 1255932.9737
64 | 2705676.7764 | 1255966.084
65 | 2705704.3958 | 1255973.5841
66 | 2705636.4309 | 1255955.1156
67 | 2705944.866 | 1255953.0242
68 | 2705702.205 | 1255800.1949
69 | 2705713.7689 | 1255784.0532
70 | 2705692.2015 | 1255824.1455
71 | 2705740.4027 | 1255789.4377
72 | 2705678.0591 | 1255824.0514
73 | 2705684.3803 | 1255843.0548
74 | 2705740.5088 | 1255789.4402
75 | 2705719.9632 | 1255745.5878
76 | 2705732.5558 | 1255700.8882
77 | 2705742.1412 | 1255740.5975
78 | 2705705.3318 | 1255748.1341
79 | 2705651.5694 | 1255825.0545
80 | 2705697.6664 | 1255843.8148
81 | 2705717.1498 | 1255867.1595
82 | 2705705.2894 | 1255842.8472
83 | 2705668.0057 | 1255843.3875
84 | 2705677.1314 | 1255861.8049
85 | 2705765.1314 | 1255790.0296
86 | 2705733.6564 | 1255696.9813
87 | 2705743.5094 | 1255740.2897
88 | 2705696.7952 | 1255749.6198
89 | 2705721.601 | 1255869.248
90 | 2705726.5233 | 1255842.3236
91 | 2705647.2939 | 1255844.383
92 | 2705675.9618 | 1255864.8299
93 | 2705822.586 | 1255851.9946
94 | 2705800.5466 | 1255846.69
95 | 2705827.2186 | 1255853.7812
96 | 2705774.6828 | 1255844.0941
97 | 2705846.6204 | 1255857.864
98 | 2705747.5972 | 1255843.0983
99 | 2705655.6056 | 1255903.1907
100 | 2705635.7241 | 1255919.0904
101 | 2705770.7924 | 1255931.5914
102 | 2705785.9678 | 1255790.5283
103 | 2705788.985 | 1255790.6005
104 | 2705768.3 | 1255790.1054
105 | 2705808.2289 | 1255791.0612
106 | 2705822.5775 | 1255768.7429
107 | 2705783.7434 | 1255877.5361
108 | 2705776.4973 | 1255876.9583
109 | 2705788.9394 | 1255877.9504
110 | 2705762.6215 | 1255875.8519
111 | 2705751.3966 | 1255874.9569
112 | 2705743.6729 | 1255874.341
113 | 2706135.4461 | 1255872.5131
114 | 2706132.6257 | 1255862.9118
115 | 2706117.4347 | 1255885.3786
116 | 2706125.412 | 1255838.3548
117 | 2706094.9915 | 1255874.8901
118 | 2706091.5098 | 1255901.3112
119 | 2706117.4479 | 1255907.3525
120 | 2706036.7238 | 1255859.866
121 | 2706045.3424 | 1255861.6232
122 | 2706018.434 | 1255856.1369
123 | 2706041.6416 | 1255874.4897
124 | 2706011.1304 | 1255879.7811
125 | 2706018.2363 | 1255847.6907
126 | 2706001.9511 | 1255891.0705
127 | 2706025.7171 | 1255884.2378
128 | 2706017.7205 | 1255825.6435
129 | 2705995.9295 | 1255897.9307
130 | 2705990.6256 | 1255888.5961
131 | 2706032.3179 | 1255886.2546
132 | 2706015.5041 | 1255789.3518
133 | 2706045.7576 | 1255823.7106
134 | 2706121.0552 | 1255823.5232
135 | 2706090.459 | 1255904.2664
136 | 2706013.9826 | 1255764.3818
137 | 2706033.3692 | 1255786.7851
138 | 2706068.6407 | 1255819.8118
139 | 2705997.2149 | 1255750.7705
140 | 2706014.8471 | 1255741.6051
141 | 2706047.47 | 1255784.7593
142 | 2706079.5378 | 1255816.8573
143 | 2705983.2347 | 1255912.3937
144 | 2705972.8585 | 1255884.7145
145 | 2706116.0153 | 1255806.3661
146 | 2706111.1916 | 1255790.5968
147 | 2706099.4551 | 1255811.1289
148 | 2706107.8313 | 1255779.6117
149 | 2706102.4217 | 1255761.9274
150 | 2705979.8989 | 1255916.1941
151 | 2705961.61 | 1255937.0303
152 | 2705958.8314 | 1255940.1958
153 | 2705944.9805 | 1255952.9303
154 | 2706079.6481 | 1255928.5139
155 | 2706078.7407 | 1255937.2502
156 | 2705826.6957 | 1255729.4921
157 | 2705842.4062 | 1255730.5293
158 | 2705807.2172 | 1255731.9497
159 | 2705950.3747 | 1255648.3337
160 | 2705927.7459 | 1255637.6775
161 | 2705971.9239 | 1255663.3683
162 | 2705937.3597 | 1255678.2179
163 | 2705913.0457 | 1255630.7549
164 | 2705981.5947 | 1255666.5638
165 | 2705930.0606 | 1255695.479
166 | 2705907.8537 | 1255624.9462
167 | 2705991.8505 | 1255669.9526
168 | 2705889.7661 | 1255650.9107
169 | 2705889.2568 | 1255630.0943
170 | 2705867.3441 | 1255664.0428
171 | 2705923.6215 | 1255606.3685
172 | 2705916.4927 | 1255605.0844
173 | 2705924.6053 | 1255600.5187
174 | 2705912.8282 | 1255604.5517
175 | 2705889.13 | 1255624.9113
176 | 2705995.1972 | 1255654.3159
177 | 2706004.8074 | 1255675.6336
178 | 2705691.223 | 1255678.3196
179 | 2705716.9211 | 1255673.3638
180 | 2705678.2661 | 1255722.6805
181 | 2705741.8615 | 1255671.8072
182 | 2705753.3271 | 1255634.7371
183 | 2705754.738 | 1255701.732
184 | 2705786.9162 | 1255632.8799
185 | 2706114.9434 | 1255713.395
186 | 2706108.3965 | 1255711.5207
187 | 2706090.8132 | 1255706.4866
188 | 2706080.832 | 1255703.6291
189 | 2706091.6251 | 1255727.9017
190 | 2706076.0175 | 1255695.2916
191 | 2705998.7173 | 1255637.8694
192 | 2705999.7648 | 1255632.9752
193 | 2705996.4013 | 1255648.6904
194 | 2706000.5117 | 1255629.4855
195 | 2706003.4353 | 1255623.4496
196 | 2706009.0346 | 1255606.0902
197 | 2706080.1355 | 1255651.781
198 | 2706104.1328 | 1255655.9726
199 | 2706071.6304 | 1255650.2954
200 | 2706111.5503 | 1255657.2682
201 | 2706047.5983 | 1255646.0977
202 | 2706090.4788 | 1255596.6994
203 | 2706116.6079 | 1255599.9396
204 | 2706068.9585 | 1255594.0308
205 | 2706127.5585 | 1255660.0643
206 | 2706118.6387 | 1255600.1914
207 | 2706043.819 | 1255639.7693
208 | 2706150.846 | 1255664.1319
209 | 2706135.6094 | 1255604.2892
210 | 2706030.3364 | 1255647.7639
211 | 2706029.3519 | 1255615.1603
212 | 2706062.1624 | 1255782.6484
213 | 2706015.3545 | 1255728.2323
214 | 2706162.5816 | 1255611.4931
215 | 2706136.8338 | 1255604.4109
216 | 2706163.7258 | 1255611.9393
217 | 2706159.62 | 1255665.6645
218 | 2706061.0869 | 1255703.1512
219 | 2706064.5629 | 1255701.3214
220 | 2706053.7994 | 1255720.1807
221 | 2706018.7521 | 1255597.1299
222 | 2706012.8367 | 1255587.0713
223 | 2705997.7539 | 1255561.0742
224 | 2706009.277 | 1255605.3387
225 | 2705993.7216 | 1255554.1242
226 | 2706009.1549 | 1255605.7171
227 | 2706098.5684 | 1255749.3303
228 | 2705776.7384 | 1255735.7952
229 | 2705781.7765 | 1255656.6537
230 | 2705781.7603 | 1255673.9487
231 | 2705781.7944 | 1255649.7291
232 | 2705781.823 | 1255685.3153
233 | 2705781.9225 | 1255703.3263
234 | 2706169.7009 | 1255667.4253
235 | 2705837.6664 | 1255661.0388
236 | 2705841.0196 | 1255679.8407
237 | 2705836.5238 | 1255624.9216
238 | 2705862.2606 | 1255613.377
239 | 2705863.9866 | 1255666.1734
240 | 2705863.3013 | 1255645.2093
241 | 2705874.2749 | 1255683.0271
242 | 2706027.5144 | 1255649.4373
243 | 2706025.3725 | 1255650.7073
244 | 2705871.7131 | 1255702.7289
245 | 2705924.9169 | 1255597.7071
246 | 2705923.6977 | 1255577.6685
247 | 2706015.307 | 1255722.6462
248 | 2706011.5967 | 1255694.3869
249 | 2705914.085 | 1255811.2327

## line_std_types
| c_nf_per_km | r_ohm_per_km | x_ohm_per_km | max_i_ka | type | q_mm2 | alpha | voltage_rating
NAYY 4x50 SE | 210 | 0.642 | 0.083 | 0.142 | cs | 50 | 0.00403 | LV
NAYY 4x120 SE | 264 | 0.225 | 0.08 | 0.242 | cs | 120 | 0.00403 | LV
NAYY 4x150 SE | 261 | 0.208 | 0.08 | 0.27 | cs | 150 | 0.00403 | LV
NA2XS2Y 1x95 RM/25 12/20 kV | 216 | 0.313 | 0.132 | 0.252 | cs | 95 | 0.00403 | MV
NA2XS2Y 1x185 RM/25 12/20 kV | 273 | 0.161 | 0.117 | 0.362 | cs | 185 | 0.00403 | MV
NA2XS2Y 1x240 RM/25 12/20 kV | 304 | 0.122 | 0.112 | 0.421 | cs | 240 | 0.00403 | MV
NA2XS2Y 1x95 RM/25 6/10 kV | 315 | 0.313 | 0.123 | 0.249 | cs | 95 | 0.00403 | MV
NA2XS2Y 1x185 RM/25 6/10 kV | 406 | 0.161 | 0.11 | 0.358 | cs | 185 | 0.00403 | MV
NA2XS2Y 1x240 RM/25 6/10 kV | 456 | 0.122 | 0.105 | 0.416 | cs | 240 | 0.00403 | MV
NA2XS2Y 1x150 RM/25 12/20 kV | 250 | 0.206 | 0.116 | 0.319 | cs | 150 | 0.00403 | MV
NA2XS2Y 1x120 RM/25 12/20 kV | 230 | 0.253 | 0.119 | 0.283 | cs | 120 | 0.00403 | MV
NA2XS2Y 1x70 RM/25 12/20 kV | 190 | 0.443 | 0.132 | 0.22 | cs | 70 | 0.00403 | MV
NA2XS2Y 1x150 RM/25 6/10 kV | 360 | 0.206 | 0.11 | 0.315 | cs | 150 | 0.00403 | MV
NA2XS2Y 1x120 RM/25 6/10 kV | 340 | 0.253 | 0.113 | 0.28 | cs | 120 | 0.00403 | MV
NA2XS2Y 1x70 RM/25 6/10 kV | 280 | 0.443 | 0.123 | 0.217 | cs | 70 | 0.00403 | MV
N2XS(FL)2Y 1x120 RM/35 64/110 kV | 112 | 0.153 | 0.166 | 0.366 | cs | 120 | 0.00393 | HV
N2XS(FL)2Y 1x185 RM/35 64/110 kV | 125 | 0.099 | 0.156 | 0.457 | cs | 185 | 0.00393 | HV
N2XS(FL)2Y 1x240 RM/35 64/110 kV | 135 | 0.075 | 0.149 | 0.526 | cs | 240 | 0.00393 | HV
N2XS(FL)2Y 1x300 RM/35 64/110 kV | 144 | 0.06 | 0.144 | 0.588 | cs | 300 | 0.00393 | HV
15-AL1/3-ST1A 0.4 | 11 | 1.8769 | 0.35 | 0.105 | ol | 16 | 0.00403 | LV
24-AL1/4-ST1A 0.4 | 11.25 | 1.2012 | 0.335 | 0.14 | ol | 24 | 0.00403 | LV
48-AL1/8-ST1A 0.4 | 12.2 | 0.5939 | 0.3 | 0.21 | ol | 48 | 0.00403 | LV
94-AL1/15-ST1A 0.4 | 13.2 | 0.306 | 0.29 | 0.35 | ol | 94 | 0.00403 | LV
34-AL1/6-ST1A 10.0 | 9.7 | 0.8342 | 0.36 | 0.17 | ol | 34 | 0.00403 | MV
48-AL1/8-ST1A 10.0 | 10.1 | 0.5939 | 0.35 | 0.21 | ol | 48 | 0.00403 | MV
70-AL1/11-ST1A 10.0 | 10.4 | 0.4132 | 0.339 | 0.29 | ol | 70 | 0.00403 | MV
94-AL1/15-ST1A 10.0 | 10.75 | 0.306 | 0.33 | 0.35 | ol | 94 | 0.00403 | MV
122-AL1/20-ST1A 10.0 | 11.1 | 0.2376 | 0.323 | 0.41 | ol | 122 | 0.00403 | MV
149-AL1/24-ST1A 10.0 | 11.25 | 0.194 | 0.315 | 0.47 | ol | 149 | 0.00403 | MV
34-AL1/6-ST1A 20.0 | 9.15 | 0.8342 | 0.382 | 0.17 | ol | 34 | 0.00403 | MV
48-AL1/8-ST1A 20.0 | 9.5 | 0.5939 | 0.372 | 0.21 | ol | 48 | 0.00403 | MV
70-AL1/11-ST1A 20.0 | 9.7 | 0.4132 | 0.36 | 0.29 | ol | 70 | 0.00403 | MV
94-AL1/15-ST1A 20.0 | 10 | 0.306 | 0.35 | 0.35 | ol | 94 | 0.00403 | MV
122-AL1/20-ST1A 20.0 | 10.3 | 0.2376 | 0.344 | 0.41 | ol | 122 | 0.00403 | MV
149-AL1/24-ST1A 20.0 | 10.5 | 0.194 | 0.337 | 0.47 | ol | 149 | 0.00403 | MV
184-AL1/30-ST1A 20.0 | 10.75 | 0.1571 | 0.33 | 0.535 | ol | 184 | 0.00403 | MV
243-AL1/39-ST1A 20.0 | 11 | 0.1188 | 0.32 | 0.645 | ol | 243 | 0.00403 | MV
48-AL1/8-ST1A 110.0 | 8 | 0.5939 | 0.46 | 0.21 | ol | 48 | 0.00403 | HV
70-AL1/11-ST1A 110.0 | 8.4 | 0.4132 | 0.45 | 0.29 | ol | 70 | 0.00403 | HV
94-AL1/15-ST1A 110.0 | 8.65 | 0.306 | 0.44 | 0.35 | ol | 94 | 0.00403 | HV
122-AL1/20-ST1A 110.0 | 8.5 | 0.2376 | 0.43 | 0.41 | ol | 122 | 0.00403 | HV
149-AL1/24-ST1A 110.0 | 8.75 | 0.194 | 0.41 | 0.47 | ol | 149 | 0.00403 | HV
184-AL1/30-ST1A 110.0 | 8.8 | 0.1571 | 0.4 | 0.535 | ol | 184 | 0.00403 | HV
243-AL1/39-ST1A 110.0 | 9 | 0.1188 | 0.39 | 0.645 | ol | 243 | 0.00403 | HV
305-AL1/39-ST1A 110.0 | 9.2 | 0.0949 | 0.38 | 0.74 | ol | 305 | 0.00403 | HV
490-AL1/64-ST1A 110.0 | 9.75 | 0.059 | 0.37 | 0.96 | ol | 490 | 0.00403 | HV
679-AL1/86-ST1A 110.0 | 9.95 | 0.042 | 0.36 | 1.15 | ol | 679 | 0.00403 | HV
490-AL1/64-ST1A 220.0 | 10 | 0.059 | 0.285 | 0.96 | ol | 490 | 0.00403 | HV
679-AL1/86-ST1A 220.0 | 11.7 | 0.042 | 0.275 | 1.15 | ol | 679 | 0.00403 | HV
490-AL1/64-ST1A 380.0 | 11 | 0.059 | 0.253 | 0.96 | ol | 490 | 0.00403 | HV
679-AL1/86-ST1A 380.0 | 14.6 | 0.042 | 0.25 | 1.15 | ol | 679 | 0.00403 | HV

## trafo_std_types
| i0_percent | pfe_kw | vkr_percent | sn_mva | vn_lv_kv | vn_hv_kv | vk_percent | shift_degree | vector_group | tap_side | tap_neutral | tap_min | tap_max | tap_step_degree | tap_step_percent | tap_phase_shifter
160 MVA 380/110 kV | 0.06 | 60 | 0.25 | 160 | 110 | 380 | 12.2 | 0 | Yy0 | hv | 0 | -9 | 9 | 0 | 1.5 | FALSE
100 MVA 220/110 kV | 0.06 | 55 | 0.26 | 100 | 110 | 220 | 12 | 0 | Yy0 | hv | 0 | -9 | 9 | 0 | 1.5 | FALSE
63 MVA 110/20 kV | 0.04 | 22 | 0.32 | 63 | 20 | 110 | 18 | 150 | YNd5 | hv | 0 | -9 | 9 | 0 | 1.5 | FALSE
40 MVA 110/20 kV | 0.05 | 18 | 0.34 | 40 | 20 | 110 | 16.2 | 150 | YNd5 | hv | 0 | -9 | 9 | 0 | 1.5 | FALSE
25 MVA 110/20 kV | 0.07 | 14 | 0.41 | 25 | 20 | 110 | 12 | 150 | YNd5 | hv | 0 | -9 | 9 | 0 | 1.5 | FALSE
63 MVA 110/10 kV | 0.04 | 22 | 0.32 | 63 | 10 | 110 | 18 | 150 | YNd5 | hv | 0 | -9 | 9 | 0 | 1.5 | FALSE
40 MVA 110/10 kV | 0.05 | 18 | 0.34 | 40 | 10 | 110 | 16.2 | 150 | YNd5 | hv | 0 | -9 | 9 | 0 | 1.5 | FALSE
25 MVA 110/10 kV | 0.07 | 14 | 0.41 | 25 | 10 | 110 | 12 | 150 | YNd5 | hv | 0 | -9 | 9 | 0 | 1.5 | FALSE
0.25 MVA 20/0.4 kV | 0.32 | 0.8 | 1.44 | 0.25 | 0.4 | 20 | 6 | 150 | Yzn5 | hv | 0 | -2 | 2 | 0 | 2.5 | FALSE
0.4 MVA 20/0.4 kV | 0.3375 | 1.35 | 1.425 | 0.4 | 0.4 | 20 | 6 | 150 | Dyn5 | hv | 0 | -2 | 2 | 0 | 2.5 | FALSE
0.63 MVA 20/0.4 kV | 0.2619 | 1.65 | 1.206 | 0.63 | 0.4 | 20 | 6 | 150 | Dyn5 | hv | 0 | -2 | 2 | 0 | 2.5 | FALSE
0.25 MVA 10/0.4 kV | 0.24 | 0.6 | 1.2 | 0.25 | 0.4 | 10 | 4 | 150 | Dyn5 | hv | 0 | -2 | 2 | 0 | 2.5 | FALSE
0.4 MVA 10/0.4 kV | 0.2375 | 0.95 | 1.325 | 0.4 | 0.4 | 10 | 4 | 150 | Dyn5 | hv | 0 | -2 | 2 | 0 | 2.5 | FALSE
0.63 MVA 10/0.4 kV | 0.1873 | 1.18 | 1.0794 | 0.63 | 0.4 | 10 | 4 | 150 | Dyn5 | hv | 0 | -2 | 2 | 0 | 2.5 | FALSE

## trafo3w_std_types
| sn_hv_mva | sn_mv_mva | sn_lv_mva | vn_hv_kv | vn_mv_kv | vn_lv_kv | vk_hv_percent | vk_mv_percent | vk_lv_percent | vkr_hv_percent | vkr_mv_percent | vkr_lv_percent | pfe_kw | i0_percent | shift_mv_degree | shift_lv_degree | vector_group | tap_side | tap_neutral | tap_min | tap_max | tap_step_percent
63/25/38 MVA 110/20/10 kV | 63 | 25 | 38 | 110 | 20 | 10 | 10.4 | 10.4 | 10.4 | 0.28 | 0.32 | 0.35 | 35 | 0.89 | 0 | 0 | YN0yn0yn0 | hv | 0 | -10 | 10 | 1.2
63/25/38 MVA 110/10/10 kV | 63 | 25 | 38 | 110 | 10 | 10 | 10.4 | 10.4 | 10.4 | 0.28 | 0.32 | 0.35 | 35 | 0.89 | 0 | 0 | YN0yn0yn0 | hv | 0 | -10 | 10 | 1.2

## fuse_std_types
| fuse_type | i_rated_a | t_avg | t_min | t_total | x_avg | x_min | x_total
HV 100A | HV 100A | 100 | 0 | [10.0, 3.64, 0.854, 0.281, 0.1, 0.0531, 0.022, 0.01] | [10.0, 4.267, 1.21, 0.403, 0.1, 0.058, 0.022, 0.01] | 0 | [300.0, 350.0, 450.0, 550.0, 700.0, 850.0, 1200.0, 1752.0] | [600.0, 700.0, 900.0, 1150.0, 1665.0, 2000.0, 3000.0, 4313.0]
HV 10A | HV 10A | 10 | 0 | [10.0, 1675.0, 0.344, 0.156, 0.1, 0.0417, 0.0171, 0.01] | [10.0, 1.3, 0.3, 0.155, 0.1, 0.0555, 0.023, 0.01] | 0 | [30.0, 32.0, 35.0, 37.0, 39.0, 50.0, 70.0, 88.0] | [60.0, 70.0, 80.0, 87.0, 94.0, 110.0, 150.0, 216.0]
HV 125A | HV 125A | 125 | 0 | [10.0, 1.82, 0.344, 0.1, 0.0467, 0.0269, 0.01] | [10.0, 2.478, 0.426, 0.1, 0.0427, 0.0211, 0.01] | 0 | [375.0, 500.0, 700.0, 925.0, 1200.0, 1500.0, 2341.0] | [750.0, 1000.0, 1500.0, 2200.0, 3000.0, 4000.0, 5765.0]
HV 160A | HV 160A | 160 | 0 | [10.0, 4.15, 1.03, 0.198, 0.1, 0.051, 0.0172, 0.01] | [10.0, 2.3, 0.734, 0.274, 0.1, 0.046, 0.0177, 0.01] | 0 | [480.0, 550.0, 700.0, 1000.0, 1260.0, 1600.0, 2500.0, 3227.0] | [960.0, 1300.0, 1700.0, 2200.0, 2996.0, 4000.0, 6000.0, 7946.0]
HV 16A | HV 16A | 16 | 0 | [10.0, 0.352, 0.164, 0.1, 0.0649, 0.0342, 0.01] | [10.0, 2.34, 0.722, 0.181, 0.1, 0.055, 0.0296, 0.01] | 0 | [48.0, 60.0, 65.0, 71.0, 80.0, 100.0, 162.0] | [96.0, 110.0, 125.0, 150.0, 168.0, 200.0, 250.0, 398.0]
HV 200A | HV 200A | 200 | 0 | [10.0, 4.267, 1.21, 0.403, 0.1, 0.058, 0.022, 0.01] | [10.0, 3.73, 1.654, 0.328, 0.1, 0.0531, 0.019, 0.01] | 0 | [600.0, 700.0, 900.0, 1150.0, 1665.0, 2000.0, 3000.0, 4313.0] | [1200.0, 1500.0, 1800.0, 2700.0, 3960.0, 5000.0, 7500.0, 10620.0]
HV 20A | HV 20A | 20 | 0 | [10.0, 1.3, 0.3, 0.155, 0.1, 0.0555, 0.023, 0.01] | [10.0, 1.3, 0.161, 0.1, 0.0611, 0.0399, 0.0141, 0.01] | 0 | [60.0, 70.0, 80.0, 87.0, 94.0, 110.0, 150.0, 216.0] | [120.0, 150.0, 200.0, 223.0, 260.0, 300.0, 450.0, 532.0]
HV 25A | HV 25A | 25 | 0 | [10.0, 2.512, 0.833, 0.299, 0.1, 0.0372, 0.0223, 0.01] | [10.0, 3.125, 0.597, 0.198, 0.1, 0.0378, 0.022, 0.01] | 0 | [75.0, 82.0, 90.0, 100.0, 124.0, 170.0, 200.0, 289.0] | [150.0, 170.0, 210.0, 250.0, 294.0, 400.0, 500.0, 711.0]
HV 31.5A | HV 31.5A | 31.5 | 0 | [10.0, 2.34, 0.722, 0.181, 0.1, 0.055, 0.0296, 0.01] | [10.0, 2.84, 0.368, 0.164, 0.1, 0.0621, 0.0378, 0.0195, 0.01] | 0 | [95.0, 110.0, 125.0, 150.0, 165.0, 200.0, 250.0, 390.0] | [189.0, 220.0, 300.0, 350.0, 393.0, 450.0, 530.0, 700.0, 960.0]
HV 40A | HV 40A | 40 | 0 | [10.0, 1.3, 0.161, 0.1, 0.0611, 0.0399, 0.0141, 0.01] | [10.0, 2.05, 0.369, 0.198, 0.1, 0.051, 0.0298, 0.01] | 0 | [120.0, 150.0, 200.0, 223.0, 260.0, 300.0, 450.0, 532.0] | [240.0, 300.0, 400.0, 450.0, 530.0, 650.0, 800.0, 1311.0]
HV 50A | HV 50A | 50 | 0 | [10.0, 3.215, 0.597, 0.198, 0.1, 0.0378, 0.022, 0.01] | [10.0, 3.64, 0.854, 0.281, 0.1, 0.0531, 0.022, 0.01] | 0 | [150.0, 170.0, 210.0, 250.0, 294.0, 400.0, 500.0, 711.0] | [300.0, 350.0, 450.0, 550.0, 700.0, 850.0, 1200.0, 1752.0]
HV 6.3A | HV 6.3A | 6.3 | 0 | [10.0, 1.39, 0.344, 0.168, 0.1, 0.056, 0.0263, 0.01] | [10.0, 1.711, 0.516, 0.198, 0.1, 0.0634, 0.0303, 0.01] | 0 | [19.0, 19.5, 20.4, 20.8, 22.0, 25.0, 32.0, 48.0] | [38.0, 40.0, 43.0, 48.0, 53.0, 60.0, 75.0, 118.0]
HV 63A | HV 63A | 63 | 0 | [10.0, 2.84, 0.368, 0.164, 0.1, 0.0621, 0.0378, 0.0195, 0.01] | [10.0, 1.82, 0.344, 0.1, 0.0467, 0.0269, 0.01] | 0 | [189.0, 220.0, 300.0, 350.0, 393.0, 450.0, 530.0, 700.0, 961.0] | [378.0, 500.0, 700.0, 934.0, 1200.0, 1500.0, 2366.0]
HV 80A | HV 80A | 80 | 0 | [10.0, 2.05, 0.369, 0.198, 0.1, 0.051, 0.0298, 0.01] | [10.0, 4.15, 1.03, 0.198, 0.1, 0.051, 0.0172, 0.01] | 0 | [240.0, 300.0, 400.0, 450.0, 530.0, 650.0, 800.0, 1311.0] | [480.0, 550.0, 700.0, 1000.0, 1260.0, 1600.0, 2500.0, 3227.0]
Siemens NH-1-100 | Siemens NH-1-100 | 100 | [5400.0, 2000.0, 400.0, 20.0, 1.0, 0.2, 0.012, 0.004] | 0 | 0 | [150.0, 190.0, 250.0, 430.0, 900.0, 1250.0, 2700.0, 3600.0] | 0 | 0
Siemens NH-1-125 | Siemens NH-1-125 | 125 | [4800.0, 120.0, 7.0, 0.1, 0.004] | 0 | 0 | [180.0, 400.0, 740.0, 2000.0, 4250.0] | 0 | 0
Siemens NH-1-16 | Siemens NH-1-16 | 16 | [4000.0, 400.0, 2.0, 0.1, 0.04, 0.01] | 0 | 0 | [26.0, 35.0, 75.0, 150.0, 200.0, 300.0] | 0 | 0
Siemens NH-1-160 | Siemens NH-1-160 | 160 | [4800.0, 120.0, 7.0, 0.1, 0.004] | 0 | 0 | [210.0, 500.0, 900.0, 2300.0, 5000.0] | 0 | 0
Siemens NH-1-25 | Siemens NH-1-25 | 25 | [4000.0, 1000.0, 10.0, 0.2, 0.02, 0.01] | 0 | 0 | [40.0, 50.0, 100.0, 210.0, 400.0, 500.0] | 0 | 0
Siemens NH-1-50 | Siemens NH-1-50 | 50 | [4000.0, 40.0, 4.0, 1.0, 0.02, 0.01] | 0 | 0 | [86.0, 200.0, 300.0, 400.0, 1000.0, 1280.0] | 0 | 0
Siemens NH-1-63 | Siemens NH-1-63 | 63 | [4000.0, 100.0, 10.0, 2.0, 0.04, 0.01] | 0 | 0 | [100.0, 200.0, 300.0, 400.0, 1000.0, 1500.0] | 0 | 0
Siemens NH-1-80 | Siemens NH-1-80 | 80 | [4800.0, 120.0, 7.0, 0.1, 0.01] | 0 | 0 | [150.58, 250.0, 450.0, 1150.0, 2470.0] | 0 | 0
Siemens NH-2-1000 | Siemens NH-2-1000 | 1000 | [4800.0, 120.0, 7.0, 0.1, 0.004] | 0 | 0 | [1900.0, 3500.0, 8400.0, 24000.0, 52000.0] | 0 | 0
Siemens NH-2-200 | Siemens NH-2-200 | 200 | [4800.0, 120.0, 7.0, 0.1, 0.004] | 0 | 0 | [280.0, 650.0, 1200.0, 3000.0, 7000.0] | 0 | 0
Siemens NH-2-224 | Siemens NH-2-224 | 224 | [4800.0, 120.0, 7.0, 0.2, 0.04, 0.004] | 0 | 0 | [400.0, 750.0, 1453.0, 3025.0, 4315.0, 7600.0] | 0 | 0
Siemens NH-2-250 | Siemens NH-2-250 | 250 | [4800.0, 120.0, 7.0, 0.1, 0.004] | 0 | 0 | [450.0, 800.0, 1650.0, 4000.0, 8500.0] | 0 | 0
Siemens NH-2-315 | Siemens NH-2-315 | 315 | [4800.0, 120.0, 7.0, 0.1, 0.004] | 0 | 0 | [550.0, 920.0, 1900.0, 5000.0, 11000.0] | 0 | 0
Siemens NH-2-355 | Siemens NH-2-355 | 355 | [4800.0, 120.0, 6.0, 0.1, 0.004] | 0 | 0 | [650.0, 1116.27, 2350.0, 5840.0, 12790.0] | 0 | 0
Siemens NH-2-400 | Siemens NH-2-400 | 400 | [4800.0, 120.0, 7.0, 0.1, 0.004] | 0 | 0 | [720.0, 1350.0, 2800.0, 6500.0, 15000.0] | 0 | 0
Siemens NH-2-425 | Siemens NH-2-425 | 425 | [4800.0, 120.0, 7.0, 0.1, 0.004] | 0 | 0 | [850.0, 1500.0, 3050.0, 7500.0, 16500.0] | 0 | 0
Siemens NH-2-630 | Siemens NH-2-630 | 630 | [4800.0, 120.0, 7.0, 0.1, 0.004] | 0 | 0 | [1200.0, 2000.0, 4800.0, 12000.0, 26000.0] | 0 | 0

## res_bus
| vm_pu | va_degree | p_mw | q_mvar
0 | 0.97212 | -0.53773 | 0.00062236 | 0.00015598
1 | 0.97231 | -0.53399 | 0.00091159 | 0.00022847
2 | 0.97234 | -0.53332 | 0.00049404 | 0.00012382
3 | 0.97255 | -0.52916 | 0.0028853 | 0.00072312
4 | 0.97281 | -0.52398 | 0.0031886 | 0.00079913
5 | 0.97249 | -0.53039 | 0.00086734 | 0.00021737
6 | 0.97288 | -0.5227 | 0.0028208 | 0.00070697
7 | 0.9724 | -0.53209 | 0 | 0
8 | 0.97313 | -0.51769 | 0.0015777 | 0.00039542
9 | 0.97235 | -0.53309 | 0.0028031 | 0.00070252
10 | 0.97341 | -0.51219 | 0.00089274 | 0.00022374
11 | 0.97366 | -0.50769 | 0.0036005 | 0.00090238
12 | 0.97392 | -0.50263 | 0.0016313 | 0.00040885
13 | 0.97402 | -0.50068 | 0 | 0
14 | 0.97337 | -0.51334 | 0.0015384 | 0.00038556
15 | 0.97338 | -0.51319 | 0.0015855 | 0.00039736
16 | 0.97344 | -0.51206 | 0 | 0
17 | 0.98253 | -0.33376 | 0.002533 | 0.00063484
18 | 0.98172 | -0.34965 | 0.0019406 | 0.00048637
19 | 0.98294 | -0.3259 | 0.0019494 | 0.00048855
20 | 0.98132 | -0.35737 | 0.0023036 | 0.00057734
21 | 0.98394 | -0.30639 | 0 | 0
22 | 0.98058 | -0.37193 | 0.0017786 | 0.00044576
23 | 0.98375 | -0.31025 | 0 | 0
24 | 0.98484 | -0.28903 | 0.0011846 | 0.00029689
25 | 0.98016 | -0.37995 | 0.002465 | 0.00061779
26 | 0.98372 | -0.31068 | 0.0015654 | 0.00039234
27 | 0.98372 | -0.31085 | 0.0017209 | 0.0004313
28 | 0.98642 | -0.25837 | 0.0015008 | 0.00037613
29 | 0.97618 | -0.4581 | 0.0037446 | 0.00093848
30 | 0.97588 | -0.46396 | 0.0017433 | 0.00043691
31 | 0.97641 | -0.45352 | 0.0024294 | 0.00060886
32 | 0.97546 | -0.47227 | 0.0017073 | 0.00042789
33 | 0.97653 | -0.45111 | 0 | 0
34 | 0.97544 | -0.4726 | 0.00078705 | 0.00019725
35 | 0.97691 | -0.44373 | 0.0018579 | 0.00046564
36 | 0.97651 | -0.45145 | 0.00085101 | 0.00021328
37 | 0.97513 | -0.47866 | 0.00069223 | 0.00017349
38 | 0.97708 | -0.44041 | 0.0029834 | 0.00074771
39 | 0.99109 | -0.16864 | 0.0016507 | 0.00041371
40 | 0.99111 | -0.16831 | 0.001681 | 0.00042131
41 | 0.98972 | -0.19498 | 0 | 0
42 | 0.99333 | -0.12605 | 0.0021122 | 0.00052936
43 | 0.98953 | -0.19849 | 0 | 0
44 | 0.98846 | -0.21909 | 0.0017818 | 0.00044657
45 | 0.99336 | -0.12551 | 0.0013739 | 0.00034434
46 | 0.98809 | -0.22623 | 0.0014998 | 0.00037589
47 | 0.98886 | -0.21145 | 0.0025873 | 0.00064845
48 | 0.98808 | -0.22635 | 0.0015008 | 0.00037613
49 | 0.99509 | -0.09266 | 0 | 0
50 | 0.98834 | -0.22134 | 0.0019039 | 0.00047716
51 | 0.98763 | -0.23492 | 0.0011887 | 0.00029792
52 | 0.99747 | -0.047677 | 0.0023457 | 0.00058789
53 | 1 | 0 | -0.5078 | -0.13081
54 | 0.99636 | -0.068465 | 0 | 0
55 | 0.98082 | -0.36705 | 0.0015151 | 0.00037971
56 | 0.98083 | -0.36692 | 0.0030694 | 0.00076927
57 | 0.99498 | -0.094774 | 0.0025495 | 0.00063896
58 | 0.98093 | -0.36498 | 0 | 0
59 | 0.99495 | -0.095197 | 0.0011489 | 0.00028793
60 | 0.97957 | -0.39152 | 0.0018553 | 0.00046499
61 | 0.97906 | -0.40163 | 0.0021044 | 0.0005274
62 | 0.97871 | -0.40841 | 0.0028157 | 0.00070569
63 | 0.978 | -0.4223 | 0.0031511 | 0.00078973
64 | 0.97345 | -0.51179 | 0.0017416 | 0.00043649
65 | 0.97332 | -0.51434 | 0.0046264 | 0.0011595
66 | 0.97382 | -0.5045 | 0.0011897 | 0.00029816
67 | 0.98364 | -0.31227 | 0.0011516 | 0.00028862
68 | 0.98308 | -0.32318 | 0.0017584 | 0.0004407
69 | 0.98271 | -0.33036 | 0 | 0
70 | 0.98355 | -0.31394 | 0 | 0
71 | 0.98221 | -0.33998 | 0.0013449 | 0.00033706
72 | 0.98348 | -0.31538 | 0.0033477 | 0.00083902
73 | 0.98395 | -0.30625 | 0 | 0
74 | 0.98221 | -0.34002 | 0.0032073 | 0.00080383
75 | 0.97649 | -0.45151 | 0 | 0
76 | 0.97398 | -0.5009 | 0.0073037 | 0.0018305
77 | 0.97787 | -0.42463 | 0.0019402 | 0.00048627
78 | 0.9764 | -0.45334 | 0.0041279 | 0.0010346
79 | 0.98342 | -0.31648 | 0.0022978 | 0.00057589
80 | 0.98426 | -0.3002 | 0 | 0
81 | 0.98391 | -0.30705 | 0 | 0
82 | 0.98444 | -0.29683 | 0.0011427 | 0.00028638
83 | 0.98391 | -0.30702 | 0.0012985 | 0.00032544
84 | 0.9839 | -0.30712 | 0.0013826 | 0.00034652
85 | 0.98179 | -0.34824 | 0.0013654 | 0.0003422
86 | 0.97379 | -0.50468 | 0 | 0
87 | 0.97795 | -0.42292 | 0.0024796 | 0.00062144
88 | 0.97638 | -0.45375 | 0.0026098 | 0.00065407
89 | 0.98385 | -0.30816 | 0.0014685 | 0.00036804
90 | 0.98492 | -0.28741 | 0.0013041 | 0.00032683
91 | 0.98388 | -0.30752 | 0.0013188 | 0.00033053
92 | 0.9839 | -0.30718 | 0.0010183 | 0.00025521
93 | 0.98722 | -0.24302 | 0.002678 | 0.00067116
94 | 0.98667 | -0.25368 | 0.0018053 | 0.00045244
95 | 0.98734 | -0.24066 | 0 | 0
96 | 0.98605 | -0.26567 | 0.0019591 | 0.000491
97 | 0.98783 | -0.23123 | 0.0018119 | 0.00045411
98 | 0.98541 | -0.27799 | 0.0022855 | 0.00057279
99 | 0.97498 | -0.48168 | 0 | 0
100 | 0.97457 | -0.48982 | 0.0015206 | 0.00038109
101 | 0.97775 | -0.42712 | 0.0021976 | 0.00055076
102 | 0.98144 | -0.35498 | 0.0012086 | 0.0003029
103 | 0.98139 | -0.35594 | 0.0026888 | 0.00067388
104 | 0.98173 | -0.34929 | 0.0020114 | 0.0005041
105 | 0.98109 | -0.36187 | 0.0019643 | 0.0004923
106 | 0.98059 | -0.37151 | 0.00070298 | 0.00017618
107 | 0.9834 | -0.31701 | 0.0015188 | 0.00038065
108 | 0.98342 | -0.31661 | 0.0018034 | 0.00045197
109 | 0.98339 | -0.31716 | 0.001564 | 0.00039198
110 | 0.98348 | -0.31539 | 0.0014745 | 0.00036956
111 | 0.98355 | -0.31409 | 0.0032711 | 0.00081981
112 | 0.98362 | -0.31275 | 0.0014317 | 0.00035881
113 | 0.97706 | -0.44033 | 0 | 0
114 | 0.97712 | -0.43912 | 0.0006982 | 0.00017499
115 | 0.97687 | -0.44402 | 0 | 0
116 | 0.9773 | -0.4357 | 0.00039509 | 9.9019e-05
117 | 0.97684 | -0.4447 | 0.0014994 | 0.00037579
118 | 0.97673 | -0.44676 | 0.001181 | 0.00029599
119 | 0.97686 | -0.44428 | 0.00064714 | 0.00016219
120 | 0.98335 | -0.3177 | 0.0018907 | 0.00047385
121 | 0.98331 | -0.31838 | 0.0012476 | 0.00031269
122 | 0.98345 | -0.31564 | 0 | 0
123 | 0.98328 | -0.3191 | 0.0029893 | 0.00074918
124 | 0.98465 | -0.29239 | 0 | 0
125 | 0.98306 | -0.32334 | 0.0030781 | 0.00077145
126 | 0.98536 | -0.27874 | 0 | 0
127 | 0.98462 | -0.29313 | 0.0014969 | 0.00037515
128 | 0.98203 | -0.3432 | 0 | 0
129 | 0.98533 | -0.27934 | 0.0010932 | 0.00027397
130 | 0.98593 | -0.26772 | 0.0012468 | 0.00031249
131 | 0.98461 | -0.29328 | 0.0011883 | 0.00029783
132 | 0.98069 | -0.36941 | 0 | 0
133 | 0.98071 | -0.36891 | 0.0019341 | 0.00048473
134 | 0.97741 | -0.43353 | 0.00038892 | 9.7472e-05
135 | 0.97672 | -0.44695 | 0 | 0
136 | 0.9798 | -0.38669 | 0 | 0
137 | 0.98054 | -0.37222 | 0.002886 | 0.00072331
138 | 0.97966 | -0.38936 | 0.00093679 | 0.00023478
139 | 0.97925 | -0.39742 | 0.026987 | 0.0067637
140 | 0.97911 | -0.40023 | 0.0015785 | 0.0003956
141 | 0.98047 | -0.37369 | 0.0021312 | 0.00053414
142 | 0.97916 | -0.39911 | 0.00080466 | 0.00020167
143 | 0.98528 | -0.28023 | 0.0010783 | 0.00027025
144 | 0.98683 | -0.25036 | 0.0010382 | 0.00026019
145 | 0.97754 | -0.43088 | 0 | 0
146 | 0.97697 | -0.442 | 0.00071394 | 0.00017893
147 | 0.97826 | -0.41674 | 0.0016939 | 0.00042453
148 | 0.97659 | -0.4496 | 0.00083247 | 0.00020864
149 | 0.97598 | -0.46157 | 0.0011953 | 0.00029957
150 | 0.98528 | -0.28037 | 0.0015005 | 0.00037607
151 | 0.98359 | -0.3134 | 0.0015005 | 0.00037607
152 | 0.98359 | -0.31328 | 0.0014352 | 0.0003597
153 | 0.98364 | -0.31228 | 0.00092576 | 0.00023202
154 | 0.97664 | -0.44859 | 0.0018636 | 0.00046705
155 | 0.97663 | -0.44882 | 0.0014247 | 0.00035707
156 | 0.98001 | -0.38271 | 0 | 0
157 | 0.97998 | -0.38345 | 0.0025996 | 0.00065151
158 | 0.97974 | -0.38807 | 0.0014621 | 0.00036643
159 | 0.97593 | -0.46254 | 0.0022863 | 0.000573
160 | 0.97558 | -0.46946 | 0.0019486 | 0.00048835
161 | 0.97637 | -0.45379 | 0 | 0
162 | 0.97556 | -0.46974 | 0.0095058 | 0.0023824
163 | 0.97535 | -0.47384 | 0 | 0
164 | 0.97654 | -0.45044 | 0.0015882 | 0.00039805
165 | 0.97552 | -0.47062 | 0.0025632 | 0.00064241
166 | 0.97513 | -0.47827 | 0 | 0
167 | 0.97673 | -0.44683 | 0 | 0
168 | 0.97454 | -0.48983 | 0 | 0
169 | 0.97485 | -0.48369 | 0.01367 | 0.003426
170 | 0.97338 | -0.5128 | 0 | 0
171 | 0.97483 | -0.4841 | 0 | 0
172 | 0.97487 | -0.48333 | 0 | 0
173 | 0.9748 | -0.48472 | 0.0023145 | 0.00058007
174 | 0.97489 | -0.48294 | 0.0059388 | 0.0014884
175 | 0.97491 | -0.48251 | 0 | 0
176 | 0.97655 | -0.4504 | 0.0013925 | 0.00034899
177 | 0.97713 | -0.43892 | 0 | 0
178 | 0.97187 | -0.54254 | 0.012181 | 0.0030529
179 | 0.9724 | -0.53204 | 0.0041688 | 0.0010448
180 | 0.97149 | -0.55019 | 0.0089603 | 0.0022457
181 | 0.97299 | -0.52039 | 0 | 0
182 | 0.97274 | -0.52534 | 0 | 0
183 | 0.97342 | -0.51203 | 0.0015726 | 0.00039413
184 | 0.9725 | -0.53013 | 0.0069354 | 0.0017382
185 | 0.97346 | -0.51116 | 0.0017707 | 0.00044377
186 | 0.97358 | -0.5088 | 0.00091894 | 0.00023031
187 | 0.97392 | -0.50215 | 0.0030252 | 0.00075819
188 | 0.97414 | -0.4978 | 0 | 0
189 | 0.97488 | -0.48325 | 0.0026823 | 0.00067226
190 | 0.97407 | -0.49905 | 0 | 0
191 | 0.97636 | -0.45402 | 0.0016513 | 0.00041385
192 | 0.97631 | -0.45506 | 0.0015882 | 0.00039805
193 | 0.97648 | -0.45166 | 0.0014017 | 0.00035129
194 | 0.97627 | -0.45578 | 0.0013914 | 0.00034872
195 | 0.9762 | -0.45713 | 0.0014031 | 0.00035165
196 | 0.97603 | -0.46062 | 0.00098499 | 0.00024686
197 | 0.97414 | -0.49772 | 0.0024808 | 0.00062175
198 | 0.97383 | -0.504 | 0.0014829 | 0.00037166
199 | 0.97428 | -0.49511 | 0.0046024 | 0.0011535
200 | 0.97374 | -0.50573 | 0.0027596 | 0.00069162
201 | 0.97475 | -0.48566 | 0 | 0
202 | 0.97474 | -0.48606 | 0.0023632 | 0.00059228
203 | 0.97447 | -0.49126 | 0.0015797 | 0.00039592
204 | 0.975 | -0.48084 | 0.0016021 | 0.00040152
205 | 0.97359 | -0.50865 | 0.0011438 | 0.00028666
206 | 0.97445 | -0.4916 | 0.0031951 | 0.00080076
207 | 0.9749 | -0.48281 | 0 | 0
208 | 0.9734 | -0.5124 | 0.0027592 | 0.00069151
209 | 0.97436 | -0.49354 | 0.0021369 | 0.00053555
210 | 0.97481 | -0.48449 | 0.00146 | 0.00036592
211 | 0.97562 | -0.46872 | 0.0028726 | 0.00071995
212 | 0.98042 | -0.37466 | 0.0035818 | 0.00089768
213 | 0.9787 | -0.40811 | 0 | 0
214 | 0.97429 | -0.49481 | 0.001313 | 0.00032907
215 | 0.97435 | -0.49362 | 0.0014445 | 0.00036202
216 | 0.97429 | -0.49484 | 0.0010921 | 0.0002737
217 | 0.97335 | -0.51336 | 0.0016673 | 0.00041787
218 | 0.97397 | -0.50103 | 0.002294 | 0.00057493
219 | 0.97399 | -0.50073 | 0.0028945 | 0.00072542
220 | 0.97394 | -0.50173 | 0.0018597 | 0.00046609
221 | 0.9759 | -0.46304 | 0 | 0
222 | 0.97586 | -0.46388 | 0 | 0
223 | 0.97575 | -0.46607 | 0.0021525 | 0.00053948
224 | 0.97602 | -0.46076 | 0.0014033 | 0.0003517
225 | 0.97574 | -0.46633 | 0.0018155 | 0.000455
226 | 0.97602 | -0.46069 | 0.0013906 | 0.00034852
227 | 0.97556 | -0.46981 | 0.0016647 | 0.00041721
228 | 0.97904 | -0.4018 | 0.0045649 | 0.0011441
229 | 0.97249 | -0.53025 | 0.0029243 | 0.00073289
230 | 0.97256 | -0.52894 | 0.0093787 | 0.0023505
231 | 0.97249 | -0.5304 | 0.0011879 | 0.0002977
232 | 0.9727 | -0.52611 | 0.0034141 | 0.00085564
233 | 0.97299 | -0.52051 | 0 | 0
234 | 0.97331 | -0.51416 | 0.0042003 | 0.0010527
235 | 0.97262 | -0.52775 | 0.013965 | 0.0035
236 | 0.97287 | -0.5227 | 0 | 0
237 | 0.97181 | -0.5437 | 0.013672 | 0.0034265
238 | 0.97227 | -0.53459 | 0 | 0
239 | 0.97322 | -0.51585 | 0 | 0
240 | 0.97268 | -0.52656 | 0.01407 | 0.0035262
241 | 0.97325 | -0.51523 | 0.0056393 | 0.0014134
242 | 0.9748 | -0.48475 | 0.0029271 | 0.0007336
243 | 0.9748 | -0.48482 | 0.0014478 | 0.00036285
244 | 0.97324 | -0.51558 | 0.00086943 | 0.0002179
245 | 0.97479 | -0.4849 | 0.0017198 | 0.00043102
246 | 0.97476 | -0.48554 | 0.0017279 | 0.00043305
247 | 0.97854 | -0.41141 | 0.0054666 | 0.00137
248 | 0.9777 | -0.42776 | 0.0037791 | 0.00094713
249 | 0.99998 | 149.9956 | 0 | 0

## res_line
| p_from_mw | q_from_mvar | p_to_mw | q_to_mvar | pl_mw | ql_mvar | i_from_ka | i_to_ka | i_ka | vm_from_pu | va_from_degree | vm_to_pu | va_to_degree | loading_percent
0 | -0.00062236 | -0.00015598 | 0.00062247 | 0.00015204 | 1.0973e-07 | -3.9343e-06 | 0.00095263 | 0.00095121 | 0.00095263 | 0.97212 | -0.53773 | 0.97231 | -0.53399 | 0.26171
1 | -0.0015341 | -0.00038051 | 0.0015341 | 0.00038025 | 4.8829e-08 | -2.6213e-07 | 0.0023463 | 0.0023462 | 0.0023463 | 0.97231 | -0.53399 | 0.97234 | -0.53332 | 0.64458
2 | -0.0020281 | -0.00050406 | 0.0020283 | 0.00050373 | 1.1833e-07 | -3.3101e-07 | 0.0031022 | 0.0031021 | 0.0031022 | 0.97234 | -0.53332 | 0.9724 | -0.53209 | 0.85226
3 | -0.0085848 | -0.0021467 | 0.0085869 | 0.0021476 | 2.1176e-06 | 9.489e-07 | 0.013133 | 0.013133 | 0.013133 | 0.97255 | -0.52916 | 0.97281 | -0.52398 | 3.608
4 | 0.0056995 | 0.0014236 | -0.0056992 | -0.0014235 | 3.311e-07 | 6.7779e-08 | 0.0087186 | 0.0087187 | 0.0087187 | 0.97255 | -0.52916 | 0.97249 | -0.53039 | 2.3952
5 | -0.011776 | -0.0029468 | 0.011776 | 0.0029471 | 7.1334e-07 | 3.8372e-07 | 0.01801 | 0.01801 | 0.01801 | 0.97281 | -0.52398 | 0.97288 | -0.5227 | 4.9479
6 | 0.0048319 | 0.0012061 | -0.0048315 | -0.0012061 | 3.9034e-07 | 1.3456e-08 | 0.0073915 | 0.0073916 | 0.0073916 | 0.97249 | -0.53039 | 0.9724 | -0.53209 | 2.0307
7 | -0.014597 | -0.0036541 | 0.014601 | 0.0036561 | 3.4837e-06 | 1.9981e-06 | 0.022325 | 0.022325 | 0.022325 | 0.97288 | -0.5227 | 0.97313 | -0.51769 | 6.1332
8 | 0.0028032 | 0.00070236 | -0.0028031 | -0.00070252 | 1.3383e-07 | -1.5493e-07 | 0.0042895 | 0.0042896 | 0.0042896 | 0.9724 | -0.53209 | 0.97235 | -0.53309 | 1.1785
9 | -0.016178 | -0.0040515 | 0.016183 | 0.004054 | 4.2415e-06 | 2.4849e-06 | 0.024737 | 0.024737 | 0.024737 | 0.97313 | -0.51769 | 0.97341 | -0.51219 | 6.7959
10 | -0.017075 | -0.0042778 | 0.017076 | 0.0042782 | 8.3494e-07 | 4.9373e-07 | 0.026102 | 0.026102 | 0.026102 | 0.97341 | -0.51219 | 0.97346 | -0.51116 | 7.1708
11 | -0.0036005 | -0.00090238 | 0.0036014 | 0.00090198 | 8.6869e-07 | -3.9588e-07 | 0.0055026 | 0.0055022 | 0.0055026 | 0.97366 | -0.50769 | 0.97392 | -0.50263 | 1.5117
12 | -0.0052327 | -0.0013108 | 0.0052332 | 0.0013109 | 4.8485e-07 | 5.8552e-08 | 0.0079947 | 0.0079946 | 0.0079947 | 0.97392 | -0.50263 | 0.97402 | -0.50068 | 2.1963
13 | 0.010688 | 0.0026795 | -0.010686 | -0.0026785 | 1.9422e-06 | 1.0013e-06 | 0.016328 | 0.016328 | 0.016328 | 0.97402 | -0.50068 | 0.97382 | -0.5045 | 4.4857
14 | -0.015921 | -0.0039904 | 0.015929 | 0.0039952 | 8.2415e-06 | 4.8119e-06 | 0.024323 | 0.024322 | 0.024323 | 0.97402 | -0.50068 | 0.97457 | -0.48982 | 6.682
15 | -0.0015384 | -0.00038556 | 0.0015384 | 0.00038551 | 1.0597e-08 | -5.6727e-08 | 0.0023518 | 0.0023518 | 0.0023518 | 0.97337 | -0.51334 | 0.97338 | -0.51319 | 0.6461
16 | -0.0031239 | -0.00078287 | 0.0031241 | 0.00078273 | 1.6944e-07 | -1.3785e-07 | 0.0047755 | 0.0047754 | 0.0047755 | 0.97338 | -0.51319 | 0.97344 | -0.51206 | 1.312
17 | -0.007751 | -0.0019422 | 0.0077511 | 0.0019422 | 9.6109e-08 | 3.8813e-08 | 0.011848 | 0.011848 | 0.011848 | 0.97344 | -0.51206 | 0.97345 | -0.51179 | 3.255
18 | 0.0046269 | 0.0011595 | -0.0046264 | -0.0011595 | 5.0263e-07 | -1.1372e-08 | 0.0070727 | 0.0070728 | 0.0070728 | 0.97344 | -0.51206 | 0.97332 | -0.51434 | 1.9431
19 | 0.055145 | 0.013932 | -0.055103 | -0.013905 | 4.1978e-05 | 2.6663e-05 | 0.083555 | 0.083555 | 0.083555 | 0.98253 | -0.33376 | 0.98172 | -0.34965 | 22.9547
20 | -0.057678 | -0.014567 | 0.0577 | 0.014581 | 2.1722e-05 | 1.3806e-05 | 0.087391 | 0.087391 | 0.087391 | 0.98253 | -0.33376 | 0.98294 | -0.3259 | 24.0086
21 | 0.053162 | 0.013419 | -0.053143 | -0.013406 | 1.9632e-05 | 1.2463e-05 | 0.080614 | 0.080614 | 0.080614 | 0.98172 | -0.34965 | 0.98132 | -0.35737 | 22.1466
22 | -0.059649 | -0.015069 | 0.059705 | 0.015105 | 5.584e-05 | 3.5506e-05 | 0.090342 | 0.090342 | 0.090342 | 0.98294 | -0.3259 | 0.98394 | -0.30639 | 24.8193
23 | 0.050839 | 0.012829 | -0.050804 | -0.012807 | 3.5437e-05 | 2.2479e-05 | 0.077121 | 0.077121 | 0.077121 | 0.98132 | -0.35737 | 0.98058 | -0.37193 | 21.187
24 | 0.0083017 | 0.0020803 | -0.0083002 | -0.0020797 | 1.5233e-06 | 6.4762e-07 | 0.012555 | 0.012555 | 0.012555 | 0.98394 | -0.30639 | 0.98375 | -0.31025 | 3.4491
25 | -0.068007 | -0.017185 | 0.068063 | 0.017221 | 5.6652e-05 | 3.6076e-05 | 0.1029 | 0.1029 | 0.1029 | 0.98394 | -0.30639 | 0.98484 | -0.28903 | 28.2683
26 | 0.049025 | 0.012361 | -0.049006 | -0.012349 | 1.8801e-05 | 1.1919e-05 | 0.074422 | 0.074422 | 0.074422 | 0.98058 | -0.37193 | 0.98016 | -0.37995 | 20.4455
27 | 0.0065792 | 0.0016486 | -0.0065791 | -0.0016486 | 1.3625e-07 | 4.0621e-08 | 0.0099516 | 0.0099517 | 0.0099517 | 0.98375 | -0.31025 | 0.98372 | -0.31068 | 2.734
28 | 0.001721 | 0.00043109 | -0.0017209 | -0.0004313 | 4.982e-08 | -2.1703e-07 | 0.0026031 | 0.0026031 | 0.0026031 | 0.98375 | -0.31025 | 0.98372 | -0.31085 | 0.71515
29 | -0.069248 | -0.017518 | 0.06935 | 0.017583 | 0.00010204 | 6.4989e-05 | 0.10469 | 0.10469 | 0.10469 | 0.98484 | -0.28903 | 0.98642 | -0.25837 | 28.76
30 | 0.046541 | 0.011731 | -0.046515 | -0.011715 | 2.5745e-05 | 1.6303e-05 | 0.070679 | 0.07068 | 0.07068 | 0.98016 | -0.37995 | 0.97957 | -0.39152 | 19.4175
31 | 0.0050137 | 0.0012562 | -0.0050133 | -0.0012562 | 3.8073e-07 | 1.9569e-08 | 0.0075837 | 0.0075838 | 0.0075838 | 0.98372 | -0.31068 | 0.98364 | -0.31227 | 2.0835
32 | -0.070851 | -0.017959 | 0.07096 | 0.018029 | 0.00010962 | 6.9829e-05 | 0.10695 | 0.10695 | 0.10695 | 0.98642 | -0.25837 | 0.98809 | -0.22623 | 29.3819
33 | 0.022409 | 0.0056294 | -0.022403 | -0.0056256 | 6.2707e-06 | 3.8342e-06 | 0.034163 | 0.034163 | 0.034163 | 0.97618 | -0.4581 | 0.97588 | -0.46396 | 9.3855
34 | -0.026153 | -0.0065679 | 0.026159 | 0.0065715 | 5.7187e-06 | 3.54e-06 | 0.039871 | 0.039871 | 0.039871 | 0.97618 | -0.4581 | 0.97641 | -0.45352 | 10.9536
35 | 0.020659 | 0.0051887 | -0.020651 | -0.0051837 | 8.182e-06 | 4.9619e-06 | 0.031505 | 0.031505 | 0.031505 | 0.97588 | -0.46396 | 0.97546 | -0.47227 | 8.6553
36 | -0.028589 | -0.0071803 | 0.028592 | 0.0071824 | 3.2875e-06 | 2.0462e-06 | 0.043573 | 0.043573 | 0.043573 | 0.97641 | -0.45352 | 0.97653 | -0.45111 | 11.9707
37 | 0.018944 | 0.0047558 | -0.018943 | -0.0047557 | 3.0066e-07 | 1.8044e-07 | 0.028901 | 0.028901 | 0.028901 | 0.97546 | -0.47227 | 0.97544 | -0.4726 | 7.9398
38 | -0.029443 | -0.0073954 | 0.029453 | 0.0074018 | 1.037e-05 | 6.465e-06 | 0.04487 | 0.04487 | 0.04487 | 0.97653 | -0.45111 | 0.97691 | -0.44373 | 12.3269
39 | 0.00085102 | 0.00021301 | -0.00085101 | -0.00021328 | 1.4065e-08 | -2.7006e-07 | 0.0012967 | 0.0012968 | 0.0012968 | 0.97653 | -0.45111 | 0.97651 | -0.45145 | 0.35625
40 | 0.018156 | 0.0045584 | -0.018151 | -0.0045553 | 5.2458e-06 | 3.1298e-06 | 0.0277 | 0.0277 | 0.0277 | 0.97544 | -0.4726 | 0.97513 | -0.47866 | 7.6099
41 | -0.031311 | -0.0078675 | 0.031316 | 0.0078706 | 4.9588e-06 | 3.1008e-06 | 0.0477 | 0.0477 | 0.0477 | 0.97691 | -0.44373 | 0.97708 | -0.44041 | 13.1044
42 | 0.017459 | 0.0043818 | -0.017456 | -0.0043803 | 2.5132e-06 | 1.4907e-06 | 0.026644 | 0.026644 | 0.026644 | 0.97513 | -0.47866 | 0.97498 | -0.48168 | 7.3198
43 | -0.034299 | -0.0086183 | 0.034321 | 0.008632 | 2.1781e-05 | 1.3673e-05 | 0.052243 | 0.052243 | 0.052243 | 0.97708 | -0.44041 | 0.97775 | -0.42712 | 14.3526
44 | -0.49084 | -0.12538 | 0.49085 | 0.12539 | 7.7086e-06 | 4.9213e-06 | 0.73779 | 0.73779 | 0.73779 | 0.99109 | -0.16864 | 0.99111 | -0.16831 | 40.5379
45 | 0.48919 | 0.12497 | -0.48857 | -0.12457 | 0.00062222 | 0.00039723 | 0.73531 | 0.73531 | 0.73531 | 0.99109 | -0.16864 | 0.98972 | -0.19498 | 40.4017
46 | -0.49253 | -0.12581 | 0.49354 | 0.12645 | 0.0010085 | 0.00064386 | 0.74031 | 0.74031 | 0.74031 | 0.99111 | -0.16831 | 0.99333 | -0.12605 | 40.6765
47 | 0.21339 | 0.054307 | -0.21335 | -0.054284 | 3.6147e-05 | 2.2834e-05 | 0.32112 | 0.32112 | 0.32112 | 0.98972 | -0.19498 | 0.98953 | -0.19849 | 17.6438
48 | 0.27518 | 0.070266 | -0.27486 | -0.070063 | 0.00032025 | 0.00020336 | 0.4142 | 0.4142 | 0.4142 | 0.98972 | -0.19498 | 0.98846 | -0.21909 | 22.758
49 | -0.49565 | -0.12698 | 0.49566 | 0.12699 | 1.3021e-05 | 8.3131e-06 | 0.74348 | 0.74348 | 0.74348 | 0.99333 | -0.12605 | 0.99336 | -0.12551 | 40.8504
50 | 0.072557 | 0.018466 | -0.07246 | -0.018405 | 9.6876e-05 | 6.1723e-05 | 0.10921 | 0.10921 | 0.10921 | 0.98953 | -0.19849 | 0.98809 | -0.22623 | 30.0024
51 | 0.14079 | 0.035818 | -0.1407 | -0.035763 | 8.7869e-05 | 5.4561e-05 | 0.21191 | 0.21191 | 0.21191 | 0.98953 | -0.19849 | 0.98886 | -0.21145 | 11.6433
52 | 0.27308 | 0.069616 | -0.27298 | -0.069555 | 9.5731e-05 | 6.0785e-05 | 0.41151 | 0.41151 | 0.41151 | 0.98846 | -0.21909 | 0.98808 | -0.22635 | 22.6106
53 | -0.49704 | -0.12734 | 0.49783 | 0.12784 | 0.00079257 | 0.00050601 | 0.74553 | 0.74553 | 0.74553 | 0.99336 | -0.12551 | 0.99509 | -0.09266 | 40.9634
54 | 0.13812 | 0.035115 | -0.13805 | -0.035074 | 6.5742e-05 | 4.0776e-05 | 0.20802 | 0.20802 | 0.20802 | 0.98886 | -0.21145 | 0.98834 | -0.22134 | 11.4294
55 | 0.27148 | 0.069179 | -0.27137 | -0.069108 | 0.00011221 | 7.1243e-05 | 0.40925 | 0.40925 | 0.40925 | 0.98808 | -0.22635 | 0.98763 | -0.23492 | 22.4865
56 | 0.0036987 | 0.00092645 | -0.0036984 | -0.00092663 | 3.7222e-07 | -1.8325e-07 | 0.0055308 | 0.0055309 | 0.0055309 | 0.99509 | -0.09266 | 0.99498 | -0.094774 | 1.5195
57 | -0.50153 | -0.12877 | 0.50212 | 0.12915 | 0.00058981 | 0.00037657 | 0.75106 | 0.75106 | 0.75106 | 0.99509 | -0.09266 | 0.99636 | -0.068465 | 41.2673
58 | 0.13615 | 0.034597 | -0.13608 | -0.034557 | 6.4788e-05 | 4.015e-05 | 0.20515 | 0.20515 | 0.20515 | 0.98834 | -0.22134 | 0.98783 | -0.23123 | 11.272
59 | 0.27018 | 0.06881 | -0.26998 | -0.068682 | 0.00020104 | 0.00012763 | 0.40746 | 0.40746 | 0.40746 | 0.98763 | -0.23492 | 0.98683 | -0.25036 | 22.3881
60 | -0.50497 | -0.13006 | 0.50615 | 0.13081 | 0.0011746 | 0.00074992 | 0.75456 | 0.75456 | 0.75456 | 0.99747 | -0.047677 | 1 | 0 | 41.4595
61 | 0.50263 | 0.12947 | -0.50212 | -0.12915 | 0.00050796 | 0.00032431 | 0.75106 | 0.75106 | 0.75106 | 0.99747 | -0.047677 | 0.99636 | -0.068465 | 41.2673
62 | -0.0015151 | -0.00037971 | 0.0015151 | 0.00037966 | 9.2021e-09 | -5.2732e-08 | 0.0022985 | 0.0022985 | 0.0022985 | 0.98082 | -0.36705 | 0.98083 | -0.36692 | 0.63146
63 | -0.0045845 | -0.0011489 | 0.0045849 | 0.0011489 | 4.2342e-07 | -2.3637e-08 | 0.0069552 | 0.0069551 | 0.0069552 | 0.98083 | -0.36692 | 0.98093 | -0.36498 | 1.9108
64 | 0.0011489 | 0.00028767 | -0.0011489 | -0.00028793 | 2.3145e-08 | -2.5672e-07 | 0.0017181 | 0.0017182 | 0.0017182 | 0.99498 | -0.094774 | 0.99495 | -0.095197 | 0.47203
65 | 0.079031 | 0.019996 | -0.079006 | -0.019982 | 2.4732e-05 | 1.4382e-05 | 0.11995 | 0.11995 | 0.11995 | 0.98093 | -0.36498 | 0.98059 | -0.37151 | 6.5909
66 | -0.083616 | -0.021145 | 0.083628 | 0.021152 | 1.2509e-05 | 7.3522e-06 | 0.12691 | 0.12691 | 0.12691 | 0.98093 | -0.36498 | 0.98109 | -0.36187 | 6.973
67 | 0.04466 | 0.01125 | -0.044638 | -0.011236 | 2.1596e-05 | 1.3664e-05 | 0.067861 | 0.067861 | 0.067861 | 0.97957 | -0.39152 | 0.97906 | -0.40163 | 18.6432
68 | 0.042534 | 0.010709 | -0.04252 | -0.0107 | 1.3775e-05 | 8.7056e-06 | 0.064663 | 0.064663 | 0.064663 | 0.97906 | -0.40163 | 0.97871 | -0.40841 | 17.7646
69 | 0.039705 | 0.0099944 | -0.039678 | -0.0099778 | 2.6333e-05 | 1.6611e-05 | 0.060382 | 0.060382 | 0.060382 | 0.97871 | -0.40841 | 0.978 | -0.4223 | 16.5885
70 | 0.036527 | 0.009188 | -0.036519 | -0.0091827 | 8.4092e-06 | 5.2909e-06 | 0.055588 | 0.055588 | 0.055588 | 0.978 | -0.4223 | 0.97775 | -0.42712 | 15.2714
71 | -0.0094927 | -0.0023787 | 0.009496 | 0.0023803 | 3.3011e-06 | 1.5927e-06 | 0.01451 | 0.01451 | 0.01451 | 0.97345 | -0.51179 | 0.97382 | -0.5045 | 3.9864
72 | 0.0038617 | 0.00096759 | -0.0038617 | -0.00096759 | 1.8953e-09 | -6.6694e-10 | 0.0058417 | 0.0058417 | 0.0058417 | 0.98364 | -0.31227 | 0.98364 | -0.31228 | 1.6049
73 | 0.097592 | 0.024712 | -0.097558 | -0.024692 | 3.3628e-05 | 2.0221e-05 | 0.14781 | 0.14781 | 0.14781 | 0.98308 | -0.32318 | 0.98271 | -0.33036 | 8.1214
74 | -0.09935 | -0.025153 | 0.099394 | 0.025179 | 4.4076e-05 | 2.6562e-05 | 0.15047 | 0.15047 | 0.15047 | 0.98308 | -0.32318 | 0.98355 | -0.31394 | 8.2676
75 | 0.097558 | 0.024692 | -0.097513 | -0.024664 | 4.5041e-05 | 2.7086e-05 | 0.14781 | 0.14781 | 0.14781 | 0.98271 | -0.33036 | 0.98221 | -0.33998 | 8.1214
76 | 0.005646 | 0.0014147 | -0.0056457 | -0.0014146 | 3.8696e-07 | 6.8178e-08 | 0.0085418 | 0.0085418 | 0.0085418 | 0.98355 | -0.31394 | 0.98348 | -0.31538 | 2.3467
77 | -0.10504 | -0.026594 | 0.10508 | 0.026617 | 3.8806e-05 | 2.3537e-05 | 0.15901 | 0.15901 | 0.15901 | 0.98355 | -0.31394 | 0.98395 | -0.30625 | 8.7369
78 | 0.096168 | 0.024327 | -0.096168 | -0.024327 | 1.6915e-07 | 1.0154e-07 | 0.14577 | 0.14577 | 0.14577 | 0.98221 | -0.33998 | 0.98221 | -0.34002 | 8.0095
79 | 0.0022979 | 0.00057563 | -0.0022978 | -0.00057589 | 1.2022e-07 | -2.5958e-07 | 0.0034767 | 0.0034768 | 0.0034768 | 0.98348 | -0.31538 | 0.98342 | -0.31648 | 0.95517
80 | 0.0026175 | 0.00065559 | -0.0026174 | -0.00065573 | 9.623e-08 | -1.4643e-07 | 0.0039583 | 0.0039584 | 0.0039584 | 0.98395 | -0.30625 | 0.98391 | -0.30702 | 1.0875
81 | 0.002401 | 0.0006015 | -0.0024009 | -0.00060169 | 9.939e-08 | -1.9171e-07 | 0.003631 | 0.0036311 | 0.0036311 | 0.98395 | -0.30625 | 0.9839 | -0.30712 | 0.99755
82 | -0.1101 | -0.027874 | 0.11013 | 0.027894 | 3.1983e-05 | 1.9493e-05 | 0.1666 | 0.1666 | 0.1666 | 0.98395 | -0.30625 | 0.98426 | -0.3002 | 9.1539
83 | 0.092961 | 0.023524 | -0.092924 | -0.023502 | 3.668e-05 | 2.1917e-05 | 0.14091 | 0.14091 | 0.14091 | 0.98221 | -0.34002 | 0.98179 | -0.34824 | 7.7425
84 | 0.058249 | 0.01468 | -0.058111 | -0.014593 | 0.00013729 | 8.7289e-05 | 0.088791 | 0.088791 | 0.088791 | 0.97649 | -0.45151 | 0.97398 | -0.5009 | 24.3931
85 | -0.064987 | -0.016369 | 0.065071 | 0.016422 | 8.365e-05 | 5.3251e-05 | 0.099059 | 0.099059 | 0.099059 | 0.97649 | -0.45151 | 0.97787 | -0.42463 | 27.2139
86 | 0.0067383 | 0.0016887 | -0.0067377 | -0.0016885 | 5.8719e-07 | 1.9003e-07 | 0.010268 | 0.010268 | 0.010268 | 0.97649 | -0.45151 | 0.9764 | -0.45334 | 2.8209
87 | 0.050808 | 0.012763 | -0.050798 | -0.012757 | 9.1735e-06 | 5.8205e-06 | 0.077633 | 0.077633 | 0.077633 | 0.97398 | -0.5009 | 0.97379 | -0.50468 | 21.3276
88 | -0.067011 | -0.016909 | 0.067016 | 0.016912 | 5.4725e-06 | 3.4848e-06 | 0.10201 | 0.10201 | 0.10201 | 0.97787 | -0.42463 | 0.97795 | -0.42292 | 28.025
89 | 0.0026098 | 0.00065399 | -0.0026098 | -0.00065407 | 5.14e-08 | -7.5477e-08 | 0.0039773 | 0.0039773 | 0.0039773 | 0.9764 | -0.45334 | 0.97638 | -0.45375 | 1.0927
90 | 0.012541 | 0.003145 | -0.012536 | -0.0031427 | 4.0939e-06 | 2.2343e-06 | 0.01896 | 0.01896 | 0.01896 | 0.98426 | -0.3002 | 0.98391 | -0.30705 | 5.2087
91 | -0.12267 | -0.031039 | 0.12269 | 0.031051 | 1.9844e-05 | 1.2212e-05 | 0.18556 | 0.18556 | 0.18556 | 0.98426 | -0.3002 | 0.98444 | -0.29683 | 10.1956
92 | 0.012536 | 0.0031427 | -0.012536 | -0.0031424 | 6.6281e-07 | 3.6175e-07 | 0.01896 | 0.01896 | 0.01896 | 0.98391 | -0.30705 | 0.98385 | -0.30816 | 5.2087
93 | -0.12383 | -0.031337 | 0.12389 | 0.031372 | 5.6052e-05 | 3.4518e-05 | 0.18729 | 0.18729 | 0.18729 | 0.98444 | -0.29683 | 0.98492 | -0.28741 | 10.2905
94 | 0.0013189 | 0.00033029 | -0.0013188 | -0.00033053 | 3.0936e-08 | -2.4356e-07 | 0.0019945 | 0.0019946 | 0.0019946 | 0.98391 | -0.30702 | 0.98388 | -0.30752 | 0.54797
95 | 0.0010183 | 0.00025518 | -0.0010183 | -0.00025521 | 2.8846e-09 | -3.9344e-08 | 0.0015401 | 0.0015401 | 0.0015401 | 0.9839 | -0.30712 | 0.9839 | -0.30718 | 0.42309
96 | 0.091559 | 0.023159 | -0.091554 | -0.023157 | 4.5827e-06 | 2.7325e-06 | 0.13884 | 0.13884 | 0.13884 | 0.98179 | -0.34824 | 0.98173 | -0.34929 | 7.6288
97 | 0.018497 | 0.0046423 | -0.018491 | -0.0046385 | 6.4754e-06 | 3.8755e-06 | 0.028267 | 0.028268 | 0.028268 | 0.97379 | -0.50468 | 0.97342 | -0.51203 | 7.7658
98 | 0.032301 | 0.0081145 | -0.032277 | -0.0080993 | 2.4192e-05 | 1.5154e-05 | 0.049365 | 0.049365 | 0.049365 | 0.97379 | -0.50468 | 0.97299 | -0.52039 | 13.5619
99 | -0.069496 | -0.017534 | 0.069566 | 0.017578 | 7.0382e-05 | 4.4202e-05 | 0.10578 | 0.10578 | 0.10578 | 0.97795 | -0.42292 | 0.97904 | -0.4018 | 14.5308
100 | 0.011067 | 0.0027743 | -0.011065 | -0.0027731 | 2.4177e-06 | 1.2552e-06 | 0.016739 | 0.016739 | 0.016739 | 0.98385 | -0.30816 | 0.98362 | -0.31275 | 4.5986
101 | -0.12519 | -0.031699 | 0.12525 | 0.031734 | 5.665e-05 | 3.4914e-05 | 0.18926 | 0.18926 | 0.18926 | 0.98492 | -0.28741 | 0.98541 | -0.27799 | 10.3987
102 | 0.13152 | 0.033384 | -0.13145 | -0.033343 | 6.7404e-05 | 4.168e-05 | 0.19838 | 0.19838 | 0.19838 | 0.98722 | -0.24302 | 0.98667 | -0.25368 | 10.9003
103 | -0.1342 | -0.034056 | 0.13421 | 0.034065 | 1.5258e-05 | 9.4479e-06 | 0.20242 | 0.20242 | 0.20242 | 0.98722 | -0.24302 | 0.98734 | -0.24066 | 11.122
104 | 0.12964 | 0.03289 | -0.12957 | -0.032844 | 7.4695e-05 | 4.6145e-05 | 0.19566 | 0.19566 | 0.19566 | 0.98667 | -0.25368 | 0.98605 | -0.26567 | 10.7507
105 | -0.13421 | -0.034065 | 0.13427 | 0.034103 | 6.0928e-05 | 3.7726e-05 | 0.20242 | 0.20242 | 0.20242 | 0.98734 | -0.24066 | 0.98783 | -0.23123 | 11.122
106 | 0.12761 | 0.032353 | -0.12754 | -0.032307 | 7.549e-05 | 4.6586e-05 | 0.19271 | 0.19271 | 0.19271 | 0.98605 | -0.26567 | 0.98541 | -0.27799 | 10.5883
107 | 0.017456 | 0.0043803 | -0.01745 | -0.0043763 | 6.7771e-06 | 4.02e-06 | 0.026644 | 0.026644 | 0.026644 | 0.97498 | -0.48168 | 0.97457 | -0.48982 | 7.3198
108 | 0.08831 | 0.022335 | -0.088306 | -0.022333 | 4.0622e-06 | 2.4091e-06 | 0.13396 | 0.13396 | 0.13396 | 0.98144 | -0.35498 | 0.98139 | -0.35594 | 7.3607
109 | -0.089518 | -0.022638 | 0.089543 | 0.022653 | 2.4442e-05 | 1.4526e-05 | 0.1358 | 0.1358 | 0.1358 | 0.98144 | -0.35498 | 0.98173 | -0.34929 | 7.4614
110 | 0.085617 | 0.021659 | -0.085593 | -0.021644 | 2.4356e-05 | 1.4372e-05 | 0.12989 | 0.12989 | 0.12989 | 0.98139 | -0.35594 | 0.98109 | -0.36187 | 7.1367
111 | 0.078303 | 0.019805 | -0.078261 | -0.019781 | 4.2051e-05 | 2.4412e-05 | 0.11889 | 0.11889 | 0.11889 | 0.98059 | -0.37151 | 0.98001 | -0.38271 | 6.5323
112 | -0.0030828 | -0.00077256 | 0.0030829 | 0.00077251 | 5.9313e-08 | -5.4267e-08 | 0.0046647 | 0.0046646 | 0.0046647 | 0.9834 | -0.31701 | 0.98342 | -0.31661 | 1.2815
113 | 0.001564 | 0.00039192 | -0.001564 | -0.00039198 | 1.0947e-08 | -5.9126e-08 | 0.0023665 | 0.0023666 | 0.0023666 | 0.9834 | -0.31701 | 0.98339 | -0.31716 | 0.65015
114 | -0.0048863 | -0.0012245 | 0.0048866 | 0.0012245 | 2.8533e-07 | 5.9857e-09 | 0.0073934 | 0.0073933 | 0.0073934 | 0.98342 | -0.31661 | 0.98348 | -0.31539 | 2.0311
115 | -0.0063611 | -0.001594 | 0.0063615 | 0.0015942 | 3.9114e-07 | 1.0743e-07 | 0.0096243 | 0.0096242 | 0.0096243 | 0.98348 | -0.31539 | 0.98355 | -0.31409 | 2.644
116 | -0.0096326 | -0.002414 | 0.0096332 | 0.0024143 | 6.1707e-07 | 2.9658e-07 | 0.014573 | 0.014573 | 0.014573 | 0.98355 | -0.31409 | 0.98362 | -0.31275 | 4.0036
117 | -0.006618 | -0.0016576 | 0.0066183 | 0.0016577 | 3.8117e-07 | 1.1861e-07 | 0.010078 | 0.010078 | 0.010078 | 0.97706 | -0.44033 | 0.97712 | -0.43912 | 2.7688
118 | 0.006618 | 0.0016576 | -0.0066168 | -0.0016572 | 1.1631e-06 | 3.6204e-07 | 0.010078 | 0.010079 | 0.010079 | 0.97706 | -0.44033 | 0.97687 | -0.44402 | 2.7688
119 | -0.0073165 | -0.0018327 | 0.0073177 | 0.0018331 | 1.1915e-06 | 4.4188e-07 | 0.011142 | 0.011142 | 0.011142 | 0.97712 | -0.43912 | 0.9773 | -0.4357 | 3.0609
120 | 0.0014995 | 0.00037551 | -0.0014994 | -0.00037579 | 4.8701e-08 | -2.8049e-07 | 0.0022839 | 0.0022841 | 0.0022841 | 0.97687 | -0.44402 | 0.97684 | -0.4447 | 0.62749
121 | 0.0044702 | 0.0011198 | -0.0044696 | -0.0011198 | 5.8389e-07 | -4.6698e-08 | 0.006809 | 0.0068091 | 0.0068091 | 0.97687 | -0.44402 | 0.97673 | -0.44676 | 1.8706
122 | 0.00064715 | 0.00016192 | -0.00064714 | -0.00016219 | 8.0064e-09 | -2.6997e-07 | 0.00098566 | 0.00098576 | 0.00098576 | 0.97687 | -0.44402 | 0.97686 | -0.44428 | 0.27081
123 | -0.0077128 | -0.0019321 | 0.0077136 | 0.0019324 | 7.9938e-07 | 3.1789e-07 | 0.011743 | 0.011743 | 0.011743 | 0.9773 | -0.4357 | 0.97741 | -0.43353 | 3.2261
124 | 0.0032886 | 0.00082383 | -0.0032886 | -0.00082385 | 2.9521e-08 | -2.0361e-08 | 0.0050099 | 0.0050099 | 0.0050099 | 0.97673 | -0.44676 | 0.97672 | -0.44695 | 1.3764
125 | 0.0042372 | 0.0010617 | -0.004237 | -0.0010618 | 1.356e-07 | -2.4797e-08 | 0.0064117 | 0.0064117 | 0.0064117 | 0.98335 | -0.3177 | 0.98331 | -0.31838 | 1.7615
126 | -0.0061278 | -0.0015356 | 0.0061284 | 0.0015357 | 6.0186e-07 | 1.4836e-07 | 0.0092727 | 0.0092726 | 0.0092727 | 0.98335 | -0.3177 | 0.98345 | -0.31564 | 2.5474
127 | 0.0029894 | 0.00074908 | -0.0029893 | -0.00074918 | 1.0274e-07 | -1.0407e-07 | 0.0045237 | 0.0045237 | 0.0045237 | 0.98331 | -0.31838 | 0.98328 | -0.3191 | 1.2428
128 | -0.26051 | -0.065989 | 0.2608 | 0.066174 | 0.00029126 | 0.00018482 | 0.39441 | 0.39441 | 0.39441 | 0.98345 | -0.31564 | 0.98465 | -0.29239 | 21.6711
129 | 0.25438 | 0.064454 | -0.25429 | -0.064394 | 9.399e-05 | 5.9618e-05 | 0.38514 | 0.38514 | 0.38514 | 0.98345 | -0.31564 | 0.98306 | -0.32334 | 21.1616
130 | -0.26348 | -0.066847 | 0.26366 | 0.066957 | 0.00017309 | 0.00010985 | 0.39847 | 0.39847 | 0.39847 | 0.98465 | -0.29239 | 0.98536 | -0.27874 | 21.894
131 | 0.0026853 | 0.00067276 | -0.0026852 | -0.0006729 | 9.4188e-08 | -1.3372e-07 | 0.004058 | 0.0040581 | 0.0040581 | 0.98465 | -0.29239 | 0.98462 | -0.29313 | 1.1149
132 | 0.25121 | 0.063623 | -0.25097 | -0.063471 | 0.00023944 | 0.00015185 | 0.38048 | 0.38048 | 0.38048 | 0.98306 | -0.32334 | 0.98203 | -0.3432 | 20.9057
133 | 0.0036722 | 0.00092001 | -0.0036721 | -0.00092006 | 1.0526e-07 | -4.89e-08 | 0.0055454 | 0.0055455 | 0.0055455 | 0.98536 | -0.27874 | 0.98533 | -0.27934 | 1.5235
134 | -0.26733 | -0.067877 | 0.26747 | 0.067967 | 0.00014192 | 9.009e-05 | 0.40402 | 0.40402 | 0.40402 | 0.98536 | -0.27874 | 0.98593 | -0.26772 | 22.1987
135 | 0.0011884 | 0.00029774 | -0.0011883 | -0.00029783 | 8.3479e-09 | -8.2443e-08 | 0.0017959 | 0.0017959 | 0.0017959 | 0.98462 | -0.29313 | 0.98461 | -0.29328 | 0.49338
136 | 0.20024 | 0.050637 | -0.19999 | -0.050478 | 0.00025133 | 0.00015856 | 0.30358 | 0.30358 | 0.30358 | 0.98203 | -0.3432 | 0.98069 | -0.36941 | 16.6801
137 | 0.050726 | 0.012834 | -0.050663 | -0.012794 | 6.2479e-05 | 3.9631e-05 | 0.076905 | 0.076905 | 0.076905 | 0.98203 | -0.3432 | 0.98071 | -0.36891 | 21.1279
138 | 0.002579 | 0.00064609 | -0.0025789 | -0.00064626 | 1.0946e-07 | -1.7505e-07 | 0.0038946 | 0.0038947 | 0.0038947 | 0.98533 | -0.27934 | 0.98528 | -0.28023 | 1.07
139 | -0.26872 | -0.068279 | 0.26894 | 0.068422 | 0.00022472 | 0.00014266 | 0.4059 | 0.4059 | 0.4059 | 0.98593 | -0.26772 | 0.98683 | -0.25036 | 22.3021
140 | 0.19139 | 0.048323 | -0.19123 | -0.048223 | 0.00015837 | 9.9777e-05 | 0.29053 | 0.29053 | 0.29053 | 0.98069 | -0.36941 | 0.9798 | -0.38669 | 15.9631
141 | 0.0086008 | 0.0021556 | -0.0085996 | -0.0021551 | 1.1527e-06 | 5.1002e-07 | 0.01305 | 0.01305 | 0.01305 | 0.98069 | -0.36941 | 0.98054 | -0.37222 | 3.5852
142 | 0.048729 | 0.01231 | -0.048682 | -0.012279 | 4.7713e-05 | 3.0243e-05 | 0.073971 | 0.073971 | 0.073971 | 0.98071 | -0.36891 | 0.97966 | -0.38936 | 20.3217
143 | -0.0081025 | -0.0020299 | 0.0081036 | 0.0020303 | 1.0203e-06 | 4.2885e-07 | 0.012335 | 0.012335 | 0.012335 | 0.97741 | -0.43353 | 0.97754 | -0.43088 | 3.3888
144 | 0.0032886 | 0.00082385 | -0.0032883 | -0.00082403 | 2.5672e-07 | -1.7702e-07 | 0.0050099 | 0.0050101 | 0.0050101 | 0.97672 | -0.44695 | 0.97664 | -0.44859 | 1.3764
145 | 0.027001 | 0.0067722 | -0.026987 | -0.0067637 | 1.3801e-05 | 8.557e-06 | 0.041008 | 0.041008 | 0.041008 | 0.9798 | -0.38669 | 0.97925 | -0.39742 | 11.266
146 | 0.16423 | 0.041451 | -0.16412 | -0.041384 | 0.00010643 | 6.6683e-05 | 0.24952 | 0.24952 | 0.24952 | 0.9798 | -0.38669 | 0.97911 | -0.40023 | 13.71
147 | 0.0057136 | 0.0014318 | -0.0057132 | -0.0014317 | 4.0161e-07 | 7.7356e-08 | 0.0086706 | 0.0086706 | 0.0086706 | 0.98054 | -0.37222 | 0.98047 | -0.37369 | 2.382
148 | 0.047745 | 0.012045 | -0.047722 | -0.01203 | 2.2286e-05 | 1.4121e-05 | 0.072548 | 0.072548 | 0.072548 | 0.97966 | -0.38936 | 0.97916 | -0.39911 | 19.9308
149 | 0.16255 | 0.040988 | -0.16248 | -0.04095 | 6.1294e-05 | 3.8387e-05 | 0.24712 | 0.24712 | 0.24712 | 0.97911 | -0.40023 | 0.9787 | -0.40811 | 13.5782
150 | 0.0035819 | 0.00089759 | -0.0035818 | -0.00089768 | 1.6449e-07 | -8.1916e-08 | 0.0054361 | 0.0054362 | 0.0054362 | 0.98047 | -0.37369 | 0.98042 | -0.37466 | 1.4935
151 | 0.046918 | 0.011829 | -0.046878 | -0.011804 | 3.9537e-05 | 2.5043e-05 | 0.071325 | 0.071325 | 0.071325 | 0.97916 | -0.39911 | 0.97826 | -0.41674 | 19.5949
152 | 0.0015006 | 0.00037601 | -0.0015005 | -0.00037607 | 9.7386e-09 | -5.817e-08 | 0.0022662 | 0.0022662 | 0.0022662 | 0.98528 | -0.28023 | 0.98528 | -0.28037 | 0.62258
153 | 0.03705 | 0.0093295 | -0.037031 | -0.0093171 | 1.9681e-05 | 1.2389e-05 | 0.056414 | 0.056414 | 0.056414 | 0.97754 | -0.43088 | 0.97697 | -0.442 | 15.4983
154 | -0.045154 | -0.01136 | 0.045184 | 0.011379 | 3.0541e-05 | 1.933e-05 | 0.068749 | 0.068749 | 0.068749 | 0.97754 | -0.43088 | 0.97826 | -0.41674 | 18.8871
155 | 0.036317 | 0.0091382 | -0.036303 | -0.0091299 | 1.3186e-05 | 8.2955e-06 | 0.055327 | 0.055327 | 0.055327 | 0.97697 | -0.442 | 0.97659 | -0.4496 | 15.1996
156 | 0.035471 | 0.0089213 | -0.035451 | -0.0089085 | 2.0266e-05 | 1.2739e-05 | 0.054058 | 0.054058 | 0.054058 | 0.97659 | -0.4496 | 0.97598 | -0.46157 | 14.8512
157 | 0.034255 | 0.008609 | -0.034242 | -0.0086005 | 1.3479e-05 | 8.4621e-06 | 0.052236 | 0.052236 | 0.052236 | 0.97598 | -0.46157 | 0.97556 | -0.46981 | 14.3505
158 | -0.0015005 | -0.00037607 | 0.0015005 | 0.00037602 | 8.1397e-09 | -4.8251e-08 | 0.0022701 | 0.0022701 | 0.0022701 | 0.98359 | -0.3134 | 0.98359 | -0.31328 | 0.62365
159 | -0.0029358 | -0.00073572 | 0.0029359 | 0.00073557 | 1.3959e-07 | -1.502e-07 | 0.0044413 | 0.0044412 | 0.0044413 | 0.98359 | -0.31328 | 0.98364 | -0.31228 | 1.2201
160 | 0.0014247 | 0.00035697 | -0.0014247 | -0.00035707 | 1.552e-08 | -9.9975e-08 | 0.0021707 | 0.0021708 | 0.0021708 | 0.97664 | -0.44859 | 0.97663 | -0.44882 | 0.59636
161 | 0.0025997 | 0.00065138 | -0.0025996 | -0.00065151 | 9.1718e-08 | -1.3909e-07 | 0.0039472 | 0.0039472 | 0.0039472 | 0.98001 | -0.38271 | 0.97998 | -0.38345 | 1.0844
162 | 0.075661 | 0.01913 | -0.075642 | -0.019118 | 1.9454e-05 | 1.1214e-05 | 0.11494 | 0.11494 | 0.11494 | 0.98001 | -0.38271 | 0.97974 | -0.38807 | 6.3155
163 | 0.07418 | 0.018752 | -0.074131 | -0.018722 | 4.8792e-05 | 3.0067e-05 | 0.11272 | 0.11272 | 0.11272 | 0.97974 | -0.38807 | 0.97904 | -0.4018 | 10.3225
164 | 0.075717 | 0.019038 | -0.075692 | -0.019024 | 2.5012e-05 | 1.4446e-05 | 0.11547 | 0.11547 | 0.11547 | 0.97593 | -0.46254 | 0.97558 | -0.46946 | 6.3445
165 | -0.090077 | -0.022638 | 0.090115 | 0.022661 | 3.7644e-05 | 2.2429e-05 | 0.13736 | 0.13736 | 0.13736 | 0.97593 | -0.46254 | 0.97637 | -0.45379 | 7.5475
166 | 0.012073 | 0.0030269 | -0.012069 | -0.0030246 | 4.1423e-06 | 2.2439e-06 | 0.018409 | 0.018409 | 0.018409 | 0.97593 | -0.46254 | 0.97556 | -0.46974 | 5.0574
167 | 0.073744 | 0.018536 | -0.073728 | -0.018527 | 1.5423e-05 | 8.8567e-06 | 0.1125 | 0.1125 | 0.1125 | 0.97558 | -0.46946 | 0.97535 | -0.47384 | 6.1813
168 | -0.090115 | -0.022661 | 0.090129 | 0.022669 | 1.4414e-05 | 8.5877e-06 | 0.13736 | 0.13736 | 0.13736 | 0.97637 | -0.45379 | 0.97654 | -0.45044 | 7.5475
169 | 0.0025633 | 0.00064224 | -0.0025632 | -0.00064241 | 1.0743e-07 | -1.6523e-07 | 0.0039098 | 0.0039098 | 0.0039098 | 0.97556 | -0.46974 | 0.97552 | -0.47062 | 1.0741
170 | 0.073728 | 0.018527 | -0.073713 | -0.018518 | 1.5597e-05 | 8.9571e-06 | 0.1125 | 0.1125 | 0.1125 | 0.97535 | -0.47384 | 0.97513 | -0.47827 | 6.1813
171 | -0.091717 | -0.023067 | 0.091733 | 0.023077 | 1.5829e-05 | 9.4545e-06 | 0.13978 | 0.13978 | 0.13978 | 0.97654 | -0.45044 | 0.97673 | -0.44683 | 7.6804
172 | 0.011704 | 0.0029338 | -0.011702 | -0.0029324 | 2.602e-06 | 1.394e-06 | 0.01786 | 0.01786 | 0.01786 | 0.97513 | -0.47827 | 0.97489 | -0.48294 | 4.9067
173 | 0.062009 | 0.015584 | -0.061996 | -0.015577 | 1.254e-05 | 6.8615e-06 | 0.094639 | 0.094639 | 0.094639 | 0.97513 | -0.47827 | 0.97491 | -0.48251 | 5.2
174 | 0.061218 | 0.015376 | -0.061208 | -0.01537 | 1.0435e-05 | 5.6776e-06 | 0.093276 | 0.093276 | 0.093276 | 0.97673 | -0.44683 | 0.97655 | -0.4504 | 5.1251
175 | -0.15295 | -0.038453 | 0.15301 | 0.038489 | 5.7819e-05 | 3.6116e-05 | 0.23306 | 0.23306 | 0.23306 | 0.97673 | -0.44683 | 0.97713 | -0.43892 | 12.8055
176 | -0.048309 | -0.012141 | 0.048323 | 0.012149 | 1.4166e-05 | 8.2877e-06 | 0.073774 | 0.073774 | 0.073774 | 0.97454 | -0.48983 | 0.97485 | -0.48369 | 6.7559
177 | 0.048309 | 0.012141 | -0.048256 | -0.012107 | 5.2918e-05 | 3.3545e-05 | 0.073774 | 0.073774 | 0.073774 | 0.97454 | -0.48983 | 0.97338 | -0.5128 | 20.2676
178 | -0.061993 | -0.015575 | 0.061996 | 0.015577 | 3.4827e-06 | 1.9057e-06 | 0.09464 | 0.094639 | 0.09464 | 0.97485 | -0.48369 | 0.97491 | -0.48251 | 5.2
179 | 0.0065095 | 0.0016312 | -0.0065088 | -0.001631 | 7.5217e-07 | 2.2965e-07 | 0.0099512 | 0.0099513 | 0.0099513 | 0.97338 | -0.5128 | 0.97325 | -0.51523 | 2.7339
180 | 0.041746 | 0.010476 | -0.04174 | -0.010472 | 6.0612e-06 | 3.8298e-06 | 0.063823 | 0.063823 | 0.063823 | 0.97338 | -0.5128 | 0.97322 | -0.51585 | 17.5338
181 | -0.0057624 | -0.0014439 | 0.0057626 | 0.001444 | 2.0956e-07 | 4.4062e-08 | 0.0087959 | 0.0087958 | 0.0087959 | 0.97483 | -0.4841 | 0.97487 | -0.48333 | 2.4164
182 | 0.0057624 | 0.0014439 | -0.0057623 | -0.0014439 | 1.7216e-07 | 3.6205e-08 | 0.0087959 | 0.0087959 | 0.0087959 | 0.97483 | -0.4841 | 0.9748 | -0.48472 | 2.4165
183 | -0.0057626 | -0.001444 | 0.0057627 | 0.001444 | 1.0743e-07 | 2.2586e-08 | 0.0087958 | 0.0087958 | 0.0087958 | 0.97487 | -0.48333 | 0.97489 | -0.48294 | 2.4164
184 | 0.0034478 | 0.00086383 | -0.0034477 | -0.00086385 | 2.9382e-08 | -1.646e-08 | 0.0052628 | 0.0052629 | 0.0052629 | 0.9748 | -0.48472 | 0.97479 | -0.4849 | 1.4458
185 | 0.059815 | 0.015022 | -0.059812 | -0.01502 | 3.5851e-06 | 1.9346e-06 | 0.091155 | 0.091155 | 0.091155 | 0.97655 | -0.4504 | 0.97648 | -0.45166 | 5.0085
186 | -0.15301 | -0.038489 | 0.15309 | 0.03854 | 8.1599e-05 | 5.0968e-05 | 0.23306 | 0.23306 | 0.23306 | 0.97713 | -0.43892 | 0.9777 | -0.42776 | 12.8055
187 | -0.021145 | -0.0053001 | 0.021155 | 0.0053065 | 1.0583e-05 | 6.4395e-06 | 0.032375 | 0.032375 | 0.032375 | 0.97187 | -0.54254 | 0.9724 | -0.53204 | 8.8941
188 | 0.0089635 | 0.0022472 | -0.0089603 | -0.0022457 | 3.2643e-06 | 1.5167e-06 | 0.013724 | 0.013724 | 0.013724 | 0.97187 | -0.54254 | 0.97149 | -0.55019 | 3.7704
189 | -0.025324 | -0.0063513 | 0.025338 | 0.00636 | 1.4074e-05 | 8.6969e-06 | 0.038754 | 0.038754 | 0.038754 | 0.9724 | -0.53204 | 0.97299 | -0.52039 | 10.6467
190 | 0.0069386 | 0.0017393 | -0.006937 | -0.0017387 | 1.6383e-06 | 5.6675e-07 | 0.010611 | 0.010612 | 0.010612 | 0.97299 | -0.52039 | 0.97274 | -0.52534 | 2.9153
191 | 0.006937 | 0.0017387 | -0.0069354 | -0.0017382 | 1.5806e-06 | 5.4706e-07 | 0.010612 | 0.010612 | 0.010612 | 0.97274 | -0.52534 | 0.9725 | -0.53013 | 2.9153
192 | 0.016918 | 0.0042443 | -0.016911 | -0.0042403 | 6.8381e-06 | 4.0377e-06 | 0.025864 | 0.025864 | 0.025864 | 0.97342 | -0.51203 | 0.97299 | -0.52051 | 7.1054
193 | -0.018847 | -0.004722 | 0.018849 | 0.0047233 | 2.1194e-06 | 1.2717e-06 | 0.028808 | 0.028808 | 0.028808 | 0.97346 | -0.51116 | 0.97358 | -0.5088 | 7.9144
194 | -0.019768 | -0.0049536 | 0.019774 | 0.0049574 | 6.2607e-06 | 3.7793e-06 | 0.030213 | 0.030213 | 0.030213 | 0.97358 | -0.5088 | 0.97392 | -0.50215 | 8.3002
195 | -0.022799 | -0.0057156 | 0.022804 | 0.0057185 | 4.7244e-06 | 2.8944e-06 | 0.034835 | 0.034835 | 0.034835 | 0.97392 | -0.50215 | 0.97414 | -0.4978 | 9.57
196 | -0.029853 | -0.007485 | 0.029874 | 0.007498 | 2.0716e-05 | 1.2927e-05 | 0.045603 | 0.045603 | 0.045603 | 0.97414 | -0.4978 | 0.97488 | -0.48325 | 12.5282
197 | 0.0070493 | 0.0017666 | -0.0070489 | -0.0017664 | 4.1833e-07 | 1.4796e-07 | 0.010768 | 0.010768 | 0.010768 | 0.97414 | -0.4978 | 0.97407 | -0.49905 | 2.9582
198 | -0.032556 | -0.0081702 | 0.032577 | 0.0081833 | 2.088e-05 | 1.3082e-05 | 0.049697 | 0.049697 | 0.049697 | 0.97488 | -0.48325 | 0.97556 | -0.46981 | 13.653
199 | 0.0070489 | 0.0017664 | -0.0070483 | -0.0017662 | 5.6285e-07 | 1.9911e-07 | 0.010768 | 0.010768 | 0.010768 | 0.97407 | -0.49905 | 0.97399 | -0.50073 | 2.9582
200 | 0.056752 | 0.014251 | -0.056749 | -0.014249 | 2.8088e-06 | 1.4847e-06 | 0.086503 | 0.086503 | 0.086503 | 0.97636 | -0.45402 | 0.97631 | -0.45506 | 4.7529
201 | -0.058403 | -0.014665 | 0.05841 | 0.014668 | 6.5769e-06 | 3.5172e-06 | 0.089019 | 0.089019 | 0.089019 | 0.97636 | -0.45402 | 0.97648 | -0.45166 | 4.8912
202 | 0.055161 | 0.013851 | -0.055159 | -0.01385 | 1.8922e-06 | 9.8791e-07 | 0.084082 | 0.084082 | 0.084082 | 0.97631 | -0.45506 | 0.97627 | -0.45578 | 4.6199
203 | 0.053768 | 0.013502 | -0.053764 | -0.0135 | 3.4698e-06 | 1.7901e-06 | 0.081961 | 0.081961 | 0.081961 | 0.97627 | -0.45578 | 0.9762 | -0.45713 | 4.5034
204 | 0.052361 | 0.013148 | -0.052353 | -0.013144 | 8.7165e-06 | 4.4386e-06 | 0.079823 | 0.079823 | 0.079823 | 0.9762 | -0.45713 | 0.97603 | -0.46062 | 4.3859
205 | 0.051368 | 0.012897 | -0.051367 | -0.012897 | 1.8038e-07 | 9.0943e-08 | 0.078321 | 0.078321 | 0.078321 | 0.97603 | -0.46062 | 0.97602 | -0.46069 | 4.3034
206 | 0.014022 | 0.0035164 | -0.014017 | -0.003514 | 4.1911e-06 | 2.3791e-06 | 0.021419 | 0.021419 | 0.021419 | 0.97414 | -0.49772 | 0.97383 | -0.504 | 5.8844
207 | -0.016503 | -0.0041381 | 0.016505 | 0.0041393 | 2.0575e-06 | 1.2093e-06 | 0.025209 | 0.025209 | 0.025209 | 0.97414 | -0.49772 | 0.97428 | -0.49511 | 6.9254
208 | 0.012535 | 0.0031423 | -0.012534 | -0.0031418 | 1.0359e-06 | 5.6928e-07 | 0.019153 | 0.019153 | 0.019153 | 0.97383 | -0.504 | 0.97374 | -0.50573 | 5.2619
209 | -0.021107 | -0.0052928 | 0.021116 | 0.0052986 | 9.5077e-06 | 5.781e-06 | 0.032238 | 0.032238 | 0.032238 | 0.97428 | -0.49511 | 0.97475 | -0.48566 | 8.8565
210 | 0.0097739 | 0.0024501 | -0.0097726 | -0.0024495 | 1.3595e-06 | 6.6797e-07 | 0.014936 | 0.014936 | 0.014936 | 0.97374 | -0.50573 | 0.97359 | -0.50865 | 4.1034
211 | -0.021116 | -0.0052986 | 0.021119 | 0.0053003 | 2.8703e-06 | 1.7452e-06 | 0.032238 | 0.032238 | 0.032238 | 0.97475 | -0.48566 | 0.9749 | -0.48281 | 8.8565
212 | 0.010765 | 0.0026983 | -0.010762 | -0.002697 | 2.6664e-06 | 1.3784e-06 | 0.016433 | 0.016434 | 0.016434 | 0.97474 | -0.48606 | 0.97447 | -0.49126 | 4.5147
213 | -0.013128 | -0.0032906 | 0.013131 | 0.0032924 | 3.2661e-06 | 1.82e-06 | 0.020041 | 0.020041 | 0.020041 | 0.97474 | -0.48606 | 0.975 | -0.48084 | 5.5058
214 | 0.0091824 | 0.002301 | -0.0091822 | -0.002301 | 1.5086e-07 | 7.1059e-08 | 0.014021 | 0.014021 | 0.014021 | 0.97447 | -0.49126 | 0.97445 | -0.4916 | 3.852
215 | -0.014733 | -0.003694 | 0.014742 | 0.0036988 | 8.5116e-06 | 4.8872e-06 | 0.022486 | 0.022486 | 0.022486 | 0.975 | -0.48084 | 0.97562 | -0.46872 | 6.1775
216 | 0.0086287 | 0.0021628 | -0.0086272 | -0.0021621 | 1.5419e-06 | 6.9288e-07 | 0.013188 | 0.013188 | 0.013188 | 0.97359 | -0.50865 | 0.9734 | -0.5124 | 3.6231
217 | 0.0059871 | 0.0015002 | -0.0059866 | -0.0015001 | 5.5141e-07 | 1.3377e-07 | 0.0091424 | 0.0091425 | 0.0091425 | 0.97445 | -0.4916 | 0.97436 | -0.49354 | 2.5117
218 | 0.0058354 | 0.0014624 | -0.005835 | -0.0014623 | 4.6631e-07 | 1.0301e-07 | 0.0089068 | 0.0089069 | 0.0089069 | 0.9749 | -0.48281 | 0.97481 | -0.48449 | 2.4469
219 | -0.026955 | -0.0067627 | 0.026973 | 0.006774 | 1.8122e-05 | 1.1242e-05 | 0.041144 | 0.041144 | 0.041144 | 0.9749 | -0.48281 | 0.97562 | -0.46872 | 11.3034
220 | 0.005868 | 0.0014706 | -0.0058678 | -0.0014705 | 2.6877e-07 | 6.1298e-08 | 0.0089703 | 0.0089704 | 0.0089704 | 0.9734 | -0.5124 | 0.97335 | -0.51336 | 2.4644
221 | 0.0038497 | 0.00096452 | -0.0038497 | -0.00096453 | 1.5948e-08 | -5.1184e-09 | 0.0058791 | 0.0058791 | 0.0058791 | 0.97436 | -0.49354 | 0.97435 | -0.49362 | 1.6151
222 | 0.0043749 | 0.0010964 | -0.0043749 | -0.0010964 | 5.4869e-08 | -5.7846e-09 | 0.0066781 | 0.0066782 | 0.0066782 | 0.97481 | -0.48449 | 0.9748 | -0.48475 | 1.8347
223 | -0.044587 | -0.011193 | 0.044599 | 0.0112 | 1.2093e-05 | 6.9558e-06 | 0.068012 | 0.068011 | 0.068012 | 0.97562 | -0.46872 | 0.9759 | -0.46304 | 6.2282
224 | 0.16248 | 0.04095 | -0.16246 | -0.040934 | 2.5608e-05 | 1.6038e-05 | 0.24712 | 0.24712 | 0.24712 | 0.9787 | -0.40811 | 0.97854 | -0.41141 | 13.5782
225 | -0.0024051 | -0.00060275 | 0.0024052 | 0.0006025 | 1.363e-07 | -2.4828e-07 | 0.0036732 | 0.0036731 | 0.0036732 | 0.97429 | -0.49481 | 0.97435 | -0.49362 | 1.0091
226 | 0.0010921 | 0.00027368 | -0.0010921 | -0.0002737 | 1.2812e-09 | -1.4474e-08 | 0.0016679 | 0.0016679 | 0.0016679 | 0.97429 | -0.49481 | 0.97429 | -0.49484 | 0.45821
227 | 0.0042004 | 0.0010527 | -0.0042003 | -0.0010527 | 1.5824e-07 | -2.5916e-08 | 0.0064214 | 0.0064215 | 0.0064215 | 0.97335 | -0.51336 | 0.97331 | -0.51416 | 1.7641
228 | -0.0041538 | -0.0010408 | 0.0041538 | 0.0010408 | 5.9323e-08 | -1.0922e-08 | 0.006346 | 0.006346 | 0.006346 | 0.97397 | -0.50103 | 0.97399 | -0.50073 | 1.7434
229 | 0.0018598 | 0.00046587 | -0.0018597 | -0.00046609 | 6.2369e-08 | -2.1647e-07 | 0.0028412 | 0.0028413 | 0.0028413 | 0.97397 | -0.50103 | 0.97394 | -0.50173 | 0.78058
230 | -0.048568 | -0.012194 | 0.048573 | 0.012197 | 5.2633e-06 | 2.5692e-06 | 0.074062 | 0.074062 | 0.074062 | 0.9759 | -0.46304 | 0.97602 | -0.46076 | 4.0694
231 | 0.0039686 | 0.00099424 | -0.0039685 | -0.00099428 | 1.601e-07 | -4.3217e-08 | 0.006051 | 0.0060511 | 0.0060511 | 0.9759 | -0.46304 | 0.97586 | -0.46388 | 1.6624
232 | 0.0039685 | 0.00099428 | -0.003968 | -0.00099439 | 4.127e-07 | -1.1133e-07 | 0.0060511 | 0.0060512 | 0.0060512 | 0.97586 | -0.46388 | 0.97575 | -0.46607 | 1.6624
233 | 0.0018155 | 0.00045491 | -0.0018155 | -0.000455 | 2.3096e-08 | -8.558e-08 | 0.0027686 | 0.0027686 | 0.0027686 | 0.97575 | -0.46607 | 0.97574 | -0.46633 | 0.76061
234 | -0.049977 | -0.012548 | 0.049977 | 0.012548 | 1.7312e-07 | 8.5957e-08 | 0.076201 | 0.076201 | 0.076201 | 0.97602 | -0.46076 | 0.97602 | -0.46069 | 4.1869
235 | -0.0041121 | -0.0010305 | 0.0041124 | 0.0010305 | 2.5675e-07 | -5.0282e-08 | 0.0062919 | 0.0062918 | 0.0062919 | 0.97249 | -0.53025 | 0.97256 | -0.52894 | 1.7286
236 | 0.0011879 | 0.00029762 | -0.0011879 | -0.0002977 | 8.5781e-09 | -8.0427e-08 | 0.0018175 | 0.0018175 | 0.0018175 | 0.97249 | -0.53025 | 0.97249 | -0.5304 | 0.49933
237 | -0.013491 | -0.003381 | 0.013493 | 0.003382 | 1.8161e-06 | 1.0212e-06 | 0.020641 | 0.020641 | 0.020641 | 0.97256 | -0.52894 | 0.9727 | -0.52611 | 5.6707
238 | -0.016907 | -0.0042376 | 0.016911 | 0.0042403 | 4.5181e-06 | 2.668e-06 | 0.025864 | 0.025864 | 0.025864 | 0.9727 | -0.52611 | 0.97299 | -0.52051 | 7.1055
239 | -0.013965 | -0.0035 | 0.013968 | 0.0035019 | 3.3594e-06 | 1.9064e-06 | 0.021365 | 0.021365 | 0.021365 | 0.97262 | -0.52775 | 0.97287 | -0.5227 | 5.8696
240 | -0.013968 | -0.0035019 | 0.013973 | 0.0035045 | 4.5653e-06 | 2.5905e-06 | 0.021365 | 0.021365 | 0.021365 | 0.97287 | -0.5227 | 0.97322 | -0.51585 | 5.8696
241 | -0.013672 | -0.0034265 | 0.013678 | 0.0034298 | 5.9382e-06 | 3.3525e-06 | 0.020934 | 0.020934 | 0.020934 | 0.97181 | -0.5437 | 0.97227 | -0.53459 | 5.7511
242 | -0.013678 | -0.0034298 | 0.013683 | 0.0034328 | 5.2339e-06 | 2.9545e-06 | 0.020934 | 0.020934 | 0.020934 | 0.97227 | -0.53459 | 0.97268 | -0.52656 | 5.7511
243 | 0.027767 | 0.0069678 | -0.027753 | -0.006959 | 1.4179e-05 | 8.8143e-06 | 0.042458 | 0.042458 | 0.042458 | 0.97322 | -0.51585 | 0.97268 | -0.52656 | 11.6643
244 | 0.00086944 | 0.00021764 | -0.00086943 | -0.0002179 | 1.4449e-08 | -2.6175e-07 | 0.0013292 | 0.0013293 | 0.0013293 | 0.97325 | -0.51523 | 0.97324 | -0.51558 | 0.36519
245 | 0.0014478 | 0.00036282 | -0.0014478 | -0.00036285 | 4.5608e-09 | -2.8124e-08 | 0.00221 | 0.00221 | 0.00221 | 0.9748 | -0.48475 | 0.9748 | -0.48482 | 0.60715
246 | 0.0017279 | 0.00043283 | -0.0017279 | -0.00043305 | 5.2697e-08 | -2.1807e-07 | 0.0026376 | 0.0026377 | 0.0026377 | 0.97479 | -0.4849 | 0.97476 | -0.48554 | 0.72464
247 | 0.15699 | 0.039564 | -0.15687 | -0.039487 | 0.00012271 | 7.6735e-05 | 0.23881 | 0.23881 | 0.23881 | 0.97854 | -0.41141 | 0.9777 | -0.42776 | 13.1215

## res_trafo
| p_hv_mw | q_hv_mvar | p_lv_mw | q_lv_mvar | pl_mw | ql_mvar | i_hv_ka | i_lv_ka | vm_hv_pu | va_hv_degree | vm_lv_pu | va_lv_degree | loading_percent
0 | -1.2729e-15 | -1.3162e-15 | 0.00165 | 1.2699e-07 | 0.00165 | 1.2699e-07 | 5.2857e-17 | 0.0023815 | 0.99998 | 149.9956 | 1 | 0 | 0.2619

## res_ext_grid
| p_mw | q_mvar
0 | 0.5106 | 0.13151

## res_load
| p_mw | q_mvar
0 | 0.00062236 | 0.00015598
1 | 0.00091159 | 0.00022847
2 | 0.00049404 | 0.00012382
3 | 0.0028853 | 0.00072312
4 | 0.0031886 | 0.00079913
5 | 0.00086734 | 0.00021737
6 | 0.0028208 | 0.00070697
7 | 0.0015777 | 0.00039542
8 | 0.0028031 | 0.00070252
9 | 0.00089274 | 0.00022374
10 | 0.0036005 | 0.00090238
11 | 0.0016313 | 0.00040885
12 | 0.0015384 | 0.00038556
13 | 0.0015855 | 0.00039736
14 | 0.002533 | 0.00063484
15 | 0.0019406 | 0.00048637
16 | 0.0019494 | 0.00048855
17 | 0.0023036 | 0.00057734
18 | 0.0017786 | 0.00044576
19 | 0.0011846 | 0.00029689
20 | 0.002465 | 0.00061779
21 | 0.0015654 | 0.00039234
22 | 0.0017209 | 0.0004313
23 | 0.0015008 | 0.00037613
24 | 0.0037446 | 0.00093848
25 | 0.0017433 | 0.00043691
26 | 0.0024294 | 0.00060886
27 | 0.0017073 | 0.00042789
28 | 0.00078705 | 0.00019725
29 | 0.0018579 | 0.00046564
30 | 0.00085101 | 0.00021328
31 | 0.00069223 | 0.00017349
32 | 0.0029834 | 0.00074771
33 | 0.0016507 | 0.00041371
34 | 0.001681 | 0.00042131
35 | 0.0021122 | 0.00052936
36 | 0.0017818 | 0.00044657
37 | 0.0013739 | 0.00034434
38 | 0.0014998 | 0.00037589
39 | 0.0025873 | 0.00064845
40 | 0.0015008 | 0.00037613
41 | 0.0019039 | 0.00047716
42 | 0.0011887 | 0.00029792
43 | 0.0023457 | 0.00058789
44 | 0.0028048 | 0.00070295
45 | 0.0015151 | 0.00037971
46 | 0.0030694 | 0.00076927
47 | 0.0025495 | 0.00063896
48 | 0.0011489 | 0.00028793
49 | 0.0018553 | 0.00046499
50 | 0.0021044 | 0.0005274
51 | 0.0028157 | 0.00070569
52 | 0.0031511 | 0.00078973
53 | 0.0017416 | 0.00043649
54 | 0.0046264 | 0.0011595
55 | 0.0011897 | 0.00029816
56 | 0.0011516 | 0.00028862
57 | 0.0017584 | 0.0004407
58 | 0.0013449 | 0.00033706
59 | 0.0033477 | 0.00083902
60 | 0.0032073 | 0.00080383
61 | 0.0073037 | 0.0018305
62 | 0.0019402 | 0.00048627
63 | 0.0041279 | 0.0010346
64 | 0.0022978 | 0.00057589
65 | 0.0011427 | 0.00028638
66 | 0.0012985 | 0.00032544
67 | 0.0013826 | 0.00034652
68 | 0.0013654 | 0.0003422
69 | 0.0024796 | 0.00062144
70 | 0.0026098 | 0.00065407
71 | 0.0014685 | 0.00036804
72 | 0.0013041 | 0.00032683
73 | 0.0013188 | 0.00033053
74 | 0.0010183 | 0.00025521
75 | 0.002678 | 0.00067116
76 | 0.0018053 | 0.00045244
77 | 0.0019591 | 0.000491
78 | 0.0018119 | 0.00045411
79 | 0.0022855 | 0.00057279
80 | 0.0015206 | 0.00038109
81 | 0.0021976 | 0.00055076
82 | 0.0012086 | 0.0003029
83 | 0.0026888 | 0.00067388
84 | 0.0020114 | 0.0005041
85 | 0.0019643 | 0.0004923
86 | 0.00070298 | 0.00017618
87 | 0.0015188 | 0.00038065
88 | 0.0018034 | 0.00045197
89 | 0.001564 | 0.00039198
90 | 0.0014745 | 0.00036956
91 | 0.0032711 | 0.00081981
92 | 0.0014317 | 0.00035881
93 | 0.0006982 | 0.00017499
94 | 0.00039509 | 9.9019e-05
95 | 0.0014994 | 0.00037579
96 | 0.001181 | 0.00029599
97 | 0.00064714 | 0.00016219
98 | 0.0018907 | 0.00047385
99 | 0.0012476 | 0.00031269
100 | 0.0029893 | 0.00074918
101 | 0.0030781 | 0.00077145
102 | 0.0014969 | 0.00037515
103 | 0.0010932 | 0.00027397
104 | 0.0012468 | 0.00031249
105 | 0.0011883 | 0.00029783
106 | 0.0019341 | 0.00048473
107 | 0.00038892 | 9.7472e-05
108 | 0.002886 | 0.00072331
109 | 0.00093679 | 0.00023478
110 | 0.026987 | 0.0067637
111 | 0.0015785 | 0.0003956
112 | 0.0021312 | 0.00053414
113 | 0.00080466 | 0.00020167
114 | 0.0010783 | 0.00027025
115 | 0.0010382 | 0.00026019
116 | 0.00071394 | 0.00017893
117 | 0.0016939 | 0.00042453
118 | 0.00083247 | 0.00020864
119 | 0.0011953 | 0.00029957
120 | 0.0015005 | 0.00037607
121 | 0.0015005 | 0.00037607
122 | 0.0014352 | 0.0003597
123 | 0.00092576 | 0.00023202
124 | 0.0018636 | 0.00046705
125 | 0.0014247 | 0.00035707
126 | 0.0025996 | 0.00065151
127 | 0.0014621 | 0.00036643
128 | 0.0022863 | 0.000573
129 | 0.0019486 | 0.00048835
130 | 0.0095058 | 0.0023824
131 | 0.0015882 | 0.00039805
132 | 0.0025632 | 0.00064241
133 | 0.01367 | 0.003426
134 | 0.0023145 | 0.00058007
135 | 0.0059388 | 0.0014884
136 | 0.0013925 | 0.00034899
137 | 0.012181 | 0.0030529
138 | 0.0041688 | 0.0010448
139 | 0.0089603 | 0.0022457
140 | 0.0015726 | 0.00039413
141 | 0.0069354 | 0.0017382
142 | 0.0017707 | 0.00044377
143 | 0.00091894 | 0.00023031
144 | 0.0030252 | 0.00075819
145 | 0.0026823 | 0.00067226
146 | 0.0016513 | 0.00041385
147 | 0.0015882 | 0.00039805
148 | 0.0014017 | 0.00035129
149 | 0.0013914 | 0.00034872
150 | 0.0014031 | 0.00035165
151 | 0.00098499 | 0.00024686
152 | 0.0024808 | 0.00062175
153 | 0.0014829 | 0.00037166
154 | 0.0046024 | 0.0011535
155 | 0.0027596 | 0.00069162
156 | 0.0023632 | 0.00059228
157 | 0.0015797 | 0.00039592
158 | 0.0016021 | 0.00040152
159 | 0.0011438 | 0.00028666
160 | 0.0031951 | 0.00080076
161 | 0.0027592 | 0.00069151
162 | 0.0021369 | 0.00053555
163 | 0.00146 | 0.00036592
164 | 0.0028726 | 0.00071995
165 | 0.0035818 | 0.00089768
166 | 0.001313 | 0.00032907
167 | 0.0014445 | 0.00036202
168 | 0.0010921 | 0.0002737
169 | 0.0016673 | 0.00041787
170 | 0.002294 | 0.00057493
171 | 0.0028945 | 0.00072542
172 | 0.0018597 | 0.00046609
173 | 0.0021525 | 0.00053948
174 | 0.0014033 | 0.0003517
175 | 0.0018155 | 0.000455
176 | 0.0013906 | 0.00034852
177 | 0.0016647 | 0.00041721
178 | 0.0045649 | 0.0011441
179 | 0.0029243 | 0.00073289
180 | 0.0093787 | 0.0023505
181 | 0.0011879 | 0.0002977
182 | 0.0034141 | 0.00085564
183 | 0.0042003 | 0.0010527
184 | 0.013965 | 0.0035
185 | 0.013672 | 0.0034265
186 | 0.01407 | 0.0035262
187 | 0.0056393 | 0.0014134
188 | 0.0029271 | 0.0007336
189 | 0.0014478 | 0.00036285
190 | 0.00086943 | 0.0002179
191 | 0.0017198 | 0.00043102
192 | 0.0017279 | 0.00043305
193 | 0.0054666 | 0.00137
194 | 0.0037791 | 0.00094713

## dtypes
| element | column | dtype
0 | bus | name | object
1 | bus | vn_kv | float64
2 | bus | type | object
3 | bus | zone | object
4 | bus | in_service | bool
5 | load | name | object
6 | load | bus | uint32
7 | load | p_mw | float64
8 | load | q_mvar | float64
9 | load | const_z_percent | float64
10 | load | const_i_percent | float64
11 | load | sn_mva | float64
12 | load | scaling | float64
13 | load | in_service | bool
14 | load | type | object
15 | ext_grid | name | object
16 | ext_grid | bus | uint32
17 | ext_grid | vm_pu | float64
18 | ext_grid | va_degree | float64
19 | ext_grid | slack_weight | float64
20 | ext_grid | in_service | bool
21 | line | name | object
22 | line | std_type | object
23 | line | from_bus | uint32
24 | line | to_bus | uint32
25 | line | length_km | float64
26 | line | r_ohm_per_km | float64
27 | line | x_ohm_per_km | float64
28 | line | c_nf_per_km | float64
29 | line | g_us_per_km | float64
30 | line | max_i_ka | float64
31 | line | df | float64
32 | line | parallel | uint32
33 | line | type | object
34 | line | in_service | bool
35 | trafo | name | object
36 | trafo | std_type | object
37 | trafo | hv_bus | uint32
38 | trafo | lv_bus | uint32
39 | trafo | sn_mva | float64
40 | trafo | vn_hv_kv | float64
41 | trafo | vn_lv_kv | float64
42 | trafo | vk_percent | float64
43 | trafo | vkr_percent | float64
44 | trafo | pfe_kw | float64
45 | trafo | i0_percent | float64
46 | trafo | shift_degree | float64
47 | trafo | tap_side | object
48 | trafo | tap_neutral | int32
49 | trafo | tap_min | int32
50 | trafo | tap_max | int32
51 | trafo | tap_step_percent | float64
52 | trafo | tap_step_degree | float64
53 | trafo | tap_pos | int32
54 | trafo | tap_phase_shifter | bool
55 | trafo | parallel | uint32
56 | trafo | df | float64
57 | trafo | in_service | bool
58 | line_geodata | coords | object
59 | bus_geodata | x | float64
60 | bus_geodata | y | float64
61 | bus_geodata | coords | object
62 | res_bus | vm_pu | float64
63 | res_bus | va_degree | float64
64 | res_bus | p_mw | float64
65 | res_bus | q_mvar | float64
66 | res_line | p_from_mw | float64
67 | res_line | q_from_mvar | float64
68 | res_line | p_to_mw | float64
69 | res_line | q_to_mvar | float64
70 | res_line | pl_mw | float64
71 | res_line | ql_mvar | float64
72 | res_line | i_from_ka | float64
73 | res_line | i_to_ka | float64
74 | res_line | i_ka | float64
75 | res_line | vm_from_pu | float64
76 | res_line | va_from_degree | float64
77 | res_line | vm_to_pu | float64
78 | res_line | va_to_degree | float64
79 | res_line | loading_percent | float64
80 | res_trafo | p_hv_mw | float64
81 | res_trafo | q_hv_mvar | float64
82 | res_trafo | p_lv_mw | float64
83 | res_trafo | q_lv_mvar | float64
84 | res_trafo | pl_mw | float64
85 | res_trafo | ql_mvar | float64
86 | res_trafo | i_hv_ka | float64
87 | res_trafo | i_lv_ka | float64
88 | res_trafo | vm_hv_pu | float64
89 | res_trafo | va_hv_degree | float64
90 | res_trafo | vm_lv_pu | float64
91 | res_trafo | va_lv_degree | float64
92 | res_trafo | loading_percent | float64
93 | res_ext_grid | p_mw | float64
94 | res_ext_grid | q_mvar | float64
95 | res_load | p_mw | float64
96 | res_load | q_mvar | float64

## parameters
| version | format_version | converged | OPF_converged | name | f_hz | sn_mva
0 | 2.14.6 | 2.14.0 | TRUE | FALSE |  | 50 | 1