## bus
| name | vn_kv | type | zone | in_service
0 | bus_LV_228-8_0_3_node_0 | 0.4 | n |  | TRUE
1 | bus_LV_228-8_0_3_node_1 | 0.4 | n |  | TRUE
2 | bus_LV_228-8_0_3_node_2 | 0.4 | n |  | TRUE
3 | bus_LV_228-8_0_3_node_3 | 0.4 | n |  | TRUE
4 | bus_LV_228-8_0_3_node_4 | 0.4 | n |  | TRUE
5 | bus_LV_228-8_0_3_node_22 | 0.4 | n |  | TRUE
6 | bus_LV_228-8_0_3_node_23 | 0.4 | n |  | TRUE
7 | bus_LV_228-8_0_3_node_20 | 0.4 | n |  | TRUE
8 | bus_LV_228-8_0_3_node_21 | 0.4 | n |  | TRUE
9 | bus_LV_228-8_0_3_node_14 | 0.4 | n |  | TRUE
10 | bus_LV_228-8_0_3_node_18 | 0.4 | n |  | TRUE
11 | bus_LV_228-8_0_3_node_12 | 0.4 | n |  | TRUE
12 | bus_LV_228-8_0_3_node_7 | 0.4 | n |  | TRUE
13 | bus_LV_228-8_0_3_node_13 | 0.4 | n |  | TRUE
14 | bus_LV_228-8_0_3_node_17 | 0.4 | n |  | TRUE
15 | bus_LV_228-8_0_3_node_5 | 0.4 | n |  | TRUE
16 | bus_LV_228-8_0_3_node_6 | 0.4 | n |  | TRUE
17 | bus_LV_228-8_0_3_node_8 | 0.4 | n |  | TRUE
18 | bus_LV_228-8_0_3_node_9 | 0.4 | n |  | TRUE
19 | bus_LV_228-8_0_3_node_40 | 0.4 | n |  | TRUE
20 | bus_LV_228-8_0_3_node_10 | 0.4 | n |  | TRUE
21 | bus_LV_228-8_0_3_node_39 | 0.4 | n |  | TRUE
22 | bus_LV_228-8_0_3_node_41 | 0.4 | n |  | TRUE
23 | bus_LV_228-8_0_3_node_11 | 0.4 | n |  | TRUE
24 | bus_LV_228-8_0_3_node_19 | 0.4 | n |  | TRUE
25 | bus_LV_228-8_0_3_node_15 | 0.4 | n |  | TRUE
26 | bus_LV_228-8_0_3_node_16 | 0.4 | n |  | TRUE
27 | bus_LV_228-8_0_3_node_50 | 0.4 | n |  | TRUE
28 | bus_LV_228-8_0_3_node_91 | 0.4 | n |  | TRUE
29 | bus_LV_228-8_0_3_node_49 | 0.4 | n |  | TRUE
30 | bus_LV_228-8_0_3_node_92 | 0.4 | n |  | TRUE
31 | bus_LV_228-8_0_3_node_79 | 0.4 | n |  | TRUE
32 | bus_LV_228-8_0_3_node_24 | 0.4 | n |  | TRUE
33 | bus_LV_228-8_0_3_node_25 | 0.4 | n |  | TRUE
34 | bus_LV_228-8_0_3_node_26 | 0.4 | n |  | TRUE
35 | bus_LV_228-8_0_3_node_27 | 0.4 | n |  | TRUE
36 | bus_LV_228-8_0_3_node_99 | 0.4 | n |  | TRUE
37 | bus_LV_228-8_0_3_node_124 | 0.4 | n |  | TRUE
38 | bus_LV_228-8_0_3_node_100 | 0.4 | n |  | TRUE
39 | bus_LV_228-8_0_3_node_126 | 0.4 | n |  | TRUE
40 | bus_LV_228-8_0_3_node_122 | 0.4 | n |  | TRUE
41 | bus_LV_228-8_0_3_node_28 | 0.4 | n |  | TRUE
42 | bus_LV_228-8_0_3_node_29 | 0.4 | n |  | TRUE
43 | bus_LV_228-8_0_3_node_30 | 0.4 | n |  | TRUE
44 | bus_LV_228-8_0_3_node_31 | 0.4 | n |  | TRUE
45 | bus_LV_228-8_0_3_node_33 | 0.4 | n |  | TRUE
46 | bus_LV_228-8_0_3_node_36 | 0.4 | n |  | TRUE
47 | bus_LV_228-8_0_3_node_32 | 0.4 | n |  | TRUE
48 | bus_LV_228-8_0_3_node_137 | 0.4 | n |  | TRUE
49 | bus_LV_228-8_0_3_node_125 | 0.4 | n |  | TRUE
50 | bus_LV_228-8_0_3_node_136 | 0.4 | n |  | TRUE
51 | bus_LV_228-8_0_3_node_35 | 0.4 | n |  | TRUE
52 | bus_LV_228-8_0_3_node_138 | 0.4 | n |  | TRUE
53 | bus_LV_228-8_0_3_node_123 | 0.4 | n |  | TRUE
54 | bus_LV_228-8_0_3_node_134 | 0.4 | n |  | TRUE
55 | bus_LV_228-8_0_3_node_34 | 0.4 | n |  | TRUE
56 | bus_LV_228-8_0_3_node_37 | 0.4 | n |  | TRUE
57 | bus_LV_228-8_0_3_node_38 | 0.4 | n |  | TRUE
58 | bus_LV_228-8_0_3_node_42 | 0.4 | n |  | TRUE
59 | bus_LV_228-8_0_3_node_43 | 0.4 | n |  | TRUE
60 | bus_LV_228-8_0_3_node_109 | 0.4 | n |  | TRUE
61 | bus_LV_228-8_0_3_node_157 | 0.4 | n |  | TRUE
62 | bus_LV_228-8_0_3_node_145 | 0.4 | n |  | TRUE
63 | bus_LV_228-8_0_3_node_154 | 0.4 | n |  | TRUE
64 | bus_LV_228-8_0_3_node_111 | 0.4 | n |  | TRUE
65 | bus_LV_228-8_0_3_node_144 | 0.4 | n |  | TRUE
66 | bus_LV_228-8_0_3_node_52 | 0.4 | n |  | TRUE
67 | bus_LV_228-8_0_3_node_51 | 0.4 | n |  | TRUE
68 | bus_LV_228-8_0_3_node_110 | 0.4 | n |  | TRUE
69 | bus_LV_228-8_0_3_node_44 | 0.4 | n |  | TRUE
70 | bus_LV_228-8_0_3_node_45 | 0.4 | n |  | TRUE
71 | bus_LV_228-8_0_3_node_46 | 0.4 | n |  | TRUE
72 | bus_LV_228-8_0_3_node_47 | 0.4 | n |  | TRUE
73 | bus_LV_228-8_0_3_node_48 | 0.4 | n |  | TRUE
74 | bus_LV_228-8_0_3_node_66 | 0.4 | n |  | TRUE
75 | bus_LV_228-8_0_3_node_67 | 0.4 | n |  | TRUE
76 | bus_LV_228-8_0_3_node_133 | 0.4 | n |  | TRUE
77 | bus_LV_228-8_0_3_node_117 | 0.4 | n |  | TRUE
78 | bus_LV_228-8_0_3_node_53 | 0.4 | n |  | TRUE
79 | bus_LV_228-8_0_3_node_54 | 0.4 | n |  | TRUE
80 | bus_LV_228-8_0_3_node_55 | 0.4 | n |  | TRUE
81 | bus_LV_228-8_0_3_node_56 | 0.4 | n |  | TRUE
82 | bus_LV_228-8_0_3_node_57 | 0.4 | n |  | TRUE
83 | bus_LV_228-8_0_3_node_94 | 0.4 | n |  | TRUE
84 | bus_LV_228-8_0_3_node_101 | 0.4 | n |  | TRUE
85 | bus_LV_228-8_0_3_node_93 | 0.4 | n |  | TRUE
86 | bus_LV_228-8_0_3_node_58 | 0.4 | n |  | TRUE
87 | bus_LV_228-8_0_3_node_59 | 0.4 | n |  | TRUE
88 | bus_LV_228-8_0_3_node_60 | 0.4 | n |  | TRUE
89 | bus_LV_228-8_0_3_node_65 | 0.4 | n |  | TRUE
90 | bus_LV_228-8_0_3_node_120 | 0.4 | n |  | TRUE
91 | bus_LV_228-8_0_3_node_63 | 0.4 | n |  | TRUE
92 | bus_LV_228-8_0_3_node_97 | 0.4 | n |  | TRUE
93 | bus_LV_228-8_0_3_node_98 | 0.4 | n |  | TRUE
94 | bus_LV_228-8_0_3_node_61 | 0.4 | n |  | TRUE
95 | bus_LV_228-8_0_3_node_62 | 0.4 | n |  | TRUE
96 | bus_LV_228-8_0_3_node_64 | 0.4 | n |  | TRUE
97 | bus_LV_228-8_0_3_node_105 | 0.4 | n |  | TRUE
98 | bus_LV_228-8_0_3_node_166 | 0.4 | n |  | TRUE
99 | bus_LV_228-8_0_3_node_118 | 0.4 | n |  | TRUE
100 | bus_LV_228-8_0_3_node_119 | 0.4 | n |  | TRUE
101 | bus_LV_228-8_0_3_node_121 | 0.4 | n |  | TRUE
102 | bus_LV_228-8_0_3_node_149 | 0.4 | n |  | TRUE
103 | bus_LV_228-8_0_3_node_127 | 0.4 | n |  | TRUE
104 | bus_LV_228-8_0_3_node_129 | 0.4 | n |  | TRUE
105 | bus_LV_228-8_0_3_node_132 | 0.4 | n |  | TRUE
106 | bus_LV_228-8_0_3_node_130 | 0.4 | n |  | TRUE
107 | bus_LV_228-8_0_3_node_152 | 0.4 | n |  | TRUE
108 | bus_LV_228-8_0_3_node_146 | 0.4 | n |  | TRUE
109 | bus_LV_228-8_0_3_node_147 | 0.4 | n |  | TRUE
110 | bus_LV_228-8_0_3_node_68 | 0.4 | n |  | TRUE
111 | bus_LV_228-8_0_3_node_112 | 0.4 | n |  | TRUE
112 | bus_LV_228-8_0_3_node_113 | 0.4 | n |  | TRUE
113 | bus_LV_228-8_0_3_node_114 | 0.4 | n |  | TRUE
114 | bus_LV_228-8_0_3_node_70 | 0.4 | n |  | TRUE
115 | bus_LV_228-8_0_3_node_71 | 0.4 | n |  | TRUE
116 | bus_LV_228-8_0_3_node_72 | 0.4 | n |  | TRUE
117 | bus_LV_228-8_0_3_node_73 | 0.4 | n |  | TRUE
118 | bus_LV_228-8_0_3_node_74 | 0.4 | n |  | TRUE
119 | bus_LV_228-8_0_3_node_86 | 0.4 | n |  | TRUE
120 | bus_LV_228-8_0_3_node_95 | 0.4 | n |  | TRUE
121 | bus_LV_228-8_0_3_node_80 | 0.4 | n |  | TRUE
122 | bus_LV_228-8_0_3_node_96 | 0.4 | n |  | TRUE
123 | bus_LV_228-8_0_3_node_75 | 0.4 | n |  | TRUE
124 | bus_LV_228-8_0_3_node_76 | 0.4 | n |  | TRUE
125 | bus_LV_228-8_0_3_node_77 | 0.4 | n |  | TRUE
126 | bus_LV_228-8_0_3_node_78 | 0.4 | n |  | TRUE
127 | bus_LV_228-8_0_3_node_85 | 0.4 | n |  | TRUE
128 | bus_LV_228-8_0_3_node_83 | 0.4 | n |  | TRUE
129 | bus_LV_228-8_0_3_node_81 | 0.4 | n |  | TRUE
130 | bus_LV_228-8_0_3_node_82 | 0.4 | n |  | TRUE
131 | bus_LV_228-8_0_3_node_115 | 0.4 | n |  | TRUE
132 | bus_LV_228-8_0_3_node_116 | 0.4 | n |  | TRUE
133 | bus_LV_228-8_0_3_node_106 | 0.4 | n |  | TRUE
134 | bus_LV_228-8_0_3_node_107 | 0.4 | n |  | TRUE
135 | bus_LV_228-8_0_3_node_102 | 0.4 | n |  | TRUE
136 | bus_LV_228-8_0_3_node_103 | 0.4 | n |  | TRUE
137 | bus_LV_228-8_0_3_node_104 | 0.4 | n |  | TRUE
138 | bus_LV_228-8_0_3_node_139 | 0.4 | n |  | TRUE
139 | bus_LV_228-8_0_3_node_164 | 0.4 | n |  | TRUE
140 | bus_LV_228-8_0_3_node_108 | 0.4 | n |  | TRUE
141 | bus_LV_228-8_0_3_node_143 | 0.4 | n |  | TRUE
142 | bus_LV_228-8_0_3_node_158 | 0.4 | n |  | TRUE
143 | bus_LV_228-8_0_3_node_159 | 0.4 | n |  | TRUE
144 | bus_LV_228-8_0_3_node_160 | 0.4 | n |  | TRUE
145 | bus_LV_228-8_0_3_node_161 | 0.4 | n |  | TRUE
146 | bus_LV_228-8_0_3_node_162 | 0.4 | n |  | TRUE
147 | bus_LV_228-8_0_3_node_163 | 0.4 | n |  | TRUE
148 | bus_LV_228-8_0_3_node_165 | 0.4 | n |  | TRUE
149 | bus_LV_228-8_0_3_node_174 | 0.4 | n |  | TRUE
150 | bus_LV_228-8_0_3_node_173 | 0.4 | n |  | TRUE
151 | bus_LV_228-8_0_3_node_175 | 0.4 | n |  | TRUE
152 | bus_LV_228-8_0_3_node_184 | 0.4 | n |  | TRUE
153 | bus_MV_35_0_node_0 | 20 | n |  | TRUE

## load
| name | bus | p_mw | q_mvar | const_z_percent | const_i_percent | sn_mva | scaling | in_service | type
0 | LV_228-8_0_3_load_0 | 0 | 0.00048429 | 0.00012137 | 0 | 0 |  | 1 | TRUE | wye
1 | LV_228-8_0_3_load_1 | 1 | 0.00055921 | 0.00014015 | 0 | 0 |  | 1 | TRUE | wye
2 | LV_228-8_0_3_load_3 | 3 | 0.00025418 | 6.3703e-05 | 0 | 0 |  | 1 | TRUE | wye
3 | LV_228-8_0_3_load_20 | 7 | 0.00011869 | 2.9746e-05 | 0 | 0 |  | 1 | TRUE | wye
4 | LV_228-8_0_3_load_18 | 10 | 0.00089504 | 0.00022432 | 0 | 0 |  | 1 | TRUE | wye
5 | LV_228-8_0_3_load_7 | 12 | 0.00070368 | 0.00017636 | 0 | 0 |  | 1 | TRUE | wye
6 | LV_228-8_0_3_load_13 | 13 | 0.00011385 | 2.8534e-05 | 0 | 0 |  | 1 | TRUE | wye
7 | LV_228-8_0_3_load_17 | 14 | 0.00022088 | 5.5357e-05 | 0 | 0 |  | 1 | TRUE | wye
8 | LV_228-8_0_3_load_5 | 15 | 0.00016228 | 4.0672e-05 | 0 | 0 |  | 1 | TRUE | wye
9 | LV_228-8_0_3_load_8 | 17 | 0.00037094 | 9.2967e-05 | 0 | 0 |  | 1 | TRUE | wye
10 | LV_228-8_0_3_load_10 | 20 | 0.00095314 | 0.00023888 | 0 | 0 |  | 1 | TRUE | wye
11 | LV_228-8_0_3_load_39 | 21 | 0.00090719 | 0.00022736 | 0 | 0 |  | 1 | TRUE | wye
12 | LV_228-8_0_3_load_19 | 24 | 0.00019106 | 4.7885e-05 | 0 | 0 |  | 1 | TRUE | wye
13 | LV_228-8_0_3_load_15 | 25 | 0.00015266 | 3.8259e-05 | 0 | 0 |  | 1 | TRUE | wye
14 | LV_228-8_0_3_load_16 | 26 | 0.00020449 | 5.1251e-05 | 0 | 0 |  | 1 | TRUE | wye
15 | LV_228-8_0_3_load_50 | 27 | 0.0003614 | 9.0575e-05 | 0 | 0 |  | 1 | TRUE | wye
16 | LV_228-8_0_3_load_49 | 29 | 0.00036017 | 9.0268e-05 | 0 | 0 |  | 1 | TRUE | wye
17 | LV_228-8_0_3_load_92 | 30 | 0.0011941 | 0.00029928 | 0 | 0 |  | 1 | TRUE | wye
18 | LV_228-8_0_3_load_79 | 31 | 0.00081081 | 0.00020321 | 0 | 0 |  | 1 | TRUE | wye
19 | LV_228-8_0_3_load_24 | 32 | 0.0018001 | 0.00045116 | 0 | 0 |  | 1 | TRUE | wye
20 | LV_228-8_0_3_load_26 | 34 | 0.0027874 | 0.00069858 | 0 | 0 |  | 1 | TRUE | wye
21 | LV_228-8_0_3_load_27 | 35 | 0.0011803 | 0.00029581 | 0 | 0 |  | 1 | TRUE | wye
22 | LV_228-8_0_3_load_99 | 36 | 0.0026836 | 0.00067257 | 0 | 0 |  | 1 | TRUE | wye
23 | LV_228-8_0_3_load_100 | 38 | 0.0023643 | 0.00059256 | 0 | 0 |  | 1 | TRUE | wye
24 | LV_228-8_0_3_load_126 | 39 | 0.0029882 | 0.00074892 | 0 | 0 |  | 1 | TRUE | wye
25 | LV_228-8_0_3_load_122 | 40 | 0.0021165 | 0.00053044 | 0 | 0 |  | 1 | TRUE | wye
26 | LV_228-8_0_3_load_28 | 41 | 0.00025687 | 6.4377e-05 | 0 | 0 |  | 1 | TRUE | wye
27 | LV_228-8_0_3_load_29 | 42 | 0.00028048 | 7.0294e-05 | 0 | 0 |  | 1 | TRUE | wye
28 | LV_228-8_0_3_load_31 | 44 | 0.00020073 | 5.0307e-05 | 0 | 0 |  | 1 | TRUE | wye
29 | LV_228-8_0_3_load_137 | 48 | 0.0015201 | 0.00038098 | 0 | 0 |  | 1 | TRUE | wye
30 | LV_228-8_0_3_load_125 | 49 | 0.001369 | 0.00034311 | 0 | 0 |  | 1 | TRUE | wye
31 | LV_228-8_0_3_load_136 | 50 | 0.00022046 | 5.5254e-05 | 0 | 0 |  | 1 | TRUE | wye
32 | LV_228-8_0_3_load_123 | 53 | 0.0011355 | 0.00028457 | 0 | 0 |  | 1 | TRUE | wye
33 | LV_228-8_0_3_load_34 | 55 | 0.0019356 | 0.00048511 | 0 | 0 |  | 1 | TRUE | wye
34 | LV_228-8_0_3_load_37 | 56 | 0.00011118 | 2.7864e-05 | 0 | 0 |  | 1 | TRUE | wye
35 | LV_228-8_0_3_load_38 | 57 | 0.00037354 | 9.3617e-05 | 0 | 0 |  | 1 | TRUE | wye
36 | LV_228-8_0_3_load_42 | 58 | 0.00012963 | 3.2489e-05 | 0 | 0 |  | 1 | TRUE | wye
37 | LV_228-8_0_3_load_43 | 59 | 0.00023039 | 5.7742e-05 | 0 | 0 |  | 1 | TRUE | wye
38 | LV_228-8_0_3_load_109 | 60 | 0.00026764 | 6.7076e-05 | 0 | 0 |  | 1 | TRUE | wye
39 | LV_228-8_0_3_load_157 | 61 | 0.00022502 | 5.6395e-05 | 0 | 0 |  | 1 | TRUE | wye
40 | LV_228-8_0_3_load_154 | 63 | 0.00099267 | 0.00024879 | 0 | 0 |  | 1 | TRUE | wye
41 | LV_228-8_0_3_load_144 | 65 | 0.0002248 | 5.6341e-05 | 0 | 0 |  | 1 | TRUE | wye
42 | LV_228-8_0_3_load_52 | 66 | 0.00014893 | 3.7324e-05 | 0 | 0 |  | 1 | TRUE | wye
43 | LV_228-8_0_3_load_44 | 69 | 0.0029928 | 0.00075005 | 0 | 0 |  | 1 | TRUE | wye
44 | LV_228-8_0_3_load_45 | 70 | 0.00018582 | 4.6571e-05 | 0 | 0 |  | 1 | TRUE | wye
45 | LV_228-8_0_3_load_46 | 71 | 0.00027596 | 6.9162e-05 | 0 | 0 |  | 1 | TRUE | wye
46 | LV_228-8_0_3_load_47 | 72 | 0.0023121 | 0.00057946 | 0 | 0 |  | 1 | TRUE | wye
47 | LV_228-8_0_3_load_48 | 73 | 0.00099884 | 0.00025033 | 0 | 0 |  | 1 | TRUE | wye
48 | LV_228-8_0_3_load_66 | 74 | 0.0004556 | 0.00011419 | 0 | 0 |  | 1 | TRUE | wye
49 | LV_228-8_0_3_load_133 | 76 | 0.0011247 | 0.00028188 | 0 | 0 |  | 1 | TRUE | wye
50 | LV_228-8_0_3_load_117 | 77 | 0.0003768 | 9.4434e-05 | 0 | 0 |  | 1 | TRUE | wye
51 | LV_228-8_0_3_load_53 | 78 | 0.003836 | 0.00096138 | 0 | 0 |  | 1 | TRUE | wye
52 | LV_228-8_0_3_load_54 | 79 | 0.00084698 | 0.00021227 | 0 | 0 |  | 1 | TRUE | wye
53 | LV_228-8_0_3_load_55 | 80 | 0.0011134 | 0.00027906 | 0 | 0 |  | 1 | TRUE | wye
54 | LV_228-8_0_3_load_56 | 81 | 0.00053962 | 0.00013524 | 0 | 0 |  | 1 | TRUE | wye
55 | LV_228-8_0_3_load_57 | 82 | 0.00099829 | 0.0002502 | 0 | 0 |  | 1 | TRUE | wye
56 | LV_228-8_0_3_load_94 | 83 | 0.0025701 | 0.00064413 | 0 | 0 |  | 1 | TRUE | wye
57 | LV_228-8_0_3_load_101 | 84 | 0.0022888 | 0.00057362 | 0 | 0 |  | 1 | TRUE | wye
58 | LV_228-8_0_3_load_93 | 85 | 0.00077227 | 0.00019355 | 0 | 0 |  | 1 | TRUE | wye
59 | LV_228-8_0_3_load_58 | 86 | 0.0002667 | 6.684e-05 | 0 | 0 |  | 1 | TRUE | wye
60 | LV_228-8_0_3_load_59 | 87 | 0.00021128 | 5.2952e-05 | 0 | 0 |  | 1 | TRUE | wye
61 | LV_228-8_0_3_load_60 | 88 | 0.00025181 | 6.311e-05 | 0 | 0 |  | 1 | TRUE | wye
62 | LV_228-8_0_3_load_120 | 90 | 0.00015163 | 3.8003e-05 | 0 | 0 |  | 1 | TRUE | wye
63 | LV_228-8_0_3_load_61 | 94 | 0.0015987 | 0.00040068 | 0 | 0 |  | 1 | TRUE | wye
64 | LV_228-8_0_3_load_62 | 95 | 0.00018163 | 4.552e-05 | 0 | 0 |  | 1 | TRUE | wye
65 | LV_228-8_0_3_load_105 | 97 | 0.00024146 | 6.0515e-05 | 0 | 0 |  | 1 | TRUE | wye
66 | LV_228-8_0_3_load_118 | 99 | 7.3887e-05 | 1.8518e-05 | 0 | 0 |  | 1 | TRUE | wye
67 | LV_228-8_0_3_load_119 | 100 | 0.00030705 | 7.6953e-05 | 0 | 0 |  | 1 | TRUE | wye
68 | LV_228-8_0_3_load_121 | 101 | 8.0547e-05 | 2.0187e-05 | 0 | 0 |  | 1 | TRUE | wye
69 | LV_228-8_0_3_load_127 | 103 | 0.00046541 | 0.00011664 | 0 | 0 |  | 1 | TRUE | wye
70 | LV_228-8_0_3_load_132 | 105 | 0.00025504 | 6.392e-05 | 0 | 0 |  | 1 | TRUE | wye
71 | LV_228-8_0_3_load_152 | 107 | 0.00056822 | 0.00014241 | 0 | 0 |  | 1 | TRUE | wye
72 | LV_228-8_0_3_load_146 | 108 | 0.00014644 | 3.6702e-05 | 0 | 0 |  | 1 | TRUE | wye
73 | LV_228-8_0_3_load_147 | 109 | 0.00021738 | 5.4482e-05 | 0 | 0 |  | 1 | TRUE | wye
74 | LV_228-8_0_3_load_112 | 111 | 0.00089706 | 0.00022483 | 0 | 0 |  | 1 | TRUE | wye
75 | LV_228-8_0_3_load_113 | 112 | 0.0029368 | 0.00073604 | 0 | 0 |  | 1 | TRUE | wye
76 | LV_228-8_0_3_load_114 | 113 | 0.00049147 | 0.00012318 | 0 | 0 |  | 1 | TRUE | wye
77 | LV_228-8_0_3_load_70 | 114 | 0.00073353 | 0.00018384 | 0 | 0 |  | 1 | TRUE | wye
78 | LV_228-8_0_3_load_71 | 115 | 0.00049748 | 0.00012468 | 0 | 0 |  | 1 | TRUE | wye
79 | LV_228-8_0_3_load_72 | 116 | 0.0015688 | 0.00039318 | 0 | 0 |  | 1 | TRUE | wye
80 | LV_228-8_0_3_load_73 | 117 | 0.0019206 | 0.00048135 | 0 | 0 |  | 1 | TRUE | wye
81 | LV_228-8_0_3_load_74 | 118 | 0.0014135 | 0.00035426 | 0 | 0 |  | 1 | TRUE | wye
82 | LV_228-8_0_3_load_86 | 119 | 0.0019042 | 0.00047724 | 0 | 0 |  | 1 | TRUE | wye
83 | LV_228-8_0_3_load_80 | 121 | 0.0010295 | 0.00025802 | 0 | 0 |  | 1 | TRUE | wye
84 | LV_228-8_0_3_load_96 | 122 | 0.0021992 | 0.00055118 | 0 | 0 |  | 1 | TRUE | wye
85 | LV_228-8_0_3_load_75 | 123 | 0.0034479 | 0.00086411 | 0 | 0 |  | 1 | TRUE | wye
86 | LV_228-8_0_3_load_76 | 124 | 0.0011222 | 0.00028125 | 0 | 0 |  | 1 | TRUE | wye
87 | LV_228-8_0_3_load_78 | 126 | 0.0011793 | 0.00029557 | 0 | 0 |  | 1 | TRUE | wye
88 | LV_228-8_0_3_load_85 | 127 | 0.0008764 | 0.00021965 | 0 | 0 |  | 1 | TRUE | wye
89 | LV_228-8_0_3_load_81 | 129 | 0.0014588 | 0.00036561 | 0 | 0 |  | 1 | TRUE | wye
90 | LV_228-8_0_3_load_82 | 130 | 0.0010018 | 0.00025108 | 0 | 0 |  | 1 | TRUE | wye
91 | LV_228-8_0_3_load_115 | 131 | 0.00084041 | 0.00021063 | 0 | 0 |  | 1 | TRUE | wye
92 | LV_228-8_0_3_load_106 | 133 | 0.001749 | 0.00043835 | 0 | 0 |  | 1 | TRUE | wye
93 | LV_228-8_0_3_load_107 | 134 | 0.00091479 | 0.00022927 | 0 | 0 |  | 1 | TRUE | wye
94 | LV_228-8_0_3_load_102 | 135 | 0.00030965 | 7.7606e-05 | 0 | 0 |  | 1 | TRUE | wye
95 | LV_228-8_0_3_load_103 | 136 | 0.00069594 | 0.00017442 | 0 | 0 |  | 1 | TRUE | wye
96 | LV_228-8_0_3_load_139 | 138 | 0.0017962 | 0.00045018 | 0 | 0 |  | 1 | TRUE | wye
97 | LV_228-8_0_3_load_164 | 139 | 0.00012436 | 3.1166e-05 | 0 | 0 |  | 1 | TRUE | wye
98 | LV_228-8_0_3_load_108 | 140 | 0.0013026 | 0.00032646 | 0 | 0 |  | 1 | TRUE | wye
99 | LV_228-8_0_3_load_143 | 141 | 0.00056752 | 0.00014223 | 0 | 0 |  | 1 | TRUE | wye
100 | LV_228-8_0_3_load_158 | 142 | 0.00039215 | 9.8283e-05 | 0 | 0 |  | 1 | TRUE | wye
101 | LV_228-8_0_3_load_159 | 143 | 0.00018861 | 4.7271e-05 | 0 | 0 |  | 1 | TRUE | wye
102 | LV_228-8_0_3_load_161 | 145 | 0.00035447 | 8.8838e-05 | 0 | 0 |  | 1 | TRUE | wye
103 | LV_228-8_0_3_load_163 | 147 | 0.00039921 | 0.00010005 | 0 | 0 |  | 1 | TRUE | wye
104 | LV_228-8_0_3_load_165 | 148 | 0.00014972 | 3.7522e-05 | 0 | 0 |  | 1 | TRUE | wye
105 | LV_228-8_0_3_load_173 | 150 | 0.00027641 | 6.9276e-05 | 0 | 0 |  | 1 | TRUE | wye
106 | LV_228-8_0_3_load_175 | 151 | 8.5421e-05 | 2.1409e-05 | 0 | 0 |  | 1 | TRUE | wye
107 | LV_228-8_0_3_load_184 | 152 | 6.9688e-05 | 1.7465e-05 | 0 | 0 |  | 1 | TRUE | wye

## ext_grid
| name | bus | vm_pu | va_degree | slack_weight | in_service
0 |  | 36 | 1 | 0 | 1 | TRUE

## line
| name | std_type | from_bus | to_bus | length_km | r_ohm_per_km | x_ohm_per_km | c_nf_per_km | g_us_per_km | max_i_ka | df | parallel | type | in_service
0 | LV_228-8_0_3_line_0 |  | 0 | 1 | 0.036518 | 0.125 | 0.08 | 261 | 0 | 0.364 | 1 | 1 | cs | TRUE
1 | LV_228-8_0_3_line_1 |  | 0 | 2 | 0.033751 | 0.125 | 0.08 | 261 | 0 | 0.364 | 1 | 1 | cs | TRUE
2 | LV_228-8_0_3_line_2 |  | 1 | 3 | 0.0024992 | 0.125 | 0.08 | 261 | 0 | 0.364 | 1 | 1 | cs | TRUE
3 | LV_228-8_0_3_line_3 |  | 2 | 4 | 0.024861 | 0.125 | 0.08 | 261 | 0 | 0.364 | 1 | 1 | cs | TRUE
4 | LV_228-8_0_3_line_4 |  | 3 | 8 | 0.02175 | 0.125 | 0.08 | 261 | 0 | 0.364 | 1 | 1 | cs | TRUE
5 | LV_228-8_0_3_line_5 |  | 4 | 9 | 0.038774 | 0.125 | 0.08 | 261 | 0 | 0.364 | 1 | 1 | cs | TRUE
6 | LV_228-8_0_3_line_6 |  | 4 | 10 | 0.022356 | 0.125 | 0.08 | 261 | 0 | 0.364 | 1 | 1 | cs | TRUE
7 | LV_228-8_0_3_line_7 |  | 5 | 6 | 0.27416 | 0.125 | 0.08 | 261 | 0 | 0.364 | 1 | 2 | cs | TRUE
8 | LV_228-8_0_3_line_8 |  | 5 | 7 | 0.31384 | 0.125 | 0.08 | 261 | 0 | 0.364 | 1 | 2 | cs | TRUE
9 | LV_228-8_0_3_line_9 |  | 6 | 27 | 0.011983 | 0.125 | 0.08 | 261 | 0 | 0.364 | 1 | 1 | cs | TRUE
10 | LV_228-8_0_3_line_10 |  | 6 | 28 | 0.22425 | 0.125 | 0.08 | 261 | 0 | 0.364 | 1 | 2 | cs | TRUE
11 | LV_228-8_0_3_line_11 |  | 7 | 24 | 0.011745 | 0.125 | 0.08 | 261 | 0 | 0.364 | 1 | 2 | cs | TRUE
12 | LV_228-8_0_3_line_12 |  | 8 | 11 | 0.035798 | 0.125 | 0.08 | 261 | 0 | 0.364 | 1 | 1 | cs | TRUE
13 | LV_228-8_0_3_line_13 |  | 9 | 12 | 0.020859 | 0.125 | 0.08 | 261 | 0 | 0.364 | 1 | 1 | cs | TRUE
14 | LV_228-8_0_3_line_14 |  | 9 | 13 | 0.012176 | 0.125 | 0.08 | 261 | 0 | 0.364 | 1 | 1 | cs | TRUE
15 | LV_228-8_0_3_line_15 |  | 10 | 14 | 0.0053095 | 0.125 | 0.08 | 261 | 0 | 0.364 | 1 | 1 | cs | TRUE
16 | LV_228-8_0_3_line_16 |  | 11 | 24 | 0.12873 | 0.125 | 0.08 | 261 | 0 | 0.364 | 1 | 2 | cs | TRUE
17 | LV_228-8_0_3_line_17 |  | 11 | 23 | 0.24789 | 0.125 | 0.08 | 261 | 0 | 0.364 | 1 | 2 | cs | TRUE
18 | LV_228-8_0_3_line_18 |  | 12 | 16 | 0.017311 | 0.125 | 0.08 | 261 | 0 | 0.364 | 1 | 1 | cs | TRUE
19 | LV_228-8_0_3_line_19 |  | 13 | 25 | 0.008166 | 0.125 | 0.08 | 261 | 0 | 0.364 | 1 | 1 | cs | TRUE
20 | LV_228-8_0_3_line_20 |  | 14 | 26 | 0.010982 | 0.125 | 0.08 | 261 | 0 | 0.364 | 1 | 1 | cs | TRUE
21 | LV_228-8_0_3_line_21 |  | 15 | 16 | 0.042029 | 0.125 | 0.08 | 261 | 0 | 0.364 | 1 | 1 | cs | TRUE
22 | LV_228-8_0_3_line_22 |  | 17 | 18 | 0.0198 | 0.125 | 0.08 | 261 | 0 | 0.364 | 1 | 2 | cs | TRUE
23 | LV_228-8_0_3_line_23 |  | 17 | 19 | 0.3339 | 0.125 | 0.08 | 261 | 0 | 0.364 | 1 | 2 | cs | TRUE
24 | LV_228-8_0_3_line_24 |  | 18 | 20 | 0.028797 | 0.125 | 0.08 | 261 | 0 | 0.364 | 1 | 2 | cs | TRUE
25 | LV_228-8_0_3_line_25 |  | 19 | 21 | 0.018127 | 0.125 | 0.08 | 261 | 0 | 0.364 | 1 | 2 | cs | TRUE
26 | LV_228-8_0_3_line_26 |  | 20 | 23 | 0.024445 | 0.125 | 0.08 | 261 | 0 | 0.364 | 1 | 2 | cs | TRUE
27 | LV_228-8_0_3_line_27 |  | 21 | 22 | 0.30566 | 0.125 | 0.08 | 261 | 0 | 0.364 | 1 | 2 | cs | TRUE
28 | LV_228-8_0_3_line_28 |  | 22 | 58 | 0.039111 | 0.125 | 0.08 | 261 | 0 | 0.364 | 1 | 2 | cs | TRUE
29 | LV_228-8_0_3_line_29 |  | 22 | 59 | 0.030381 | 0.125 | 0.08 | 261 | 0 | 0.364 | 1 | 1 | cs | TRUE
30 | LV_228-8_0_3_line_30 |  | 27 | 29 | 0.016966 | 0.125 | 0.08 | 261 | 0 | 0.364 | 1 | 1 | cs | TRUE
31 | LV_228-8_0_3_line_31 |  | 28 | 30 | 0.015866 | 0.125 | 0.08 | 261 | 0 | 0.364 | 1 | 1 | cs | TRUE
32 | LV_228-8_0_3_line_32 |  | 28 | 31 | 0.018745 | 0.125 | 0.08 | 261 | 0 | 0.364 | 1 | 2 | cs | TRUE
33 | LV_228-8_0_3_line_33 |  | 29 | 67 | 0.0041209 | 0.125 | 0.08 | 261 | 0 | 0.364 | 1 | 1 | cs | TRUE
34 | LV_228-8_0_3_line_34 |  | 31 | 125 | 0.0077028 | 0.125 | 0.08 | 261 | 0 | 0.364 | 1 | 2 | cs | TRUE
35 | LV_228-8_0_3_line_35 |  | 32 | 33 | 0.073159 | 0.125 | 0.08 | 261 | 0 | 0.364 | 1 | 1 | cs | TRUE
36 | LV_228-8_0_3_line_36 |  | 33 | 34 | 0.066038 | 0.125 | 0.08 | 261 | 0 | 0.364 | 1 | 1 | cs | TRUE
37 | LV_228-8_0_3_line_37 |  | 33 | 35 | 0.032397 | 0.125 | 0.08 | 261 | 0 | 0.364 | 1 | 1 | cs | TRUE
38 | LV_228-8_0_3_line_38 |  | 34 | 36 | 0.0044086 | 0.125 | 0.08 | 261 | 0 | 0.364 | 1 | 1 | cs | TRUE
39 | LV_228-8_0_3_line_39 |  | 35 | 37 | 0.0213 | 0.125 | 0.08 | 261 | 0 | 0.364 | 1 | 1 | cs | TRUE
40 | LV_228-8_0_3_line_40 |  | 36 | 38 | 0.087759 | 0.125 | 0.08 | 261 | 0 | 0.364 | 1 | 2 | cs | TRUE
41 | LV_228-8_0_3_line_41 |  | 37 | 39 | 0.035845 | 0.125 | 0.08 | 261 | 0 | 0.364 | 1 | 1 | cs | TRUE
42 | LV_228-8_0_3_line_42 |  | 37 | 40 | 0.10506 | 0.125 | 0.08 | 261 | 0 | 0.364 | 1 | 1 | cs | TRUE
43 | LV_228-8_0_3_line_43 |  | 38 | 84 | 0.038461 | 0.125 | 0.08 | 261 | 0 | 0.364 | 1 | 2 | cs | TRUE
44 | LV_228-8_0_3_line_44 |  | 40 | 53 | 0.076224 | 0.125 | 0.08 | 261 | 0 | 0.364 | 1 | 1 | cs | TRUE
45 | LV_228-8_0_3_line_45 |  | 41 | 42 | 0.0019211 | 0.125 | 0.08 | 261 | 0 | 0.364 | 1 | 1 | cs | TRUE
46 | LV_228-8_0_3_line_46 |  | 41 | 43 | 0.013927 | 0.125 | 0.08 | 261 | 0 | 0.364 | 1 | 1 | cs | TRUE
47 | LV_228-8_0_3_line_47 |  | 42 | 44 | 0.020382 | 0.125 | 0.08 | 261 | 0 | 0.364 | 1 | 1 | cs | TRUE
48 | LV_228-8_0_3_line_48 |  | 43 | 45 | 0.024502 | 0.125 | 0.08 | 261 | 0 | 0.364 | 1 | 1 | cs | TRUE
49 | LV_228-8_0_3_line_49 |  | 44 | 46 | 0.0068166 | 0.125 | 0.08 | 261 | 0 | 0.364 | 1 | 1 | cs | TRUE
50 | LV_228-8_0_3_line_50 |  | 45 | 49 | 0.04162 | 0.125 | 0.08 | 261 | 0 | 0.364 | 1 | 1 | cs | TRUE
51 | LV_228-8_0_3_line_51 |  | 45 | 50 | 0.0068198 | 0.125 | 0.08 | 261 | 0 | 0.364 | 1 | 1 | cs | TRUE
52 | LV_228-8_0_3_line_52 |  | 46 | 51 | 0.045318 | 0.125 | 0.08 | 261 | 0 | 0.364 | 1 | 1 | cs | TRUE
53 | LV_228-8_0_3_line_53 |  | 46 | 47 | 0.009732 | 0.125 | 0.08 | 261 | 0 | 0.364 | 1 | 1 | cs | TRUE
54 | LV_228-8_0_3_line_54 |  | 47 | 48 | 0.019677 | 0.125 | 0.08 | 261 | 0 | 0.364 | 1 | 1 | cs | TRUE
55 | LV_228-8_0_3_line_55 |  | 48 | 52 | 0.27122 | 0.125 | 0.08 | 261 | 0 | 0.364 | 1 | 1 | cs | TRUE
56 | LV_228-8_0_3_line_56 |  | 49 | 53 | 0.021212 | 0.125 | 0.08 | 261 | 0 | 0.364 | 1 | 1 | cs | TRUE
57 | LV_228-8_0_3_line_57 |  | 50 | 54 | 0.03065 | 0.125 | 0.08 | 261 | 0 | 0.364 | 1 | 1 | cs | TRUE
58 | LV_228-8_0_3_line_58 |  | 51 | 56 | 0.0321 | 0.125 | 0.08 | 261 | 0 | 0.364 | 1 | 1 | cs | TRUE
59 | LV_228-8_0_3_line_59 |  | 51 | 55 | 0.076894 | 0.125 | 0.08 | 261 | 0 | 0.364 | 1 | 1 | cs | TRUE
60 | LV_228-8_0_3_line_60 |  | 52 | 138 | 0.033828 | 0.125 | 0.08 | 261 | 0 | 0.364 | 1 | 1 | cs | TRUE
61 | LV_228-8_0_3_line_61 |  | 52 | 132 | 0.22907 | 0.125 | 0.08 | 261 | 0 | 0.364 | 1 | 1 | cs | TRUE
62 | LV_228-8_0_3_line_62 |  | 52 | 137 | 0.13594 | 0.125 | 0.08 | 261 | 0 | 0.364 | 1 | 1 | cs | TRUE
63 | LV_228-8_0_3_line_63 |  | 54 | 76 | 0.16378 | 0.125 | 0.08 | 261 | 0 | 0.364 | 1 | 1 | cs | TRUE
64 | LV_228-8_0_3_line_64 |  | 54 | 73 | 0.0096934 | 0.125 | 0.08 | 261 | 0 | 0.364 | 1 | 1 | cs | TRUE
65 | LV_228-8_0_3_line_65 |  | 56 | 57 | 0.089142 | 0.125 | 0.08 | 261 | 0 | 0.364 | 1 | 1 | cs | TRUE
66 | LV_228-8_0_3_line_66 |  | 58 | 60 | 0.040982 | 0.125 | 0.08 | 261 | 0 | 0.364 | 1 | 2 | cs | TRUE
67 | LV_228-8_0_3_line_67 |  | 59 | 61 | 0.015172 | 0.125 | 0.08 | 261 | 0 | 0.364 | 1 | 1 | cs | TRUE
68 | LV_228-8_0_3_line_68 |  | 60 | 68 | 0.013769 | 0.125 | 0.08 | 261 | 0 | 0.364 | 1 | 2 | cs | TRUE
69 | LV_228-8_0_3_line_69 |  | 62 | 63 | 0.1307 | 0.125 | 0.08 | 261 | 0 | 0.364 | 1 | 1 | cs | TRUE
70 | LV_228-8_0_3_line_70 |  | 62 | 64 | 0.48749 | 0.125 | 0.08 | 261 | 0 | 0.364 | 1 | 2 | cs | TRUE
71 | LV_228-8_0_3_line_71 |  | 62 | 65 | 0.10028 | 0.125 | 0.08 | 261 | 0 | 0.364 | 1 | 1 | cs | TRUE
72 | LV_228-8_0_3_line_72 |  | 63 | 105 | 0.032011 | 0.125 | 0.08 | 261 | 0 | 0.364 | 1 | 1 | cs | TRUE
73 | LV_228-8_0_3_line_73 |  | 64 | 77 | 0.021911 | 0.125 | 0.08 | 261 | 0 | 0.364 | 1 | 1 | cs | TRUE
74 | LV_228-8_0_3_line_74 |  | 64 | 68 | 0.016973 | 0.125 | 0.08 | 261 | 0 | 0.364 | 1 | 2 | cs | TRUE
75 | LV_228-8_0_3_line_75 |  | 65 | 93 | 0.19394 | 0.125 | 0.08 | 261 | 0 | 0.364 | 1 | 1 | cs | TRUE
76 | LV_228-8_0_3_line_76 |  | 66 | 67 | 0.052771 | 0.125 | 0.08 | 261 | 0 | 0.364 | 1 | 1 | cs | TRUE
77 | LV_228-8_0_3_line_77 |  | 69 | 70 | 0.00052647 | 0.125 | 0.08 | 261 | 0 | 0.364 | 1 | 1 | cs | TRUE
78 | LV_228-8_0_3_line_78 |  | 69 | 71 | 0.018677 | 0.125 | 0.08 | 261 | 0 | 0.364 | 1 | 1 | cs | TRUE
79 | LV_228-8_0_3_line_79 |  | 70 | 72 | 0.042389 | 0.125 | 0.08 | 261 | 0 | 0.364 | 1 | 1 | cs | TRUE
80 | LV_228-8_0_3_line_80 |  | 71 | 73 | 0.0044194 | 0.125 | 0.08 | 261 | 0 | 0.364 | 1 | 1 | cs | TRUE
81 | LV_228-8_0_3_line_81 |  | 72 | 74 | 0.017598 | 0.125 | 0.08 | 261 | 0 | 0.364 | 1 | 1 | cs | TRUE
82 | LV_228-8_0_3_line_82 |  | 74 | 75 | 0.12601 | 0.125 | 0.08 | 261 | 0 | 0.364 | 1 | 1 | cs | TRUE
83 | LV_228-8_0_3_line_83 |  | 75 | 110 | 0.064422 | 0.125 | 0.08 | 261 | 0 | 0.364 | 1 | 1 | cs | TRUE
84 | LV_228-8_0_3_line_84 |  | 78 | 79 | 0.030075 | 0.125 | 0.08 | 261 | 0 | 0.364 | 1 | 2 | cs | TRUE
85 | LV_228-8_0_3_line_85 |  | 78 | 80 | 0.0075699 | 0.125 | 0.08 | 261 | 0 | 0.364 | 1 | 2 | cs | TRUE
86 | LV_228-8_0_3_line_86 |  | 79 | 81 | 0.0027777 | 0.125 | 0.08 | 261 | 0 | 0.364 | 1 | 2 | cs | TRUE
87 | LV_228-8_0_3_line_87 |  | 80 | 82 | 0.0052314 | 0.125 | 0.08 | 261 | 0 | 0.364 | 1 | 2 | cs | TRUE
88 | LV_228-8_0_3_line_88 |  | 81 | 83 | 0.017377 | 0.125 | 0.08 | 261 | 0 | 0.364 | 1 | 2 | cs | TRUE
89 | LV_228-8_0_3_line_89 |  | 82 | 84 | 0.024066 | 0.125 | 0.08 | 261 | 0 | 0.364 | 1 | 2 | cs | TRUE
90 | LV_228-8_0_3_line_90 |  | 83 | 85 | 0.043211 | 0.125 | 0.08 | 261 | 0 | 0.364 | 1 | 2 | cs | TRUE
91 | LV_228-8_0_3_line_91 |  | 85 | 120 | 0.015123 | 0.125 | 0.08 | 261 | 0 | 0.364 | 1 | 2 | cs | TRUE
92 | LV_228-8_0_3_line_92 |  | 86 | 87 | 0.0077799 | 0.125 | 0.08 | 261 | 0 | 0.364 | 1 | 1 | cs | TRUE
93 | LV_228-8_0_3_line_93 |  | 87 | 88 | 0.016646 | 0.125 | 0.08 | 261 | 0 | 0.364 | 1 | 1 | cs | TRUE
94 | LV_228-8_0_3_line_94 |  | 88 | 92 | 0.0081855 | 0.125 | 0.08 | 261 | 0 | 0.364 | 1 | 1 | cs | TRUE
95 | LV_228-8_0_3_line_95 |  | 89 | 90 | 0.41406 | 0.125 | 0.08 | 261 | 0 | 0.364 | 1 | 1 | cs | TRUE
96 | LV_228-8_0_3_line_96 |  | 89 | 91 | 0.07619 | 0.125 | 0.08 | 261 | 0 | 0.364 | 1 | 1 | cs | TRUE
97 | LV_228-8_0_3_line_97 |  | 90 | 99 | 0.026492 | 0.125 | 0.08 | 261 | 0 | 0.364 | 1 | 1 | cs | TRUE
98 | LV_228-8_0_3_line_98 |  | 91 | 94 | 0.03076 | 0.125 | 0.08 | 261 | 0 | 0.364 | 1 | 1 | cs | TRUE
99 | LV_228-8_0_3_line_99 |  | 92 | 93 | 0.048456 | 0.125 | 0.08 | 261 | 0 | 0.364 | 1 | 1 | cs | TRUE
100 | LV_228-8_0_3_line_100 |  | 94 | 95 | 0.032233 | 0.125 | 0.08 | 261 | 0 | 0.364 | 1 | 1 | cs | TRUE
101 | LV_228-8_0_3_line_101 |  | 95 | 96 | 0.036459 | 0.125 | 0.08 | 261 | 0 | 0.364 | 1 | 1 | cs | TRUE
102 | LV_228-8_0_3_line_102 |  | 96 | 97 | 0.071113 | 0.125 | 0.08 | 261 | 0 | 0.364 | 1 | 1 | cs | TRUE
103 | LV_228-8_0_3_line_103 |  | 97 | 98 | 0.013556 | 0.125 | 0.08 | 261 | 0 | 0.364 | 1 | 1 | cs | TRUE
104 | LV_228-8_0_3_line_104 |  | 98 | 139 | 0.015782 | 0.125 | 0.08 | 261 | 0 | 0.364 | 1 | 1 | cs | TRUE
105 | LV_228-8_0_3_line_105 |  | 99 | 100 | 0.003676 | 0.125 | 0.08 | 261 | 0 | 0.364 | 1 | 1 | cs | TRUE
106 | LV_228-8_0_3_line_106 |  | 100 | 101 | 0.028434 | 0.125 | 0.08 | 261 | 0 | 0.364 | 1 | 1 | cs | TRUE
107 | LV_228-8_0_3_line_107 |  | 101 | 102 | 0.013531 | 0.125 | 0.08 | 261 | 0 | 0.364 | 1 | 1 | cs | TRUE
108 | LV_228-8_0_3_line_108 |  | 102 | 107 | 0.0085466 | 0.125 | 0.08 | 261 | 0 | 0.364 | 1 | 1 | cs | TRUE
109 | LV_228-8_0_3_line_109 |  | 102 | 109 | 0.013868 | 0.125 | 0.08 | 261 | 0 | 0.364 | 1 | 1 | cs | TRUE
110 | LV_228-8_0_3_line_110 |  | 103 | 104 | 0.017465 | 0.125 | 0.08 | 261 | 0 | 0.364 | 1 | 1 | cs | TRUE
111 | LV_228-8_0_3_line_111 |  | 104 | 105 | 0.039472 | 0.125 | 0.08 | 261 | 0 | 0.364 | 1 | 1 | cs | TRUE
112 | LV_228-8_0_3_line_112 |  | 104 | 106 | 0.00671 | 0.125 | 0.08 | 261 | 0 | 0.364 | 1 | 1 | cs | TRUE
113 | LV_228-8_0_3_line_113 |  | 106 | 107 | 0.023126 | 0.125 | 0.08 | 261 | 0 | 0.364 | 1 | 1 | cs | TRUE
114 | LV_228-8_0_3_line_114 |  | 108 | 109 | 0.032596 | 0.125 | 0.08 | 261 | 0 | 0.364 | 1 | 1 | cs | TRUE
115 | LV_228-8_0_3_line_115 |  | 110 | 111 | 0.052173 | 0.125 | 0.08 | 261 | 0 | 0.364 | 1 | 1 | cs | TRUE
116 | LV_228-8_0_3_line_116 |  | 111 | 112 | 0.037395 | 0.125 | 0.08 | 261 | 0 | 0.364 | 1 | 1 | cs | TRUE
117 | LV_228-8_0_3_line_117 |  | 112 | 113 | 0.020136 | 0.125 | 0.08 | 261 | 0 | 0.364 | 1 | 1 | cs | TRUE
118 | LV_228-8_0_3_line_118 |  | 114 | 115 | 0.072457 | 0.125 | 0.08 | 261 | 0 | 0.364 | 1 | 2 | cs | TRUE
119 | LV_228-8_0_3_line_119 |  | 114 | 116 | 0.0086017 | 0.125 | 0.08 | 261 | 0 | 0.364 | 1 | 2 | cs | TRUE
120 | LV_228-8_0_3_line_120 |  | 115 | 117 | 0.0080967 | 0.125 | 0.08 | 261 | 0 | 0.364 | 1 | 2 | cs | TRUE
121 | LV_228-8_0_3_line_121 |  | 116 | 118 | 0.0096173 | 0.125 | 0.08 | 261 | 0 | 0.364 | 1 | 2 | cs | TRUE
122 | LV_228-8_0_3_line_122 |  | 117 | 119 | 0.031854 | 0.125 | 0.08 | 261 | 0 | 0.364 | 1 | 2 | cs | TRUE
123 | LV_228-8_0_3_line_123 |  | 118 | 120 | 0.05163 | 0.125 | 0.08 | 261 | 0 | 0.364 | 1 | 2 | cs | TRUE
124 | LV_228-8_0_3_line_124 |  | 119 | 121 | 0.0118 | 0.125 | 0.08 | 261 | 0 | 0.364 | 1 | 2 | cs | TRUE
125 | LV_228-8_0_3_line_125 |  | 120 | 122 | 0.0081669 | 0.125 | 0.08 | 261 | 0 | 0.364 | 1 | 1 | cs | TRUE
126 | LV_228-8_0_3_line_126 |  | 121 | 125 | 0.010057 | 0.125 | 0.08 | 261 | 0 | 0.364 | 1 | 2 | cs | TRUE
127 | LV_228-8_0_3_line_127 |  | 122 | 133 | 0.016648 | 0.125 | 0.08 | 261 | 0 | 0.364 | 1 | 1 | cs | TRUE
128 | LV_228-8_0_3_line_128 |  | 123 | 124 | 0.038762 | 0.125 | 0.08 | 261 | 0 | 0.364 | 1 | 1 | cs | TRUE
129 | LV_228-8_0_3_line_129 |  | 123 | 125 | 0.032437 | 0.125 | 0.08 | 261 | 0 | 0.364 | 1 | 1 | cs | TRUE
130 | LV_228-8_0_3_line_130 |  | 124 | 126 | 0.046709 | 0.125 | 0.08 | 261 | 0 | 0.364 | 1 | 1 | cs | TRUE
131 | LV_228-8_0_3_line_131 |  | 126 | 127 | 0.0017022 | 0.125 | 0.08 | 261 | 0 | 0.364 | 1 | 1 | cs | TRUE
132 | LV_228-8_0_3_line_132 |  | 127 | 128 | 0.1257 | 0.125 | 0.08 | 261 | 0 | 0.364 | 1 | 1 | cs | TRUE
133 | LV_228-8_0_3_line_133 |  | 128 | 129 | 0.11333 | 0.125 | 0.08 | 261 | 0 | 0.364 | 1 | 1 | cs | TRUE
134 | LV_228-8_0_3_line_134 |  | 129 | 130 | 0.10604 | 0.125 | 0.08 | 261 | 0 | 0.364 | 1 | 1 | cs | TRUE
135 | LV_228-8_0_3_line_135 |  | 131 | 132 | 0.080092 | 0.125 | 0.08 | 261 | 0 | 0.364 | 1 | 1 | cs | TRUE
136 | LV_228-8_0_3_line_136 |  | 133 | 134 | 0.039749 | 0.125 | 0.08 | 261 | 0 | 0.364 | 1 | 1 | cs | TRUE
137 | LV_228-8_0_3_line_137 |  | 134 | 140 | 0.027352 | 0.125 | 0.08 | 261 | 0 | 0.364 | 1 | 1 | cs | TRUE
138 | LV_228-8_0_3_line_138 |  | 135 | 136 | 0.021886 | 0.125 | 0.08 | 261 | 0 | 0.364 | 1 | 1 | cs | TRUE
139 | LV_228-8_0_3_line_139 |  | 136 | 137 | 0.015851 | 0.125 | 0.08 | 261 | 0 | 0.364 | 1 | 1 | cs | TRUE
140 | LV_228-8_0_3_line_140 |  | 138 | 141 | 0.0075633 | 0.125 | 0.08 | 261 | 0 | 0.364 | 1 | 1 | cs | TRUE
141 | LV_228-8_0_3_line_141 |  | 139 | 148 | 0.04738 | 0.125 | 0.08 | 261 | 0 | 0.364 | 1 | 1 | cs | TRUE
142 | LV_228-8_0_3_line_142 |  | 142 | 143 | 0.024511 | 0.125 | 0.08 | 261 | 0 | 0.364 | 1 | 1 | cs | TRUE
143 | LV_228-8_0_3_line_143 |  | 142 | 144 | 0.013935 | 0.125 | 0.08 | 261 | 0 | 0.364 | 1 | 1 | cs | TRUE
144 | LV_228-8_0_3_line_144 |  | 143 | 145 | 0.025764 | 0.125 | 0.08 | 261 | 0 | 0.364 | 1 | 1 | cs | TRUE
145 | LV_228-8_0_3_line_145 |  | 144 | 146 | 0.076581 | 0.125 | 0.08 | 261 | 0 | 0.364 | 1 | 1 | cs | TRUE
146 | LV_228-8_0_3_line_146 |  | 144 | 147 | 0.029674 | 0.125 | 0.08 | 261 | 0 | 0.364 | 1 | 1 | cs | TRUE
147 | LV_228-8_0_3_line_147 |  | 145 | 148 | 0.02181 | 0.125 | 0.08 | 261 | 0 | 0.364 | 1 | 1 | cs | TRUE
148 | LV_228-8_0_3_line_148 |  | 146 | 149 | 0.015269 | 0.125 | 0.08 | 261 | 0 | 0.364 | 1 | 1 | cs | TRUE
149 | LV_228-8_0_3_line_149 |  | 146 | 150 | 0.045756 | 0.125 | 0.08 | 261 | 0 | 0.364 | 1 | 1 | cs | TRUE
150 | LV_228-8_0_3_line_150 |  | 147 | 151 | 0.023223 | 0.125 | 0.08 | 261 | 0 | 0.364 | 1 | 1 | cs | TRUE
151 | LV_228-8_0_3_line_151 |  | 149 | 152 | 0.01309 | 0.125 | 0.08 | 261 | 0 | 0.364 | 1 | 1 | cs | TRUE

## trafo
| name | std_type | hv_bus | lv_bus | sn_mva | vn_hv_kv | vn_lv_kv | vk_percent | vkr_percent | pfe_kw | i0_percent | shift_degree | tap_side | tap_neutral | tap_min | tap_max | tap_step_percent | tap_step_degree | tap_pos | tap_phase_shifter | parallel | df | in_service
0 | LV_228-8_0_3_trafo_99 | 0.63 MVA 20/0.4 kV | 153 | 36 | 0.63 | 20 | 0.4 | 6 | 1.206 | 1.65 | 0.2619 | 150 | hv | 0 | -2 | 2 | 2.5 | 0 | 0 | FALSE | 1 | 1 | TRUE

## line_geodata
| x0 | y0 | x1 | y1 | x2 | y2 | x3 | y3 | x4 | y4 | x5 | y5 | x6 | y6 | x7 | y7 | x8 | y8 | x9 | y9 | x10 | y10 | x11 | y11 | x12 | y12 | x13 | y13 | x14 | y14 | x15 | y15 | x16 | y16 | x17 | y17 | x18 | y18 | x19 | y19 | x20 | y20 | x21 | y21
0 | 2710303.9169 | 1251152.7168 | 2710271.7794 | 1251170.0581
1 | 2710334.7584 | 1251139.4292 | 2710320.6816 | 1251143.6706 | 2710303.9169 | 1251152.7168
2 | 2710271.7794 | 1251170.0581 | 2710269.58 | 1251171.2449
3 | 2710359.305 | 1251143.8009 | 2710348.3355 | 1251141.7394 | 2710334.7584 | 1251139.4292
4 | 2710249.8024 | 1251180.1593 | 2710259.9432 | 1251176.4449 | 2710269.58 | 1251171.2449
5 | 2710359.305 | 1251143.8009 | 2710397.5254 | 1251150.9631
6 | 2710359.305 | 1251143.8009 | 2710358.2363 | 1251166.1318
7 | 2710455.4905 | 1251500.8418 | 2710440.2495 | 1251543.2592 | 2710436.4977 | 1251564.6958 | 2710436.8094 | 1251622.8606 | 2710439.4105 | 1251634.7855 | 2710464.3355 | 1251678.2414 | 2710465.5445 | 1251689.918 | 2710461.1904 | 1251700.7458 | 2710429.7367 | 1251749.4996 | 2710426.7437 | 1251754.1365
8 | 2710455.4905 | 1251500.8418 | 2710266.8494 | 1251250.0191
9 | 2710426.7437 | 1251754.1365 | 2710421.7388 | 1251755.7446 | 2710417.9396 | 1251761.2945
10 | 2710426.7437 | 1251754.1365 | 2710436.2891 | 1251751.1342 | 2710442.0327 | 1251746.3484 | 2710451.9091 | 1251736.1241 | 2710461.1489 | 1251732.9159 | 2710473.7193 | 1251733.2727 | 2710481.0697 | 1251737.0462 | 2710488.2476 | 1251743.1962 | 2710491.7778 | 1251754.6715 | 2710484.7467 | 1251768.5741 | 2710482.6539 | 1251777.5647 | 2710480.8897 | 1251785.1269 | 2710482.3777 | 1251819.4718 | 2710480.5678 | 1251844.8589 | 2710474.2098 | 1251868.8157 | 2710465.7394 | 1251890.6869
11 | 2710255.1847 | 1251248.7853 | 2710257.2216 | 1251249.2206 | 2710262.6051 | 1251249.5989 | 2710266.8494 | 1251250.0191
12 | 2710214.5933 | 1251180.3601 | 2710224.3523 | 1251182.5545 | 2710234.328 | 1251182.8403 | 2710238.4178 | 1251182.9609 | 2710249.8024 | 1251180.1593
13 | 2710397.5254 | 1251150.9631 | 2710418.0268 | 1251154.8073
14 | 2710397.5254 | 1251150.9631 | 2710395.4804 | 1251162.966
15 | 2710357.9825 | 1251171.4353 | 2710358.2363 | 1251166.1318
16 | 2710214.5933 | 1251180.3601 | 2710210.73 | 1251189.1621 | 2710205.0194 | 1251194.994 | 2710193.0725 | 1251204.8911 | 2710189.4354 | 1251212.0849 | 2710188.8346 | 1251218.0008 | 2710190.3528 | 1251226.8919 | 2710195.677 | 1251234.108 | 2710200.7999 | 1251237.139 | 2710209.8927 | 1251237.7976 | 2710222.789 | 1251236.9256 | 2710234.6076 | 1251237.9796 | 2710243.0003 | 1251242.1836 | 2710250.04 | 1251247.6858 | 2710255.1847 | 1251248.7853
17 | 2710214.5933 | 1251180.3601 | 2710185.0059 | 1251173.015 | 2710176.5781 | 1251171.5015 | 2710164.9764 | 1251170.5517 | 2710150.3809 | 1251171.8481 | 2710137.6041 | 1251174.8131 | 2710123.4276 | 1251179.965 | 2710089.8057 | 1251196.7207 | 2710063.9165 | 1251208.9387 | 2710001.917 | 1251232.4958 | 2709989.5706 | 1251237.0926 | 2709992.0363 | 1251245.3896
18 | 2710435.0382 | 1251158.0123 | 2710425.2502 | 1251156.1617 | 2710418.0268 | 1251154.8073
19 | 2710394.1089 | 1251171.0159 | 2710395.4804 | 1251162.966
20 | 2710357.4575 | 1251182.4046 | 2710357.9825 | 1251171.4353
21 | 2710435.0382 | 1251158.0123 | 2710447.8128 | 1251160.4412 | 2710476.3291 | 1251165.8528
22 | 2709946.6755 | 1251270.6686 | 2709943.9833 | 1251275.7895 | 2709932.3159 | 1251283.5525
23 | 2709932.3159 | 1251283.5525 | 2709635.2137 | 1251435.9225
24 | 2709946.6755 | 1251270.6686 | 2709949.1256 | 1251265.988 | 2709954.4814 | 1251261.3502 | 2709969.1519 | 1251253.9551
25 | 2709635.2137 | 1251435.9225 | 2709622.2295 | 1251448.5715
26 | 2709992.0363 | 1251245.3896 | 2709970.524 | 1251253.2635 | 2709969.1519 | 1251253.9551
27 | 2709438.3155 | 1251692.7044 | 2709622.2295 | 1251448.5715
28 | 2709438.3155 | 1251692.7044 | 2709419.0932 | 1251712.8215 | 2709414.8283 | 1251717.2909 | 2709411.2983 | 1251720.984
29 | 2709438.3155 | 1251692.7044 | 2709443.6624 | 1251698.7192 | 2709445.019 | 1251705.7834 | 2709445.4014 | 1251713.2744 | 2709448.5167 | 1251720.249
30 | 2710405.1131 | 1251771.5451 | 2710413.854 | 1251767.2627 | 2710417.9396 | 1251761.2945
31 | 2710465.7394 | 1251890.6869 | 2710451.0349 | 1251884.7272
32 | 2710465.7394 | 1251890.6869 | 2710464.0557 | 1251899.1958 | 2710466.5991 | 1251908.9401
33 | 2710401.4125 | 1251773.3581 | 2710405.1131 | 1251771.5451
34 | 2710471.6312 | 1251914.7721 | 2710466.5991 | 1251908.9401
35 | 2710416.6264 | 1252387.2583 | 2710420.1468 | 1252393.985 | 2710411.5875 | 1252422.2822 | 2710411.6423 | 1252426.6313 | 2710414.1104 | 1252429.8799 | 2710418.3899 | 1252431.1163 | 2710425.5112 | 1252430.5374 | 2710441.274 | 1252427.9408
36 | 2710416.6264 | 1252387.2583 | 2710416.9759 | 1252368.5161 | 2710416.3764 | 1252349.6671 | 2710415.7302 | 1252329.6719 | 2710416.1275 | 1252321.2529
37 | 2710416.6264 | 1252387.2583 | 2710409.0934 | 1252403.8316 | 2710403.2175 | 1252416.7501
38 | 2710416.3353 | 1252316.8492 | 2710416.1275 | 1252321.2529
39 | 2710397.7041 | 1252436.9578 | 2710398.2549 | 1252427.6604 | 2710403.2175 | 1252416.7501
40 | 2710416.3353 | 1252316.8492 | 2710416.891 | 1252305.0733 | 2710418.7039 | 1252292.4633 | 2710422.6569 | 1252277.2133 | 2710427.4044 | 1252268.3389 | 2710433.1395 | 1252261.9628 | 2710441.6029 | 1252257.8394 | 2710460.8688 | 1252255.3895
41 | 2710397.7041 | 1252436.9578 | 2710389.6004 | 1252437.5963 | 2710378.3454 | 1252440.4556 | 2710371.2076 | 1252444.7484 | 2710366.4017 | 1252450.8593
42 | 2710397.7041 | 1252436.9578 | 2710400.0502 | 1252442.7063 | 2710406.0326 | 1252446.532 | 2710416.53 | 1252448.2735 | 2710444.8245 | 1252447.6893 | 2710467.6911 | 1252451.9969 | 2710484.0093 | 1252458.9402 | 2710492.9428 | 1252466.6604
43 | 2710490.4811 | 1252233.992 | 2710485.5965 | 1252242.8472 | 2710476.0788 | 1252250.8763 | 2710462.8799 | 1252255.1338 | 2710460.8688 | 1252255.3895
44 | 2710492.9428 | 1252466.6604 | 2710496.0435 | 1252469.3399 | 2710504.478 | 1252482.1189 | 2710510.8662 | 1252499.7859 | 2710514.2472 | 1252522.868 | 2710519.0588 | 1252536.7575
45 | 2710519.7868 | 1252618.36 | 2710518.548 | 1252619.8284
46 | 2710523.2608 | 1252606.5052 | 2710524.8653 | 1252612.3399 | 2710519.7868 | 1252618.36
47 | 2710505.4058 | 1252635.4071 | 2710518.548 | 1252619.8284
48 | 2710543.6877 | 1252593.887 | 2710533.2673 | 1252597.3287 | 2710523.2608 | 1252606.5052
49 | 2710498.6226 | 1252636.0812 | 2710505.4058 | 1252635.4071
50 | 2710543.6877 | 1252593.887 | 2710540.7441 | 1252584.9803 | 2710534.994 | 1252565.0899 | 2710528.5315 | 1252555.5351
51 | 2710543.6877 | 1252593.887 | 2710550.2559 | 1252595.7219
52 | 2710507.1368 | 1252677.3296 | 2710495.7094 | 1252661.5367 | 2710495.0798 | 1252656.0427 | 2710497.3656 | 1252646.811 | 2710498.6226 | 1252636.0812
53 | 2710498.6226 | 1252636.0812 | 2710494.4466 | 1252627.2849
54 | 2710494.4466 | 1252627.2849 | 2710477.1442 | 1252636.655
55 | 2710406.2025 | 1252819.0759 | 2710410.2436 | 1252810.0104 | 2710413.2802 | 1252789.6502 | 2710416.344 | 1252755.2901 | 2710419.2764 | 1252744.1577 | 2710424.8231 | 1252734.0973 | 2710434.6801 | 1252724.0171 | 2710440.1503 | 1252715.6344 | 2710441.209 | 1252706.2241 | 2710438.926 | 1252699.5316 | 2710433.1303 | 1252693.8077 | 2710408.5512 | 1252684.2417 | 2710398.8707 | 1252677.5669 | 2710398.2612 | 1252668.9707 | 2710400.6077 | 1252663.3543 | 2710407.1873 | 1252658.6174 | 2710416.1859 | 1252655.716 | 2710435.2347 | 1252650.1887 | 2710454.2096 | 1252645.3829 | 2710460.3259 | 1252643.6399 | 2710472.4328 | 1252639.2065 | 2710477.1442 | 1252636.655
56 | 2710528.5315 | 1252555.5351 | 2710522.4479 | 1252546.5405 | 2710519.0588 | 1252536.7575
57 | 2710579.7758 | 1252603.9687 | 2710550.2559 | 1252595.7219
58 | 2710507.1368 | 1252677.3296 | 2710517.168 | 1252694.7199 | 2710521.8808 | 1252705.782
59 | 2710507.1368 | 1252677.3296 | 2710507.8494 | 1252690.9096 | 2710505.3415 | 1252713.6594 | 2710492.4898 | 1252727.6757 | 2710492.7225 | 1252739.879 | 2710489.7278 | 1252748.5627
60 | 2710406.2025 | 1252819.0759 | 2710407.4445 | 1252829.3743 | 2710413.1304 | 1252838.5545 | 2710418.4128 | 1252841.4442 | 2710425.0476 | 1252841.568
61 | 2710406.2025 | 1252819.0759 | 2710216.0633 | 1252946.83
62 | 2710348.5552 | 1252753.3032 | 2710352.77 | 1252747.0655 | 2710359.4003 | 1252744.4646 | 2710366.8155 | 1252745.5147 | 2710371.8448 | 1252750.2456 | 2710374.3322 | 1252758.9325 | 2710374.749 | 1252764.9118 | 2710372.6671 | 1252774.5588 | 2710368.5765 | 1252793.5649 | 2710368.7416 | 1252805.3555 | 2710372.405 | 1252815.332 | 2710378.1633 | 1252822.2561 | 2710386.6256 | 1252826.2393 | 2710393.261 | 1252826.1962 | 2710400.6758 | 1252824.0215 | 2710406.2025 | 1252819.0759
63 | 2710579.7758 | 1252603.9687 | 2710586.1121 | 1252603.7868 | 2710592.6616 | 1252602.6971 | 2710606.4081 | 1252596.1594 | 2710635.7887 | 1252581.4514 | 2710655.0749 | 1252576.5742 | 2710672.0371 | 1252574.8785 | 2710737.0051 | 1252573.2244 | 2710737.7737 | 1252573.4352
64 | 2710579.7758 | 1252603.9687 | 2710584.6921 | 1252612.3229
65 | 2710521.8808 | 1252705.782 | 2710525.5778 | 1252714.4598 | 2710532.9349 | 1252740.4518 | 2710531.6582 | 1252759.5104 | 2710524.1181 | 1252774.0484 | 2710514.143 | 1252780.7457 | 2710508.9873 | 1252781.4457
66 | 2709382.9808 | 1251750.6096 | 2709411.2983 | 1251720.984
67 | 2709449.3656 | 1251734.465 | 2709451.5415 | 1251727.0213 | 2709448.5167 | 1251720.249
68 | 2709373.467 | 1251760.5627 | 2709382.9808 | 1251750.6096
69 | 2709300.9374 | 1252303.5284 | 2709422.8608 | 1252256.437
70 | 2709422.8608 | 1252256.437 | 2709386.5661 | 1251770.3014
71 | 2709422.8608 | 1252256.437 | 2709455.958 | 1252290.087 | 2709471.9366 | 1252309.7651 | 2709489.0175 | 1252331.6182
72 | 2709300.9374 | 1252303.5284 | 2709272.5857 | 1252288.6658
73 | 2709386.5661 | 1251770.3014 | 2709392.7154 | 1251768.0242 | 2709396.5926 | 1251764.1036 | 2709403.521 | 1251757.1168
74 | 2709373.467 | 1251760.5627 | 2709378.3813 | 1251767.1144 | 2709386.5661 | 1251770.3014
75 | 2709605.7279 | 1252484.9603 | 2709591.8832 | 1252469.9363 | 2709561.2968 | 1252442.2479 | 2709550.9084 | 1252428.0775 | 2709524.1889 | 1252384.3364 | 2709497.539 | 1252342.5206 | 2709489.0175 | 1252331.6182
76 | 2710398.4325 | 1251761.5151 | 2710403.2093 | 1251757.9678 | 2710408.9084 | 1251747.8768 | 2710412.078 | 1251745.1003 | 2710412.8799 | 1251749.4632 | 2710408.2925 | 1251761.8769 | 2710401.4125 | 1251773.3581
77 | 2710605.7936 | 1252620.7368 | 2710606.3077 | 1252620.8503
78 | 2710605.7936 | 1252620.7368 | 2710594.402 | 1252618.2202 | 2710589.1267 | 1252615.753 | 2710588.1878 | 1252615.0268
79 | 2710606.3077 | 1252620.8503 | 2710617.4419 | 1252623.31 | 2710632.8575 | 1252625.6109 | 2710648.2371 | 1252626.4072
80 | 2710588.1878 | 1252615.0268 | 2710584.6921 | 1252612.3229
81 | 2710665.8113 | 1252627.3172 | 2710648.2371 | 1252626.4072
82 | 2710771.7428 | 1252672.8116 | 2710771.1732 | 1252670.5769 | 2710761.7356 | 1252657.0003 | 2710738.894 | 1252634.0544 | 2710722.0015 | 1252626.3768 | 2710703.3816 | 1252627.1183 | 2710677.5595 | 1252627.9255 | 2710665.8113 | 1252627.3172
83 | 2710771.7428 | 1252672.8116 | 2710773.9309 | 1252681.3262 | 2710772.8291 | 1252694.6277 | 2710767.0679 | 1252709.6658 | 2710755.2089 | 1252725.4571 | 2710752.1586 | 1252731.1492
84 | 2710512.305 | 1252205.2976 | 2710515.5469 | 1252201.3271 | 2710517.1981 | 1252190.916 | 2710516.4898 | 1252176.5253
85 | 2710512.305 | 1252205.2976 | 2710511.0662 | 1252206.8147 | 2710506.4288 | 1252209.9739
86 | 2710516.3532 | 1252173.751 | 2710516.4898 | 1252176.5253
87 | 2710502.1053 | 1252212.9193 | 2710506.4288 | 1252209.9739
88 | 2710516.6424 | 1252156.3883 | 2710516.1473 | 1252169.5677 | 2710516.3532 | 1252173.751
89 | 2710502.1053 | 1252212.9193 | 2710502.1053 | 1252212.9193 | 2710490.4811 | 1252233.992
90 | 2710516.6424 | 1252156.3883 | 2710516.0402 | 1252133.2468 | 2710511.1782 | 1252116.6981 | 2710509.919 | 1252114.1816
91 | 2710503.1513 | 1252100.6574 | 2710509.919 | 1252114.1816
92 | 2709620.4461 | 1252548.16 | 2709625.4941 | 1252554.0798
93 | 2709620.4461 | 1252548.16 | 2709610.9386 | 1252537.0106 | 2709609.3964 | 1252535.7471
94 | 2709603.0645 | 1252530.5596 | 2709609.3964 | 1252535.7471
95 | 2709089.9789 | 1252757.7881 | 2709174.3372 | 1252352.4091
96 | 2709089.9789 | 1252757.7881 | 2709085.8107 | 1252777.1384 | 2709073.9576 | 1252800.6506 | 2709068.7989 | 1252808.2174 | 2709066.2186 | 1252818.4004 | 2709064.9035 | 1252828.7403
97 | 2709174.3372 | 1252352.4091 | 2709179.0882 | 1252342.4218 | 2709188.7824 | 1252330.4147
98 | 2709064.9035 | 1252828.7403 | 2709073.1762 | 1252829.9491 | 2709083.8328 | 1252836.5508 | 2709090.8478 | 1252843.3411 | 2709090.9198 | 1252843.4106
99 | 2709605.7279 | 1252484.9603 | 2709610.8184 | 1252501.5125 | 2709611.1582 | 1252515.775 | 2709607.7873 | 1252522.9407 | 2709603.0645 | 1252530.5596
100 | 2709090.9198 | 1252843.4106 | 2709114.0888 | 1252865.8192
101 | 2709125.7678 | 1252898.8075 | 2709124.2411 | 1252880.0862 | 2709118.6265 | 1252870.208 | 2709114.0888 | 1252865.8192
102 | 2709125.7678 | 1252898.8075 | 2709131.2289 | 1252940.7537 | 2709133.3967 | 1252957.4518 | 2709133.5889 | 1252958.901 | 2709137.238 | 1252968.76
103 | 2709141.943 | 1252981.4734 | 2709138.0895 | 1252971.0606 | 2709137.238 | 1252968.76
104 | 2709141.943 | 1252981.4734 | 2709150.9698 | 1252994.4189
105 | 2709188.7824 | 1252330.4147 | 2709190.9691 | 1252327.7064 | 2709191.0709 | 1252327.5399
106 | 2709205.9052 | 1252303.2816 | 2709191.0709 | 1252327.5399
107 | 2709212.9644 | 1252291.7378 | 2709205.9052 | 1252303.2816
108 | 2709212.9644 | 1252291.7378 | 2709216.4408 | 1252293.9704 | 2709220.3863 | 1252295.952
109 | 2709212.9644 | 1252291.7378 | 2709201.577 | 1252283.8225
110 | 2709244.8725 | 1252301.1115 | 2709260.4994 | 1252308.9115
111 | 2709244.8725 | 1252301.1115 | 2709259.002 | 1252281.5449 | 2709272.5857 | 1252288.6658
112 | 2709244.8725 | 1252301.1115 | 2709240.9374 | 1252306.5546
113 | 2709240.9374 | 1252306.5546 | 2709226.4854 | 1252299.0153 | 2709220.3863 | 1252295.952
114 | 2709201.577 | 1252283.8225 | 2709199.4225 | 1252282.325 | 2709187.0773 | 1252270.232 | 2709178.012 | 1252261.3506
115 | 2710752.1586 | 1252731.1492 | 2710744.0329 | 1252746.2988 | 2710743.2134 | 1252763.4754 | 2710747.7929 | 1252776.0937 | 2710750.3432 | 1252779.6332
116 | 2710750.3432 | 1252779.6332 | 2710761.2266 | 1252794.738 | 2710770.1268 | 1252800.7204 | 2710778.0391 | 1252802.2252
117 | 2710797.8192 | 1252798.6254 | 2710792.5862 | 1252800.0843 | 2710778.0391 | 1252802.2252 | 2710778.0391 | 1252802.2252
118 | 2710467.8545 | 1252040.6086 | 2710458.8739 | 1252028.439 | 2710454.7213 | 1252021.6004 | 2710451.0779 | 1252010.9348 | 2710450.4349 | 1252002.5047 | 2710451.4009 | 1251992.4033 | 2710456.0098 | 1251981.6693 | 2710459.5984 | 1251974.7688
119 | 2710467.8545 | 1252040.6086 | 2710472.962 | 1252047.5297
120 | 2710459.5984 | 1251974.7688 | 2710463.3341 | 1251967.5854
121 | 2710478.6725 | 1252055.2681 | 2710472.962 | 1252047.5297
122 | 2710463.3341 | 1251967.5854 | 2710465.3743 | 1251963.6624 | 2710468.8566 | 1251936.4523
123 | 2710503.1513 | 1252100.6574 | 2710487.2719 | 1252068.9351 | 2710480.1668 | 1252057.293 | 2710478.6725 | 1252055.2681
124 | 2710470.3544 | 1251924.7481 | 2710468.8566 | 1251936.4523
125 | 2710503.1513 | 1252100.6574 | 2710498.5771 | 1252102.6626 | 2710496.1921 | 1252100.5707
126 | 2710471.6312 | 1251914.7721 | 2710470.3544 | 1251924.7481
127 | 2710483.0297 | 1252093.2615 | 2710486.3742 | 1252091.9596 | 2710496.1921 | 1252100.5707
128 | 2710498.9703 | 1251931.9611 | 2710533.1093 | 1251950.32
129 | 2710471.6312 | 1251914.7721 | 2710480.1356 | 1251921.8253 | 2710488.7978 | 1251926.4907 | 2710498.9703 | 1251931.9611
130 | 2710570.15 | 1251977.3693 | 2710560.0694 | 1251964.8183 | 2710533.1093 | 1251950.32
131 | 2710571.2159 | 1251978.6964 | 2710570.15 | 1251977.3693
132 | 2710598.0773 | 1252099.85 | 2710596.4016 | 1252061.4537 | 2710589.9577 | 1252025.337 | 2710582.1006 | 1251998.5906 | 2710572.102 | 1251979.7996 | 2710571.2159 | 1251978.6964
133 | 2710598.0773 | 1252099.85 | 2710599.4979 | 1252113.1097 | 2710601.1892 | 1252126.0185 | 2710604.5891 | 1252147.6776 | 2710615.8231 | 1252202.5437 | 2710619.2006 | 1252210.9397
134 | 2710619.2006 | 1252210.9397 | 2710622.5029 | 1252219.1488 | 2710645.5691 | 1252249.1709 | 2710650.5138 | 1252255.613 | 2710662.1105 | 1252274.0781 | 2710667.6143 | 1252286.1464 | 2710673.1279 | 1252301.3175
135 | 2710216.0633 | 1252946.83 | 2710220.1448 | 1252988.2735 | 2710224.4517 | 1253008.6927 | 2710228.0255 | 1253025.9052
136 | 2710483.0297 | 1252093.2615 | 2710474.3522 | 1252096.6393 | 2710463.9751 | 1252084.369 | 2710454.8985 | 1252083.7215 | 2710450.2183 | 1252081.3031
137 | 2710425.9186 | 1252068.7468 | 2710450.2183 | 1252081.3031
138 | 2710329.7998 | 1252727.9148 | 2710326.5117 | 1252735.2667 | 2710327.8362 | 1252740.34 | 2710335.1175 | 1252744.8957
139 | 2710348.5552 | 1252753.3032 | 2710335.1175 | 1252744.8957
140 | 2710425.0476 | 1252841.568 | 2710426.5465 | 1252841.5959 | 2710430.1133 | 1252845.8214 | 2710430.4611 | 1252846.2272
141 | 2709150.9698 | 1252994.4189 | 2709158.3993 | 1253005.0738 | 2709174.0625 | 1253026.2465 | 2709178.308 | 1253033.0905
142 | 2709198.9082 | 1253100.9911 | 2709197.451 | 1253092.5988 | 2709197.7502 | 1253080.8836 | 2709196.3694 | 1253076.8388
143 | 2709201.2921 | 1253114.7212 | 2709198.9082 | 1253100.9911
144 | 2709188.0462 | 1253052.4568 | 2709196.3694 | 1253076.8388
145 | 2709201.2921 | 1253114.7212 | 2709201.64 | 1253138.4137 | 2709203.1592 | 1253153.8433 | 2709206.258 | 1253165.877 | 2709212.0577 | 1253177.1488 | 2709214.9091 | 1253182.9617 | 2709216.5495 | 1253188.541
146 | 2709201.2921 | 1253114.7212 | 2709203.795 | 1253114.8785 | 2709205.8117 | 1253116.8395 | 2709209.5075 | 1253140.9109
147 | 2709178.308 | 1253033.0905 | 2709185.2622 | 1253044.3011 | 2709188.0462 | 1253052.4568
148 | 2709216.5495 | 1253188.541 | 2709218.3684 | 1253194.6795 | 2709218.5143 | 1253203.5451
149 | 2709216.5495 | 1253188.541 | 2709204.9178 | 1253198.0232 | 2709192.7383 | 1253213.0555 | 2709185.3318 | 1253221.7238
150 | 2709209.5075 | 1253140.9109 | 2709210.07 | 1253144.5742 | 2709213.623 | 1253152.4462 | 2709216.6824 | 1253155.1604 | 2709223.456 | 1253154.6844
151 | 2709218.5143 | 1253203.5451 | 2709216.255 | 1253216.4389

## bus_geodata
| x | y | coords
0 | 2710303.9169 | 1251152.7168
1 | 2710271.7794 | 1251170.0581
2 | 2710334.7584 | 1251139.4292
3 | 2710269.58 | 1251171.2449
4 | 2710359.305 | 1251143.8009
5 | 2710455.4905 | 1251500.8418
6 | 2710426.7437 | 1251754.1365
7 | 2710266.8494 | 1251250.0191
8 | 2710249.8024 | 1251180.1593
9 | 2710397.5254 | 1251150.9631
10 | 2710358.2363 | 1251166.1318
11 | 2710214.5933 | 1251180.3601
12 | 2710418.0267 | 1251154.8073
13 | 2710395.4804 | 1251162.966
14 | 2710357.9825 | 1251171.4353
15 | 2710476.3291 | 1251165.8528
16 | 2710435.0382 | 1251158.0123
17 | 2709932.3159 | 1251283.5525
18 | 2709946.6755 | 1251270.6686
19 | 2709635.2137 | 1251435.9225
20 | 2709969.1519 | 1251253.9551
21 | 2709622.2295 | 1251448.5715
22 | 2709438.3155 | 1251692.7044
23 | 2709992.0363 | 1251245.3896
24 | 2710255.1847 | 1251248.7853
25 | 2710394.1089 | 1251171.0159
26 | 2710357.4575 | 1251182.4046
27 | 2710417.9396 | 1251761.2945
28 | 2710465.7394 | 1251890.6869
29 | 2710405.1131 | 1251771.5451
30 | 2710451.0349 | 1251884.7272
31 | 2710466.5991 | 1251908.9401
32 | 2710441.274 | 1252427.9408
33 | 2710416.6264 | 1252387.2583
34 | 2710416.1275 | 1252321.2529
35 | 2710403.2175 | 1252416.7501
36 | 2710416.3353 | 1252316.8492
37 | 2710397.7041 | 1252436.9578
38 | 2710460.8688 | 1252255.3895
39 | 2710366.4017 | 1252450.8593
40 | 2710492.9428 | 1252466.6604
41 | 2710519.7868 | 1252618.36
42 | 2710518.548 | 1252619.8284
43 | 2710523.2608 | 1252606.5052
44 | 2710505.4058 | 1252635.4071
45 | 2710543.6877 | 1252593.887
46 | 2710498.6226 | 1252636.0812
47 | 2710494.4466 | 1252627.2849
48 | 2710477.1442 | 1252636.655
49 | 2710528.5315 | 1252555.5351
50 | 2710550.2559 | 1252595.7219
51 | 2710507.1368 | 1252677.3296
52 | 2710406.2025 | 1252819.0759
53 | 2710519.0588 | 1252536.7575
54 | 2710579.7758 | 1252603.9687
55 | 2710489.7278 | 1252748.5627
56 | 2710521.8808 | 1252705.782
57 | 2710508.9873 | 1252781.4457
58 | 2709411.2983 | 1251720.984
59 | 2709448.5167 | 1251720.249
60 | 2709382.9808 | 1251750.6096
61 | 2709449.3656 | 1251734.465
62 | 2709422.8608 | 1252256.437
63 | 2709300.9374 | 1252303.5284
64 | 2709386.5661 | 1251770.3014
65 | 2709489.0175 | 1252331.6182
66 | 2710398.4325 | 1251761.5151
67 | 2710401.4125 | 1251773.3581
68 | 2709373.467 | 1251760.5627
69 | 2710605.7936 | 1252620.7368
70 | 2710606.3077 | 1252620.8503
71 | 2710588.1878 | 1252615.0268
72 | 2710648.2371 | 1252626.4072
73 | 2710584.6921 | 1252612.3229
74 | 2710665.8113 | 1252627.3172
75 | 2710771.7428 | 1252672.8116
76 | 2710737.7737 | 1252573.4352
77 | 2709403.521 | 1251757.1168
78 | 2710512.305 | 1252205.2976
79 | 2710516.4898 | 1252176.5253
80 | 2710506.4288 | 1252209.9739
81 | 2710516.3532 | 1252173.751
82 | 2710502.1053 | 1252212.9193
83 | 2710516.6424 | 1252156.3883
84 | 2710490.4811 | 1252233.992
85 | 2710509.919 | 1252114.1816
86 | 2709625.4941 | 1252554.0798
87 | 2709620.4461 | 1252548.16
88 | 2709609.3964 | 1252535.7471
89 | 2709089.9789 | 1252757.7881
90 | 2709174.3372 | 1252352.4091
91 | 2709064.9035 | 1252828.7403
92 | 2709603.0645 | 1252530.5596
93 | 2709605.7279 | 1252484.9603
94 | 2709090.9198 | 1252843.4106
95 | 2709114.0888 | 1252865.8192
96 | 2709125.7678 | 1252898.8075
97 | 2709137.238 | 1252968.76
98 | 2709141.943 | 1252981.4734
99 | 2709188.7824 | 1252330.4147
100 | 2709191.0709 | 1252327.5399
101 | 2709205.9052 | 1252303.2816
102 | 2709212.9644 | 1252291.7378
103 | 2709260.4994 | 1252308.9115
104 | 2709244.8725 | 1252301.1115
105 | 2709272.5857 | 1252288.6658
106 | 2709240.9374 | 1252306.5546
107 | 2709220.3863 | 1252295.952
108 | 2709178.012 | 1252261.3506
109 | 2709201.577 | 1252283.8225
110 | 2710752.1586 | 1252731.1492
111 | 2710750.3432 | 1252779.6332
112 | 2710778.0391 | 1252802.2252
113 | 2710797.8192 | 1252798.6254
114 | 2710467.8545 | 1252040.6086
115 | 2710459.5984 | 1251974.7688
116 | 2710472.962 | 1252047.5297
117 | 2710463.3341 | 1251967.5854
118 | 2710478.6725 | 1252055.2681
119 | 2710468.8566 | 1251936.4523
120 | 2710503.1513 | 1252100.6574
121 | 2710470.3544 | 1251924.7481
122 | 2710496.1921 | 1252100.5707
123 | 2710498.9703 | 1251931.9611
124 | 2710533.1093 | 1251950.32
125 | 2710471.6312 | 1251914.7721
126 | 2710570.15 | 1251977.3693
127 | 2710571.2159 | 1251978.6964
128 | 2710598.0773 | 1252099.85
129 | 2710619.2006 | 1252210.9397
130 | 2710673.1279 | 1252301.3175
131 | 2710228.0255 | 1253025.9052
132 | 2710216.0633 | 1252946.83
133 | 2710483.0297 | 1252093.2615
134 | 2710450.2183 | 1252081.3031
135 | 2710329.7998 | 1252727.9148
136 | 2710335.1175 | 1252744.8957
137 | 2710348.5552 | 1252753.3032
138 | 2710425.0476 | 1252841.568
139 | 2709150.9698 | 1252994.4189
140 | 2710425.9186 | 1252068.7468
141 | 2710430.4611 | 1252846.2272
142 | 2709198.9082 | 1253100.9911
143 | 2709196.3694 | 1253076.8388
144 | 2709201.2921 | 1253114.7212
145 | 2709188.0462 | 1253052.4568
146 | 2709216.5495 | 1253188.541
147 | 2709209.5075 | 1253140.9109
148 | 2709178.308 | 1253033.0905
149 | 2709218.5143 | 1253203.5451
150 | 2709185.3318 | 1253221.7238
151 | 2709223.456 | 1253154.6844
152 | 2709216.255 | 1253216.4389
153 | 2710416.6264 | 1252387.2583

## line_std_types
| c_nf_per_km | r_ohm_per_km | x_ohm_per_km | max_i_ka | type | q_mm2 | alpha | voltage_rating
NAYY 4x50 SE | 210 | 0.642 | 0.083 | 0.142 | cs | 50 | 0.00403 | LV
NAYY 4x120 SE | 264 | 0.225 | 0.08 | 0.242 | cs | 120 | 0.00403 | LV
NAYY 4x150 SE | 261 | 0.208 | 0.08 | 0.27 | cs | 150 | 0.00403 | LV
NA2XS2Y 1x95 RM/25 12/20 kV | 216 | 0.313 | 0.132 | 0.252 | cs | 95 | 0.00403 | MV
NA2XS2Y 1x185 RM/25 12/20 kV | 273 | 0.161 | 0.117 | 0.362 | cs | 185 | 0.00403 | MV
NA2XS2Y 1x240 RM/25 12/20 kV | 304 | 0.122 | 0.112 | 0.421 | cs | 240 | 0.00403 | MV
NA2XS2Y 1x95 RM/25 6/10 kV | 315 | 0.313 | 0.123 | 0.249 | cs | 95 | 0.00403 | MV
NA2XS2Y 1x185 RM/25 6/10 kV | 406 | 0.161 | 0.11 | 0.358 | cs | 185 | 0.00403 | MV
NA2XS2Y 1x240 RM/25 6/10 kV | 456 | 0.122 | 0.105 | 0.416 | cs | 240 | 0.00403 | MV
NA2XS2Y 1x150 RM/25 12/20 kV | 250 | 0.206 | 0.116 | 0.319 | cs | 150 | 0.00403 | MV
NA2XS2Y 1x120 RM/25 12/20 kV | 230 | 0.253 | 0.119 | 0.283 | cs | 120 | 0.00403 | MV
NA2XS2Y 1x70 RM/25 12/20 kV | 190 | 0.443 | 0.132 | 0.22 | cs | 70 | 0.00403 | MV
NA2XS2Y 1x150 RM/25 6/10 kV | 360 | 0.206 | 0.11 | 0.315 | cs | 150 | 0.00403 | MV
NA2XS2Y 1x120 RM/25 6/10 kV | 340 | 0.253 | 0.113 | 0.28 | cs | 120 | 0.00403 | MV
NA2XS2Y 1x70 RM/25 6/10 kV | 280 | 0.443 | 0.123 | 0.217 | cs | 70 | 0.00403 | MV
N2XS(FL)2Y 1x120 RM/35 64/110 kV | 112 | 0.153 | 0.166 | 0.366 | cs | 120 | 0.00393 | HV
N2XS(FL)2Y 1x185 RM/35 64/110 kV | 125 | 0.099 | 0.156 | 0.457 | cs | 185 | 0.00393 | HV
N2XS(FL)2Y 1x240 RM/35 64/110 kV | 135 | 0.075 | 0.149 | 0.526 | cs | 240 | 0.00393 | HV
N2XS(FL)2Y 1x300 RM/35 64/110 kV | 144 | 0.06 | 0.144 | 0.588 | cs | 300 | 0.00393 | HV
15-AL1/3-ST1A 0.4 | 11 | 1.8769 | 0.35 | 0.105 | ol | 16 | 0.00403 | LV
24-AL1/4-ST1A 0.4 | 11.25 | 1.2012 | 0.335 | 0.14 | ol | 24 | 0.00403 | LV
48-AL1/8-ST1A 0.4 | 12.2 | 0.5939 | 0.3 | 0.21 | ol | 48 | 0.00403 | LV
94-AL1/15-ST1A 0.4 | 13.2 | 0.306 | 0.29 | 0.35 | ol | 94 | 0.00403 | LV
34-AL1/6-ST1A 10.0 | 9.7 | 0.8342 | 0.36 | 0.17 | ol | 34 | 0.00403 | MV
48-AL1/8-ST1A 10.0 | 10.1 | 0.5939 | 0.35 | 0.21 | ol | 48 | 0.00403 | MV
70-AL1/11-ST1A 10.0 | 10.4 | 0.4132 | 0.339 | 0.29 | ol | 70 | 0.00403 | MV
94-AL1/15-ST1A 10.0 | 10.75 | 0.306 | 0.33 | 0.35 | ol | 94 | 0.00403 | MV
122-AL1/20-ST1A 10.0 | 11.1 | 0.2376 | 0.323 | 0.41 | ol | 122 | 0.00403 | MV
149-AL1/24-ST1A 10.0 | 11.25 | 0.194 | 0.315 | 0.47 | ol | 149 | 0.00403 | MV
34-AL1/6-ST1A 20.0 | 9.15 | 0.8342 | 0.382 | 0.17 | ol | 34 | 0.00403 | MV
48-AL1/8-ST1A 20.0 | 9.5 | 0.5939 | 0.372 | 0.21 | ol | 48 | 0.00403 | MV
70-AL1/11-ST1A 20.0 | 9.7 | 0.4132 | 0.36 | 0.29 | ol | 70 | 0.00403 | MV
94-AL1/15-ST1A 20.0 | 10 | 0.306 | 0.35 | 0.35 | ol | 94 | 0.00403 | MV
122-AL1/20-ST1A 20.0 | 10.3 | 0.2376 | 0.344 | 0.41 | ol | 122 | 0.00403 | MV
149-AL1/24-ST1A 20.0 | 10.5 | 0.194 | 0.337 | 0.47 | ol | 149 | 0.00403 | MV
184-AL1/30-ST1A 20.0 | 10.75 | 0.1571 | 0.33 | 0.535 | ol | 184 | 0.00403 | MV
243-AL1/39-ST1A 20.0 | 11 | 0.1188 | 0.32 | 0.645 | ol | 243 | 0.00403 | MV
48-AL1/8-ST1A 110.0 | 8 | 0.5939 | 0.46 | 0.21 | ol | 48 | 0.00403 | HV
70-AL1/11-ST1A 110.0 | 8.4 | 0.4132 | 0.45 | 0.29 | ol | 70 | 0.00403 | HV
94-AL1/15-ST1A 110.0 | 8.65 | 0.306 | 0.44 | 0.35 | ol | 94 | 0.00403 | HV
122-AL1/20-ST1A 110.0 | 8.5 | 0.2376 | 0.43 | 0.41 | ol | 122 | 0.00403 | HV
149-AL1/24-ST1A 110.0 | 8.75 | 0.194 | 0.41 | 0.47 | ol | 149 | 0.00403 | HV
184-AL1/30-ST1A 110.0 | 8.8 | 0.1571 | 0.4 | 0.535 | ol | 184 | 0.00403 | HV
243-AL1/39-ST1A 110.0 | 9 | 0.1188 | 0.39 | 0.645 | ol | 243 | 0.00403 | HV
305-AL1/39-ST1A 110.0 | 9.2 | 0.0949 | 0.38 | 0.74 | ol | 305 | 0.00403 | HV
490-AL1/64-ST1A 110.0 | 9.75 | 0.059 | 0.37 | 0.96 | ol | 490 | 0.00403 | HV
679-AL1/86-ST1A 110.0 | 9.95 | 0.042 | 0.36 | 1.15 | ol | 679 | 0.00403 | HV
490-AL1/64-ST1A 220.0 | 10 | 0.059 | 0.285 | 0.96 | ol | 490 | 0.00403 | HV
679-AL1/86-ST1A 220.0 | 11.7 | 0.042 | 0.275 | 1.15 | ol | 679 | 0.00403 | HV
490-AL1/64-ST1A 380.0 | 11 | 0.059 | 0.253 | 0.96 | ol | 490 | 0.00403 | HV
679-AL1/86-ST1A 380.0 | 14.6 | 0.042 | 0.25 | 1.15 | ol | 679 | 0.00403 | HV

## trafo_std_types
| i0_percent | pfe_kw | vkr_percent | sn_mva | vn_lv_kv | vn_hv_kv | vk_percent | shift_degree | vector_group | tap_side | tap_neutral | tap_min | tap_max | tap_step_degree | tap_step_percent | tap_phase_shifter
160 MVA 380/110 kV | 0.06 | 60 | 0.25 | 160 | 110 | 380 | 12.2 | 0 | Yy0 | hv | 0 | -9 | 9 | 0 | 1.5 | FALSE
100 MVA 220/110 kV | 0.06 | 55 | 0.26 | 100 | 110 | 220 | 12 | 0 | Yy0 | hv | 0 | -9 | 9 | 0 | 1.5 | FALSE
63 MVA 110/20 kV | 0.04 | 22 | 0.32 | 63 | 20 | 110 | 18 | 150 | YNd5 | hv | 0 | -9 | 9 | 0 | 1.5 | FALSE
40 MVA 110/20 kV | 0.05 | 18 | 0.34 | 40 | 20 | 110 | 16.2 | 150 | YNd5 | hv | 0 | -9 | 9 | 0 | 1.5 | FALSE
25 MVA 110/20 kV | 0.07 | 14 | 0.41 | 25 | 20 | 110 | 12 | 150 | YNd5 | hv | 0 | -9 | 9 | 0 | 1.5 | FALSE
63 MVA 110/10 kV | 0.04 | 22 | 0.32 | 63 | 10 | 110 | 18 | 150 | YNd5 | hv | 0 | -9 | 9 | 0 | 1.5 | FALSE
40 MVA 110/10 kV | 0.05 | 18 | 0.34 | 40 | 10 | 110 | 16.2 | 150 | YNd5 | hv | 0 | -9 | 9 | 0 | 1.5 | FALSE
25 MVA 110/10 kV | 0.07 | 14 | 0.41 | 25 | 10 | 110 | 12 | 150 | YNd5 | hv | 0 | -9 | 9 | 0 | 1.5 | FALSE
0.25 MVA 20/0.4 kV | 0.32 | 0.8 | 1.44 | 0.25 | 0.4 | 20 | 6 | 150 | Yzn5 | hv | 0 | -2 | 2 | 0 | 2.5 | FALSE
0.4 MVA 20/0.4 kV | 0.3375 | 1.35 | 1.425 | 0.4 | 0.4 | 20 | 6 | 150 | Dyn5 | hv | 0 | -2 | 2 | 0 | 2.5 | FALSE
0.63 MVA 20/0.4 kV | 0.2619 | 1.65 | 1.206 | 0.63 | 0.4 | 20 | 6 | 150 | Dyn5 | hv | 0 | -2 | 2 | 0 | 2.5 | FALSE
0.25 MVA 10/0.4 kV | 0.24 | 0.6 | 1.2 | 0.25 | 0.4 | 10 | 4 | 150 | Dyn5 | hv | 0 | -2 | 2 | 0 | 2.5 | FALSE
0.4 MVA 10/0.4 kV | 0.2375 | 0.95 | 1.325 | 0.4 | 0.4 | 10 | 4 | 150 | Dyn5 | hv | 0 | -2 | 2 | 0 | 2.5 | FALSE
0.63 MVA 10/0.4 kV | 0.1873 | 1.18 | 1.0794 | 0.63 | 0.4 | 10 | 4 | 150 | Dyn5 | hv | 0 | -2 | 2 | 0 | 2.5 | FALSE

## trafo3w_std_types
| sn_hv_mva | sn_mv_mva | sn_lv_mva | vn_hv_kv | vn_mv_kv | vn_lv_kv | vk_hv_percent | vk_mv_percent | vk_lv_percent | vkr_hv_percent | vkr_mv_percent | vkr_lv_percent | pfe_kw | i0_percent | shift_mv_degree | shift_lv_degree | vector_group | tap_side | tap_neutral | tap_min | tap_max | tap_step_percent
63/25/38 MVA 110/20/10 kV | 63 | 25 | 38 | 110 | 20 | 10 | 10.4 | 10.4 | 10.4 | 0.28 | 0.32 | 0.35 | 35 | 0.89 | 0 | 0 | YN0yn0yn0 | hv | 0 | -10 | 10 | 1.2
63/25/38 MVA 110/10/10 kV | 63 | 25 | 38 | 110 | 10 | 10 | 10.4 | 10.4 | 10.4 | 0.28 | 0.32 | 0.35 | 35 | 0.89 | 0 | 0 | YN0yn0yn0 | hv | 0 | -10 | 10 | 1.2

## fuse_std_types
| fuse_type | i_rated_a | t_avg | t_min | t_total | x_avg | x_min | x_total
HV 100A | HV 100A | 100 | 0 | [10.0, 3.64, 0.854, 0.281, 0.1, 0.0531, 0.022, 0.01] | [10.0, 4.267, 1.21, 0.403, 0.1, 0.058, 0.022, 0.01] | 0 | [300.0, 350.0, 450.0, 550.0, 700.0, 850.0, 1200.0, 1752.0] | [600.0, 700.0, 900.0, 1150.0, 1665.0, 2000.0, 3000.0, 4313.0]
HV 10A | HV 10A | 10 | 0 | [10.0, 1675.0, 0.344, 0.156, 0.1, 0.0417, 0.0171, 0.01] | [10.0, 1.3, 0.3, 0.155, 0.1, 0.0555, 0.023, 0.01] | 0 | [30.0, 32.0, 35.0, 37.0, 39.0, 50.0, 70.0, 88.0] | [60.0, 70.0, 80.0, 87.0, 94.0, 110.0, 150.0, 216.0]
HV 125A | HV 125A | 125 | 0 | [10.0, 1.82, 0.344, 0.1, 0.0467, 0.0269, 0.01] | [10.0, 2.478, 0.426, 0.1, 0.0427, 0.0211, 0.01] | 0 | [375.0, 500.0, 700.0, 925.0, 1200.0, 1500.0, 2341.0] | [750.0, 1000.0, 1500.0, 2200.0, 3000.0, 4000.0, 5765.0]
HV 160A | HV 160A | 160 | 0 | [10.0, 4.15, 1.03, 0.198, 0.1, 0.051, 0.0172, 0.01] | [10.0, 2.3, 0.734, 0.274, 0.1, 0.046, 0.0177, 0.01] | 0 | [480.0, 550.0, 700.0, 1000.0, 1260.0, 1600.0, 2500.0, 3227.0] | [960.0, 1300.0, 1700.0, 2200.0, 2996.0, 4000.0, 6000.0, 7946.0]
HV 16A | HV 16A | 16 | 0 | [10.0, 0.352, 0.164, 0.1, 0.0649, 0.0342, 0.01] | [10.0, 2.34, 0.722, 0.181, 0.1, 0.055, 0.0296, 0.01] | 0 | [48.0, 60.0, 65.0, 71.0, 80.0, 100.0, 162.0] | [96.0, 110.0, 125.0, 150.0, 168.0, 200.0, 250.0, 398.0]
HV 200A | HV 200A | 200 | 0 | [10.0, 4.267, 1.21, 0.403, 0.1, 0.058, 0.022, 0.01] | [10.0, 3.73, 1.654, 0.328, 0.1, 0.0531, 0.019, 0.01] | 0 | [600.0, 700.0, 900.0, 1150.0, 1665.0, 2000.0, 3000.0, 4313.0] | [1200.0, 1500.0, 1800.0, 2700.0, 3960.0, 5000.0, 7500.0, 10620.0]
HV 20A | HV 20A | 20 | 0 | [10.0, 1.3, 0.3, 0.155, 0.1, 0.0555, 0.023, 0.01] | [10.0, 1.3, 0.161, 0.1, 0.0611, 0.0399, 0.0141, 0.01] | 0 | [60.0, 70.0, 80.0, 87.0, 94.0, 110.0, 150.0, 216.0] | [120.0, 150.0, 200.0, 223.0, 260.0, 300.0, 450.0, 532.0]
HV 25A | HV 25A | 25 | 0 | [10.0, 2.512, 0.833, 0.299, 0.1, 0.0372, 0.0223, 0.01] | [10.0, 3.125, 0.597, 0.198, 0.1, 0.0378, 0.022, 0.01] | 0 | [75.0, 82.0, 90.0, 100.0, 124.0, 170.0, 200.0, 289.0] | [150.0, 170.0, 210.0, 250.0, 294.0, 400.0, 500.0, 711.0]
HV 31.5A | HV 31.5A | 31.5 | 0 | [10.0, 2.34, 0.722, 0.181, 0.1, 0.055, 0.0296, 0.01] | [10.0, 2.84, 0.368, 0.164, 0.1, 0.0621, 0.0378, 0.0195, 0.01] | 0 | [95.0, 110.0, 125.0, 150.0, 165.0, 200.0, 250.0, 390.0] | [189.0, 220.0, 300.0, 350.0, 393.0, 450.0, 530.0, 700.0, 960.0]
HV 40A | HV 40A | 40 | 0 | [10.0, 1.3, 0.161, 0.1, 0.0611, 0.0399, 0.0141, 0.01] | [10.0, 2.05, 0.369, 0.198, 0.1, 0.051, 0.0298, 0.01] | 0 | [120.0, 150.0, 200.0, 223.0, 260.0, 300.0, 450.0, 532.0] | [240.0, 300.0, 400.0, 450.0, 530.0, 650.0, 800.0, 1311.0]
HV 50A | HV 50A | 50 | 0 | [10.0, 3.215, 0.597, 0.198, 0.1, 0.0378, 0.022, 0.01] | [10.0, 3.64, 0.854, 0.281, 0.1, 0.0531, 0.022, 0.01] | 0 | [150.0, 170.0, 210.0, 250.0, 294.0, 400.0, 500.0, 711.0] | [300.0, 350.0, 450.0, 550.0, 700.0, 850.0, 1200.0, 1752.0]
HV 6.3A | HV 6.3A | 6.3 | 0 | [10.0, 1.39, 0.344, 0.168, 0.1, 0.056, 0.0263, 0.01] | [10.0, 1.711, 0.516, 0.198, 0.1, 0.0634, 0.0303, 0.01] | 0 | [19.0, 19.5, 20.4, 20.8, 22.0, 25.0, 32.0, 48.0] | [38.0, 40.0, 43.0, 48.0, 53.0, 60.0, 75.0, 118.0]
HV 63A | HV 63A | 63 | 0 | [10.0, 2.84, 0.368, 0.164, 0.1, 0.0621, 0.0378, 0.0195, 0.01] | [10.0, 1.82, 0.344, 0.1, 0.0467, 0.0269, 0.01] | 0 | [189.0, 220.0, 300.0, 350.0, 393.0, 450.0, 530.0, 700.0, 961.0] | [378.0, 500.0, 700.0, 934.0, 1200.0, 1500.0, 2366.0]
HV 80A | HV 80A | 80 | 0 | [10.0, 2.05, 0.369, 0.198, 0.1, 0.051, 0.0298, 0.01] | [10.0, 4.15, 1.03, 0.198, 0.1, 0.051, 0.0172, 0.01] | 0 | [240.0, 300.0, 400.0, 450.0, 530.0, 650.0, 800.0, 1311.0] | [480.0, 550.0, 700.0, 1000.0, 1260.0, 1600.0, 2500.0, 3227.0]
Siemens NH-1-100 | Siemens NH-1-100 | 100 | [5400.0, 2000.0, 400.0, 20.0, 1.0, 0.2, 0.012, 0.004] | 0 | 0 | [150.0, 190.0, 250.0, 430.0, 900.0, 1250.0, 2700.0, 3600.0] | 0 | 0
Siemens NH-1-125 | Siemens NH-1-125 | 125 | [4800.0, 120.0, 7.0, 0.1, 0.004] | 0 | 0 | [180.0, 400.0, 740.0, 2000.0, 4250.0] | 0 | 0
Siemens NH-1-16 | Siemens NH-1-16 | 16 | [4000.0, 400.0, 2.0, 0.1, 0.04, 0.01] | 0 | 0 | [26.0, 35.0, 75.0, 150.0, 200.0, 300.0] | 0 | 0
Siemens NH-1-160 | Siemens NH-1-160 | 160 | [4800.0, 120.0, 7.0, 0.1, 0.004] | 0 | 0 | [210.0, 500.0, 900.0, 2300.0, 5000.0] | 0 | 0
Siemens NH-1-25 | Siemens NH-1-25 | 25 | [4000.0, 1000.0, 10.0, 0.2, 0.02, 0.01] | 0 | 0 | [40.0, 50.0, 100.0, 210.0, 400.0, 500.0] | 0 | 0
Siemens NH-1-50 | Siemens NH-1-50 | 50 | [4000.0, 40.0, 4.0, 1.0, 0.02, 0.01] | 0 | 0 | [86.0, 200.0, 300.0, 400.0, 1000.0, 1280.0] | 0 | 0
Siemens NH-1-63 | Siemens NH-1-63 | 63 | [4000.0, 100.0, 10.0, 2.0, 0.04, 0.01] | 0 | 0 | [100.0, 200.0, 300.0, 400.0, 1000.0, 1500.0] | 0 | 0
Siemens NH-1-80 | Siemens NH-1-80 | 80 | [4800.0, 120.0, 7.0, 0.1, 0.01] | 0 | 0 | [150.58, 250.0, 450.0, 1150.0, 2470.0] | 0 | 0
Siemens NH-2-1000 | Siemens NH-2-1000 | 1000 | [4800.0, 120.0, 7.0, 0.1, 0.004] | 0 | 0 | [1900.0, 3500.0, 8400.0, 24000.0, 52000.0] | 0 | 0
Siemens NH-2-200 | Siemens NH-2-200 | 200 | [4800.0, 120.0, 7.0, 0.1, 0.004] | 0 | 0 | [280.0, 650.0, 1200.0, 3000.0, 7000.0] | 0 | 0
Siemens NH-2-224 | Siemens NH-2-224 | 224 | [4800.0, 120.0, 7.0, 0.2, 0.04, 0.004] | 0 | 0 | [400.0, 750.0, 1453.0, 3025.0, 4315.0, 7600.0] | 0 | 0
Siemens NH-2-250 | Siemens NH-2-250 | 250 | [4800.0, 120.0, 7.0, 0.1, 0.004] | 0 | 0 | [450.0, 800.0, 1650.0, 4000.0, 8500.0] | 0 | 0
Siemens NH-2-315 | Siemens NH-2-315 | 315 | [4800.0, 120.0, 7.0, 0.1, 0.004] | 0 | 0 | [550.0, 920.0, 1900.0, 5000.0, 11000.0] | 0 | 0
Siemens NH-2-355 | Siemens NH-2-355 | 355 | [4800.0, 120.0, 6.0, 0.1, 0.004] | 0 | 0 | [650.0, 1116.27, 2350.0, 5840.0, 12790.0] | 0 | 0
Siemens NH-2-400 | Siemens NH-2-400 | 400 | [4800.0, 120.0, 7.0, 0.1, 0.004] | 0 | 0 | [720.0, 1350.0, 2800.0, 6500.0, 15000.0] | 0 | 0
Siemens NH-2-425 | Siemens NH-2-425 | 425 | [4800.0, 120.0, 7.0, 0.1, 0.004] | 0 | 0 | [850.0, 1500.0, 3050.0, 7500.0, 16500.0] | 0 | 0
Siemens NH-2-630 | Siemens NH-2-630 | 630 | [4800.0, 120.0, 7.0, 0.1, 0.004] | 0 | 0 | [1200.0, 2000.0, 4800.0, 12000.0, 26000.0] | 0 | 0

## res_bus
| vm_pu | va_degree | p_mw | q_mvar
0 | 0.98282 | -0.33348 | 0.00048429 | 0.00012137
1 | 0.98292 | -0.33154 | 0.00055921 | 0.00014015
2 | 0.98274 | -0.33497 | 0 | 0
3 | 0.98293 | -0.33138 | 0.00025418 | 6.3703e-05
4 | 0.98269 | -0.33608 | 0 | 0
5 | 0.98643 | -0.2626 | 0 | 0
6 | 0.98843 | -0.22337 | 0 | 0
7 | 0.98413 | -0.30764 | 0.00011869 | 2.9746e-05
8 | 0.983 | -0.3299 | 0 | 0
9 | 0.98265 | -0.33687 | 0 | 0
10 | 0.98266 | -0.33661 | 0.00089504 | 0.00022432
11 | 0.98312 | -0.32747 | 0 | 0
12 | 0.98263 | -0.3372 | 0.00070368 | 0.00017636
13 | 0.98264 | -0.33693 | 0.00011385 | 2.8534e-05
14 | 0.98266 | -0.33665 | 0.00022088 | 5.5357e-05
15 | 0.98262 | -0.33737 | 0.00016228 | 4.0672e-05
16 | 0.98263 | -0.33725 | 0 | 0
17 | 0.9814 | -0.36151 | 0.00037094 | 9.2967e-05
18 | 0.9815 | -0.35955 | 0 | 0
19 | 0.97979 | -0.39341 | 0 | 0
20 | 0.98164 | -0.35671 | 0.00095314 | 0.00023888
21 | 0.9797 | -0.39514 | 0.00090719 | 0.00022736
22 | 0.97835 | -0.42185 | 0 | 0
23 | 0.98178 | -0.35408 | 0 | 0
24 | 0.98405 | -0.30931 | 0.00019106 | 4.7885e-05
25 | 0.98264 | -0.33695 | 0.00015266 | 3.8259e-05
26 | 0.98265 | -0.33669 | 0.00020449 | 5.1251e-05
27 | 0.98842 | -0.22356 | 0.0003614 | 9.0575e-05
28 | 0.99016 | -0.18964 | 0 | 0
29 | 0.98842 | -0.22371 | 0.00036017 | 9.0268e-05
30 | 0.99015 | -0.18997 | 0.0011941 | 0.00029928
31 | 0.99032 | -0.18662 | 0.00081081 | 0.00020321
32 | 0.99778 | -0.042438 | 0.0018001 | 0.00045116
33 | 0.9979 | -0.040131 | 0 | 0
34 | 0.99986 | -0.0027074 | 0.0027874 | 0.00069858
35 | 0.997 | -0.057519 | 0.0011803 | 0.00029581
36 | 1 | 0 | -0.096 | -0.023845
37 | 0.99642 | -0.068527 | 0 | 0
38 | 0.99765 | -0.044928 | 0.0023643 | 0.00059256
39 | 0.99633 | -0.070408 | 0.0029882 | 0.00074892
40 | 0.99388 | -0.11746 | 0.0021165 | 0.00053044
41 | 0.9906 | -0.18119 | 0.00025687 | 6.4377e-05
42 | 0.99058 | -0.18148 | 0.00028048 | 7.0294e-05
43 | 0.99071 | -0.17898 | 0 | 0
44 | 0.99043 | -0.18452 | 0.00020073 | 5.0307e-05
45 | 0.99091 | -0.1751 | 0 | 0
46 | 0.99038 | -0.18551 | 0 | 0
47 | 0.99032 | -0.18651 | 0 | 0
48 | 0.99022 | -0.18852 | 0.0015201 | 0.00038098
49 | 0.99174 | -0.15898 | 0.001369 | 0.00034311
50 | 0.99083 | -0.17666 | 0.00022046 | 5.5254e-05
51 | 0.99028 | -0.18747 | 0 | 0
52 | 0.98918 | -0.20894 | 0 | 0
53 | 0.99219 | -0.15026 | 0.0011355 | 0.00028457
54 | 0.99047 | -0.18357 | 0 | 0
55 | 0.99014 | -0.19011 | 0.0019356 | 0.00048511
56 | 0.99026 | -0.18775 | 0.00011118 | 2.7864e-05
57 | 0.99023 | -0.18834 | 0.00037354 | 9.3617e-05
58 | 0.97818 | -0.42511 | 0.00012963 | 3.2489e-05
59 | 0.97834 | -0.4221 | 0.00023039 | 5.7742e-05
60 | 0.97801 | -0.42847 | 0.00026764 | 6.7076e-05
61 | 0.97833 | -0.42217 | 0.00022502 | 5.6395e-05
62 | 0.97602 | -0.46807 | 0 | 0
63 | 0.97512 | -0.4857 | 0.00099267 | 0.00024879
64 | 0.97789 | -0.43092 | 0 | 0
65 | 0.97593 | -0.46985 | 0.0002248 | 5.6341e-05
66 | 0.98841 | -0.22387 | 0.00014893 | 3.7324e-05
67 | 0.98842 | -0.22373 | 0 | 0
68 | 0.97796 | -0.42957 | 0 | 0
69 | 0.99015 | -0.1898 | 0.0029928 | 0.00075005
70 | 0.99015 | -0.18987 | 0.00018582 | 4.6571e-05
71 | 0.99033 | -0.18639 | 0.00027596 | 6.9162e-05
72 | 0.98987 | -0.19523 | 0.0023121 | 0.00057946
73 | 0.99037 | -0.18556 | 0.00099884 | 0.00025033
74 | 0.9898 | -0.19673 | 0.0004556 | 0.00011419
75 | 0.9893 | -0.20644 | 0 | 0
76 | 0.99031 | -0.18685 | 0.0011247 | 0.00028188
77 | 0.97788 | -0.43107 | 0.0003768 | 9.4434e-05
78 | 0.99577 | -0.081163 | 0.003836 | 0.00096138
79 | 0.99511 | -0.093859 | 0.00084698 | 0.00021227
80 | 0.99595 | -0.077715 | 0.0011134 | 0.00027906
81 | 0.99505 | -0.095011 | 0.00053962 | 0.00013524
82 | 0.99607 | -0.075282 | 0.00099829 | 0.0002502
83 | 0.99468 | -0.10214 | 0.0025701 | 0.00064413
84 | 0.99667 | -0.063885 | 0.0022888 | 0.00057362
85 | 0.99381 | -0.11892 | 0.00077227 | 0.00019355
86 | 0.97575 | -0.4734 | 0.0002667 | 6.684e-05
87 | 0.97575 | -0.47336 | 0.00021128 | 5.2952e-05
88 | 0.97576 | -0.47321 | 0.00025181 | 6.311e-05
89 | 0.97265 | -0.53482 | 0 | 0
90 | 0.97422 | -0.50369 | 0.00015163 | 3.8003e-05
91 | 0.97236 | -0.54055 | 0 | 0
92 | 0.97576 | -0.47311 | 0 | 0
93 | 0.9758 | -0.47246 | 0 | 0
94 | 0.97225 | -0.54286 | 0.0015987 | 0.00040068
95 | 0.97217 | -0.54434 | 0.00018163 | 4.552e-05
96 | 0.9721 | -0.54588 | 0 | 0
97 | 0.97194 | -0.54889 | 0.00024146 | 6.0515e-05
98 | 0.97192 | -0.5494 | 0 | 0
99 | 0.97432 | -0.50162 | 7.3887e-05 | 1.8518e-05
100 | 0.97434 | -0.50133 | 0.00030705 | 7.6953e-05
101 | 0.97446 | -0.49892 | 8.0547e-05 | 2.0187e-05
102 | 0.97452 | -0.49775 | 0 | 0
103 | 0.97471 | -0.49401 | 0.00046541 | 0.00011664
104 | 0.97471 | -0.49386 | 0 | 0
105 | 0.97494 | -0.48944 | 0.00025504 | 6.392e-05
106 | 0.97468 | -0.49455 | 0 | 0
107 | 0.97456 | -0.49695 | 0.00056822 | 0.00014241
108 | 0.97451 | -0.49793 | 0.00014644 | 3.6702e-05
109 | 0.97451 | -0.49784 | 0.00021738 | 5.4482e-05
110 | 0.98904 | -0.21141 | 0 | 0
111 | 0.98883 | -0.21544 | 0.00089706 | 0.00022483
112 | 0.98872 | -0.21772 | 0.0029368 | 0.00073604
113 | 0.98871 | -0.2179 | 0.00049147 | 0.00012318
114 | 0.99235 | -0.14725 | 0.00073353 | 0.00018384
115 | 0.99124 | -0.16867 | 0.00049748 | 0.00012468
116 | 0.99248 | -0.14465 | 0.0015688 | 0.00039318
117 | 0.99112 | -0.17103 | 0.0019206 | 0.00048135
118 | 0.99264 | -0.14162 | 0.0014135 | 0.00035426
119 | 0.99067 | -0.17978 | 0.0019042 | 0.00047724
120 | 0.99351 | -0.12469 | 0 | 0
121 | 0.99051 | -0.18282 | 0.0010295 | 0.00025802
122 | 0.99347 | -0.12558 | 0.0021992 | 0.00055118
123 | 0.99012 | -0.19057 | 0.0034479 | 0.00086411
124 | 0.98992 | -0.19447 | 0.0011222 | 0.00028125
125 | 0.99039 | -0.18533 | 0 | 0
126 | 0.98972 | -0.19823 | 0.0011793 | 0.00029557
127 | 0.98972 | -0.19833 | 0.0008764 | 0.00021965
128 | 0.98943 | -0.20386 | 0 | 0
129 | 0.98918 | -0.20884 | 0.0014588 | 0.00036561
130 | 0.98908 | -0.21073 | 0.0010018 | 0.00025108
131 | 0.98894 | -0.2136 | 0.00084041 | 0.00021063
132 | 0.989 | -0.2124 | 0 | 0
133 | 0.99341 | -0.12675 | 0.001749 | 0.00043835
134 | 0.99332 | -0.12831 | 0.00091479 | 0.00022927
135 | 0.98903 | -0.21179 | 0.00030965 | 7.7606e-05
136 | 0.98904 | -0.21167 | 0.00069594 | 0.00017442
137 | 0.98905 | -0.21139 | 0 | 0
138 | 0.9891 | -0.21037 | 0.0017962 | 0.00045018
139 | 0.97189 | -0.55 | 0.00012436 | 3.1166e-05
140 | 0.99329 | -0.12894 | 0.0013026 | 0.00032646
141 | 0.9891 | -0.21044 | 0.00056752 | 0.00014223
142 | 0.97171 | -0.55363 | 0.00039215 | 9.8283e-05
143 | 0.97173 | -0.55308 | 0.00018861 | 4.7271e-05
144 | 0.9717 | -0.55385 | 0 | 0
145 | 0.97177 | -0.5524 | 0.00035447 | 8.8838e-05
146 | 0.97167 | -0.55434 | 0 | 0
147 | 0.97168 | -0.55411 | 0.00039921 | 0.00010005
148 | 0.9718 | -0.55169 | 0.00014972 | 3.7522e-05
149 | 0.97167 | -0.55436 | 0 | 0
150 | 0.97166 | -0.55458 | 0.00027641 | 6.9276e-05
151 | 0.97168 | -0.55415 | 8.5421e-05 | 2.1409e-05
152 | 0.97167 | -0.55438 | 6.9688e-05 | 1.7465e-05
153 | 0.99998 | 149.9956 | 0 | 0

## res_line
| p_from_mw | q_from_mvar | p_to_mw | q_to_mvar | pl_mw | ql_mvar | i_from_ka | i_to_ka | i_ka | vm_from_pu | va_from_degree | vm_to_pu | va_to_degree | loading_percent
0 | -0.0029376 | -0.00073338 | 0.0029378 | 0.00073309 | 2.7075e-07 | -2.8953e-07 | 0.0044465 | 0.0044464 | 0.0044465 | 0.98282 | -0.33348 | 0.98292 | -0.33154 | 1.2216
1 | 0.0024533 | 0.00061201 | -0.0024531 | -0.00061232 | 1.7453e-07 | -3.1598e-07 | 0.0037133 | 0.0037135 | 0.0037135 | 0.98282 | -0.33348 | 0.98274 | -0.33497 | 1.0202
2 | -0.003497 | -0.00087324 | 0.0034971 | 0.00087323 | 2.6256e-08 | -1.4873e-08 | 0.005293 | 0.0052929 | 0.005293 | 0.98292 | -0.33154 | 0.98293 | -0.33138 | 1.4541
3 | 0.0024531 | 0.00061232 | -0.002453 | -0.00061255 | 1.2857e-07 | -2.327e-07 | 0.0037135 | 0.0037136 | 0.0037136 | 0.98274 | -0.33497 | 0.98269 | -0.33608 | 1.0202
4 | -0.0037512 | -0.00093693 | 0.0037515 | 0.00093682 | 2.6292e-07 | -1.0743e-07 | 0.0056777 | 0.0056776 | 0.0056777 | 0.98293 | -0.33138 | 0.983 | -0.3299 | 1.5598
5 | 0.0011325 | 0.0002821 | -0.0011325 | -0.00028256 | 4.2735e-08 | -4.6385e-07 | 0.0017143 | 0.0017145 | 0.0017145 | 0.98269 | -0.33608 | 0.98265 | -0.33687 | 0.47101
6 | 0.0013204 | 0.00033046 | -0.0013204 | -0.00033072 | 3.3513e-08 | -2.6178e-07 | 0.0019993 | 0.0019994 | 0.0019994 | 0.98269 | -0.33608 | 0.98266 | -0.33661 | 0.54928
7 | -0.015931 | -0.0039671 | 0.015961 | 0.0039791 | 2.9664e-05 | 1.1971e-05 | 0.024023 | 0.024021 | 0.024023 | 0.98643 | -0.2626 | 0.98843 | -0.22337 | 3.2999
8 | 0.015931 | 0.0039671 | -0.015897 | -0.0039534 | 3.3965e-05 | 1.3743e-05 | 0.024023 | 0.024026 | 0.024026 | 0.98643 | -0.2626 | 0.98413 | -0.30764 | 3.3003
9 | 0.00087051 | 0.00021708 | -0.0008705 | -0.00021722 | 7.7128e-09 | -1.4865e-07 | 0.0013101 | 0.0013102 | 0.0013102 | 0.98843 | -0.22337 | 0.98842 | -0.22356 | 0.35993
10 | -0.016832 | -0.0041962 | 0.016859 | 0.0042077 | 2.6977e-05 | 1.1507e-05 | 0.025331 | 0.025329 | 0.025331 | 0.98843 | -0.22337 | 0.99016 | -0.18964 | 3.4795
11 | 0.015779 | 0.0039236 | -0.015777 | -0.0039231 | 1.2523e-06 | 5.0301e-07 | 0.023847 | 0.023847 | 0.023847 | 0.98413 | -0.30764 | 0.98405 | -0.30931 | 3.2756
12 | -0.0037515 | -0.00093682 | 0.0037519 | 0.00093665 | 4.3273e-07 | -1.7693e-07 | 0.0056776 | 0.0056775 | 0.0056776 | 0.983 | -0.3299 | 0.98312 | -0.32747 | 1.5598
13 | 0.00086597 | 0.00021602 | -0.00086596 | -0.00021628 | 1.3444e-08 | -2.5563e-07 | 0.001311 | 0.0013111 | 0.0013111 | 0.98265 | -0.33687 | 0.98263 | -0.3372 | 0.36019
14 | 0.00026651 | 6.6536e-05 | -0.00026651 | -6.669e-05 | 7.4341e-10 | -1.5377e-07 | 0.00040348 | 0.00040354 | 0.00040354 | 0.98265 | -0.33687 | 0.98264 | -0.33693 | 0.11086
15 | 0.00042537 | 0.0001064 | -0.00042537 | -0.00010647 | 8.2592e-10 | -6.6733e-08 | 0.00064406 | 0.00064408 | 0.00064408 | 0.98266 | -0.33661 | 0.98266 | -0.33665 | 0.17694
16 | -0.015573 | -0.0038699 | 0.015586 | 0.0038752 | 1.3395e-05 | 5.3054e-06 | 0.023559 | 0.023558 | 0.023559 | 0.98312 | -0.32747 | 0.98405 | -0.30931 | 3.2361
17 | 0.011821 | 0.0029333 | -0.011806 | -0.0029301 | 1.4863e-05 | 3.2346e-06 | 0.017881 | 0.017884 | 0.017884 | 0.98312 | -0.32747 | 0.98178 | -0.35408 | 2.4565
18 | 0.00016228 | 3.9921e-05 | -0.00016228 | -4.014e-05 | 3.9132e-10 | -2.1903e-07 | 0.00024549 | 0.00024556 | 0.00024556 | 0.98263 | -0.3372 | 0.98263 | -0.33725 | 0.067462
19 | 0.00015266 | 3.8156e-05 | -0.00015266 | -3.8259e-05 | 1.6362e-10 | -1.0334e-07 | 0.00023113 | 0.00023117 | 0.00023117 | 0.98264 | -0.33693 | 0.98264 | -0.33695 | 0.063507
20 | 0.00020449 | 5.1112e-05 | -0.00020449 | -5.1251e-05 | 3.9484e-10 | -1.3887e-07 | 0.00030961 | 0.00030966 | 0.00030966 | 0.98266 | -0.33665 | 0.98265 | -0.33669 | 0.085072
21 | -0.00016228 | -4.0672e-05 | 0.00016228 | 4.014e-05 | 9.5112e-10 | -5.3178e-07 | 0.00024575 | 0.00024556 | 0.00024575 | 0.98262 | -0.33737 | 0.98263 | -0.33725 | 0.067514
22 | -0.010849 | -0.0026905 | 0.01085 | 0.0026907 | 1.0033e-06 | 1.4169e-07 | 0.016439 | 0.016439 | 0.016439 | 0.9814 | -0.36151 | 0.9815 | -0.35955 | 2.2582
23 | 0.010478 | 0.0025975 | -0.010462 | -0.0025959 | 1.5785e-05 | 1.678e-06 | 0.015877 | 0.01588 | 0.01588 | 0.9814 | -0.36151 | 0.97979 | -0.39341 | 2.1813
24 | -0.01085 | -0.0026907 | 0.010852 | 0.0026909 | 1.4592e-06 | 2.0588e-07 | 0.016439 | 0.016439 | 0.016439 | 0.9815 | -0.35955 | 0.98164 | -0.35671 | 2.2581
25 | 0.010462 | 0.0025959 | -0.010462 | -0.0025958 | 8.5711e-07 | 9.1998e-08 | 0.01588 | 0.01588 | 0.01588 | 0.97979 | -0.39341 | 0.9797 | -0.39514 | 2.1813
26 | -0.011805 | -0.0029297 | 0.011806 | 0.0029301 | 1.4659e-06 | 3.2003e-07 | 0.017884 | 0.017884 | 0.017884 | 0.98164 | -0.35671 | 0.98178 | -0.35408 | 2.4566
27 | 0.0095544 | 0.0023684 | -0.0095423 | -0.0023684 | 1.2056e-05 | 2.8586e-08 | 0.014502 | 0.014505 | 0.014505 | 0.9797 | -0.39514 | 0.97835 | -0.42185 | 1.9925
28 | 0.0090869 | 0.0022548 | -0.0090855 | -0.0022549 | 1.3991e-06 | -8.6644e-08 | 0.013813 | 0.013813 | 0.013813 | 0.97835 | -0.42185 | 0.97818 | -0.42511 | 1.8974
29 | 0.00045542 | 0.00011357 | -0.00045541 | -0.00011395 | 5.4639e-09 | -3.78e-07 | 0.00069246 | 0.0006926 | 0.0006926 | 0.97835 | -0.42185 | 0.97834 | -0.4221 | 0.19027
30 | 0.00050911 | 0.00012665 | -0.0005091 | -0.00012686 | 3.7344e-09 | -2.1507e-07 | 0.00076609 | 0.00076617 | 0.00076617 | 0.98842 | -0.22356 | 0.98842 | -0.22371 | 0.21049
31 | 0.0011942 | 0.00029909 | -0.0011941 | -0.00029928 | 1.9161e-08 | -1.9181e-07 | 0.0017945 | 0.0017946 | 0.0017946 | 0.99016 | -0.18964 | 0.99015 | -0.18997 | 0.49302
32 | -0.018053 | -0.0045068 | 0.018055 | 0.0045079 | 2.5856e-06 | 1.1725e-06 | 0.027123 | 0.027123 | 0.027123 | 0.99016 | -0.18964 | 0.99032 | -0.18662 | 3.7257
33 | 0.00014893 | 3.6596e-05 | -0.00014893 | -3.6649e-05 | 7.7526e-11 | -5.2769e-08 | 0.00022395 | 0.00022396 | 0.00022396 | 0.98842 | -0.22371 | 0.98842 | -0.22373 | 0.061529
34 | -0.018866 | -0.0047111 | 0.018867 | 0.0047117 | 1.1601e-06 | 5.4423e-07 | 0.028341 | 0.028341 | 0.028341 | 0.99032 | -0.18662 | 0.99039 | -0.18533 | 3.8931
35 | -0.0018001 | -0.00045116 | 0.0018003 | 0.00045033 | 1.977e-07 | -8.2914e-07 | 0.0026846 | 0.0026842 | 0.0026846 | 0.99778 | -0.042438 | 0.9979 | -0.040131 | 0.73752
36 | -0.032563 | -0.0082086 | 0.032621 | 0.0082451 | 5.8425e-05 | 3.6527e-05 | 0.048572 | 0.048572 | 0.048572 | 0.9979 | -0.040131 | 0.99986 | -0.0027074 | 13.344
37 | 0.030762 | 0.0077583 | -0.030737 | -0.0077423 | 2.5582e-05 | 1.595e-05 | 0.045888 | 0.045888 | 0.045888 | 0.9979 | -0.040131 | 0.997 | -0.057519 | 12.6066
38 | -0.035408 | -0.0089437 | 0.035413 | 0.0089466 | 4.595e-06 | 2.883e-06 | 0.05272 | 0.05272 | 0.05272 | 0.99986 | -0.0027074 | 1 | 0 | 14.4835
39 | 0.029556 | 0.0074465 | -0.029541 | -0.0074368 | 1.5553e-05 | 9.676e-06 | 0.044126 | 0.044127 | 0.044127 | 0.997 | -0.057519 | 0.99642 | -0.068527 | 12.1227
40 | 0.058937 | 0.014898 | -0.05881 | -0.01482 | 0.00012669 | 7.8782e-05 | 0.087744 | 0.087745 | 0.087745 | 1 | 0 | 0.99765 | -0.044928 | 12.0529
41 | 0.0029885 | 0.00074862 | -0.0029882 | -0.00074892 | 2.6772e-07 | -2.9552e-07 | 0.0044627 | 0.0044629 | 0.0044629 | 0.99642 | -0.068527 | 0.99633 | -0.070408 | 1.2261
42 | 0.026552 | 0.0066882 | -0.02649 | -0.0066499 | 6.1982e-05 | 3.8304e-05 | 0.039664 | 0.039664 | 0.039664 | 0.99642 | -0.068527 | 0.99388 | -0.11746 | 10.8968
43 | 0.056446 | 0.014227 | -0.056395 | -0.014195 | 5.1149e-05 | 3.1732e-05 | 0.084219 | 0.084219 | 0.084219 | 0.99765 | -0.044928 | 0.99667 | -0.063885 | 11.5685
44 | 0.024374 | 0.0061195 | -0.024336 | -0.0060961 | 3.8072e-05 | 2.338e-05 | 0.036496 | 0.036496 | 0.036496 | 0.99388 | -0.11746 | 0.99219 | -0.15026 | 10.0264
45 | 0.008639 | 0.002154 | -0.0086388 | -0.0021539 | 1.2124e-07 | 5.2865e-08 | 0.012973 | 0.012973 | 0.012973 | 0.9906 | -0.18119 | 0.99058 | -0.18148 | 3.564
46 | -0.0088958 | -0.0022184 | 0.0088968 | 0.0022188 | 9.3204e-07 | 4.1719e-07 | 0.013359 | 0.013359 | 0.013359 | 0.9906 | -0.18119 | 0.99071 | -0.17898 | 3.67
47 | 0.0083584 | 0.0020836 | -0.0083572 | -0.0020831 | 1.2041e-06 | 5.0831e-07 | 0.012552 | 0.012552 | 0.012552 | 0.99058 | -0.18148 | 0.99043 | -0.18452 | 3.4483
48 | -0.0088968 | -0.0022188 | 0.0088984 | 0.0022195 | 1.6397e-06 | 7.3383e-07 | 0.013359 | 0.013359 | 0.013359 | 0.99071 | -0.17898 | 0.99091 | -0.1751 | 3.67
49 | 0.0081564 | 0.0020328 | -0.008156 | -0.0020327 | 3.8361e-07 | 1.5779e-07 | 0.01225 | 0.01225 | 0.01225 | 0.99043 | -0.18452 | 0.99038 | -0.18551 | 3.3654
50 | -0.021805 | -0.0054523 | 0.021822 | 0.0054625 | 1.6729e-05 | 1.017e-05 | 0.032739 | 0.032739 | 0.032739 | 0.99091 | -0.1751 | 0.99174 | -0.15898 | 8.9943
51 | 0.012906 | 0.0032328 | -0.012906 | -0.0032323 | 9.6058e-07 | 5.2693e-07 | 0.019381 | 0.019381 | 0.019381 | 0.99091 | -0.1751 | 0.99083 | -0.17666 | 5.3243
52 | 0.0024208 | 0.00060377 | -0.0024206 | -0.00060421 | 2.2471e-07 | -4.3928e-07 | 0.0036362 | 0.0036364 | 0.0036364 | 0.99038 | -0.18551 | 0.99028 | -0.18747 | 0.99901
53 | 0.0057352 | 0.0014289 | -0.005735 | -0.0014288 | 2.708e-07 | 4.8088e-08 | 0.008614 | 0.0086141 | 0.0086141 | 0.99038 | -0.18551 | 0.99032 | -0.18651 | 2.3665
54 | 0.005735 | 0.0014288 | -0.0057344 | -0.0014287 | 5.4753e-07 | 9.7272e-08 | 0.0086141 | 0.0086142 | 0.0086142 | 0.99032 | -0.18651 | 0.99022 | -0.18852 | 2.3665
55 | 0.0042143 | 0.0010478 | -0.0042102 | -0.0010486 | 4.076e-06 | -8.7668e-07 | 0.0063299 | 0.0063311 | 0.0063311 | 0.99022 | -0.18852 | 0.98918 | -0.20894 | 1.7393
56 | -0.023191 | -0.0058056 | 0.0232 | 0.0058115 | 9.6295e-06 | 5.889e-06 | 0.034793 | 0.034793 | 0.034793 | 0.99174 | -0.15898 | 0.99219 | -0.15026 | 9.5586
57 | 0.012685 | 0.003177 | -0.012681 | -0.0031748 | 4.1709e-06 | 2.2748e-06 | 0.01905 | 0.01905 | 0.01905 | 0.99083 | -0.17666 | 0.99047 | -0.18357 | 5.2334
58 | 0.00048473 | 0.00011993 | -0.00048473 | -0.00012034 | 6.378e-09 | -4.0889e-07 | 0.00072783 | 0.00072797 | 0.00072797 | 0.99028 | -0.18747 | 0.99026 | -0.18775 | 0.19999
59 | 0.0019359 | 0.00048428 | -0.0019356 | -0.00048511 | 2.4397e-07 | -8.3299e-07 | 0.0029086 | 0.0029089 | 0.0029089 | 0.99028 | -0.18747 | 0.99014 | -0.19011 | 0.79915
60 | 0.0023639 | 0.00059198 | -0.0023637 | -0.00059231 | 1.6041e-07 | -3.3156e-07 | 0.0035559 | 0.003556 | 0.003556 | 0.98918 | -0.20894 | 0.9891 | -0.21037 | 0.97693
61 | 0.0008406 | 0.00020678 | -0.00084046 | -0.00020963 | 1.3717e-07 | -2.8522e-06 | 0.0012631 | 0.0012642 | 0.0012642 | 0.98918 | -0.20894 | 0.989 | -0.2124 | 0.3473
62 | 0.0010057 | 0.00024988 | -0.0010056 | -0.00025155 | 1.1661e-07 | -1.6702e-06 | 0.0015121 | 0.0015127 | 0.0015127 | 0.98918 | -0.20894 | 0.98905 | -0.21139 | 0.41559
63 | 0.0011249 | 0.00027989 | -0.0011247 | -0.00028188 | 1.7534e-07 | -1.9954e-06 | 0.0016892 | 0.00169 | 0.00169 | 0.99047 | -0.18357 | 0.99031 | -0.18685 | 0.46428
64 | 0.011556 | 0.0028949 | -0.011555 | -0.0028943 | 1.0955e-06 | 5.764e-07 | 0.01736 | 0.01736 | 0.01736 | 0.99047 | -0.18357 | 0.99037 | -0.18556 | 4.7694
65 | 0.00037355 | 9.2477e-05 | -0.00037354 | -9.3617e-05 | 1.0525e-08 | -1.14e-06 | 0.00056091 | 0.00056131 | 0.00056131 | 0.99026 | -0.18775 | 0.99023 | -0.18834 | 0.15421
66 | 0.0089558 | 0.0022224 | -0.0089544 | -0.0022225 | 1.4246e-06 | -1.1699e-07 | 0.013616 | 0.013616 | 0.013616 | 0.97818 | -0.42511 | 0.97801 | -0.42847 | 1.8703
67 | 0.00022502 | 5.6205e-05 | -0.00022502 | -5.6395e-05 | 6.6629e-10 | -1.9009e-07 | 0.00034218 | 0.00034224 | 0.00034224 | 0.97834 | -0.4221 | 0.97833 | -0.42217 | 0.094023
68 | 0.0086868 | 0.0021555 | -0.0086863 | -0.0021555 | 4.5043e-07 | -5.7262e-08 | 0.013209 | 0.013209 | 0.013209 | 0.97801 | -0.42847 | 0.97796 | -0.42957 | 1.8144
69 | 0.0073396 | 0.0018296 | -0.0073335 | -0.0018273 | 6.1335e-06 | 2.2935e-06 | 0.011186 | 0.011187 | 0.011187 | 0.97602 | -0.46807 | 0.97512 | -0.4857 | 3.0733
70 | -0.0082944 | -0.0020643 | 0.008309 | 0.0020614 | 1.4599e-05 | -2.8647e-06 | 0.01264 | 0.012636 | 0.01264 | 0.97602 | -0.46807 | 0.97789 | -0.43092 | 1.7363
71 | 0.00095479 | 0.00023468 | -0.00095472 | -0.00023589 | 7.9531e-08 | -1.2023e-06 | 0.001454 | 0.0014545 | 0.0014545 | 0.97602 | -0.46807 | 0.97593 | -0.46985 | 0.39958
72 | 0.0063408 | 0.0015785 | -0.0063397 | -0.0015782 | 1.123e-06 | 3.1946e-07 | 0.0096721 | 0.0096722 | 0.0096722 | 0.97512 | -0.4857 | 0.97494 | -0.48944 | 2.6572
73 | 0.0003768 | 9.4161e-05 | -0.0003768 | -9.4434e-05 | 2.7007e-09 | -2.7316e-07 | 0.00057326 | 0.00057336 | 0.00057336 | 0.97789 | -0.43092 | 0.97788 | -0.43107 | 0.15752
74 | -0.0086858 | -0.0021556 | 0.0086863 | 0.0021555 | 5.5528e-07 | -7.0528e-08 | 0.013209 | 0.013209 | 0.013209 | 0.97789 | -0.43092 | 0.97796 | -0.42957 | 1.8144
75 | 0.00072991 | 0.00017954 | -0.00072982 | -0.00018191 | 8.9951e-08 | -2.3654e-06 | 0.0011117 | 0.0011126 | 0.0011126 | 0.97593 | -0.46985 | 0.9758 | -0.47246 | 0.30565
76 | -0.00014893 | -3.7324e-05 | 0.00014893 | 3.6649e-05 | 9.9367e-10 | -6.7573e-07 | 0.0002242 | 0.00022396 | 0.0002242 | 0.98841 | -0.22387 | 0.98842 | -0.22373 | 0.061594
77 | 0.0072852 | 0.0018237 | -0.0072852 | -0.0018237 | 2.3661e-08 | 8.372e-09 | 0.010948 | 0.010948 | 0.010948 | 0.99015 | -0.1898 | 0.99015 | -0.18987 | 3.0076
78 | -0.010278 | -0.0025738 | 0.01028 | 0.0025746 | 1.6708e-06 | 8.2903e-07 | 0.015445 | 0.015445 | 0.015445 | 0.99015 | -0.1898 | 0.99033 | -0.18639 | 4.2432
79 | 0.0070994 | 0.0017771 | -0.0070976 | -0.0017765 | 1.8092e-06 | 6.1284e-07 | 0.010668 | 0.010669 | 0.010669 | 0.99015 | -0.18987 | 0.98987 | -0.19523 | 2.9309
80 | -0.010556 | -0.0026438 | 0.010556 | 0.002644 | 4.1685e-07 | 2.0992e-07 | 0.01586 | 0.01586 | 0.01586 | 0.99033 | -0.18639 | 0.99037 | -0.18556 | 4.3571
81 | 0.0047855 | 0.0011971 | -0.0047852 | -0.0011971 | 3.4144e-07 | -7.6806e-09 | 0.007193 | 0.0071931 | 0.0071931 | 0.98987 | -0.19523 | 0.9898 | -0.19673 | 1.9761
82 | 0.0043296 | 0.0010829 | -0.0043276 | -0.0010832 | 2.0016e-06 | -3.3772e-07 | 0.0065081 | 0.0065087 | 0.0065087 | 0.9898 | -0.19673 | 0.9893 | -0.20644 | 1.7881
83 | 0.0043276 | 0.0010832 | -0.0043266 | -0.0010834 | 1.0235e-06 | -1.7194e-07 | 0.0065087 | 0.006509 | 0.006509 | 0.9893 | -0.20644 | 0.98904 | -0.21141 | 1.7882
84 | 0.048114 | 0.012104 | -0.048085 | -0.012086 | 2.9164e-05 | 1.7883e-05 | 0.071915 | 0.071915 | 0.071915 | 0.99577 | -0.081163 | 0.99511 | -0.093859 | 9.8785
85 | -0.05195 | -0.013065 | 0.051959 | 0.01307 | 8.5575e-06 | 5.2798e-06 | 0.077647 | 0.077647 | 0.077647 | 0.99577 | -0.081163 | 0.99595 | -0.077715 | 10.6658
86 | 0.047238 | 0.011874 | -0.047236 | -0.011872 | 2.5995e-06 | 1.5915e-06 | 0.070649 | 0.070649 | 0.070649 | 0.99511 | -0.093859 | 0.99505 | -0.095011 | 9.7045
87 | -0.053072 | -0.013349 | 0.053078 | 0.013353 | 6.17e-06 | 3.8126e-06 | 0.079311 | 0.079311 | 0.079311 | 0.99595 | -0.077715 | 0.99607 | -0.075282 | 10.8943
88 | 0.046696 | 0.011737 | -0.04668 | -0.011727 | 1.5893e-05 | 9.7204e-06 | 0.069842 | 0.069842 | 0.069842 | 0.99505 | -0.095011 | 0.99468 | -0.10214 | 9.5937
89 | -0.054077 | -0.013603 | 0.054106 | 0.013622 | 2.9461e-05 | 1.8228e-05 | 0.080802 | 0.080802 | 0.080802 | 0.99607 | -0.075282 | 0.99667 | -0.063885 | 11.0992
90 | 0.04411 | 0.011083 | -0.044075 | -0.011061 | 3.529e-05 | 2.1465e-05 | 0.065997 | 0.065998 | 0.065998 | 0.99468 | -0.10214 | 0.99381 | -0.11892 | 9.0656
91 | 0.043302 | 0.010868 | -0.04329 | -0.010861 | 1.1922e-05 | 7.2382e-06 | 0.064841 | 0.064842 | 0.064842 | 0.99381 | -0.11892 | 0.99351 | -0.12469 | 8.9068
92 | -0.0002667 | -6.684e-05 | 0.0002667 | 6.6744e-05 | 4.8254e-10 | -9.6867e-08 | 0.00040671 | 0.00040668 | 0.00040671 | 0.97575 | -0.4734 | 0.97575 | -0.47336 | 0.11173
93 | -0.00047798 | -0.0001197 | 0.00047798 | 0.00011949 | 3.3161e-09 | -2.0581e-07 | 0.00072888 | 0.00072881 | 0.00072888 | 0.97575 | -0.47336 | 0.97576 | -0.47321 | 0.20024
94 | -0.00072979 | -0.0001826 | 0.0007298 | 0.0001825 | 3.8011e-09 | -9.9812e-08 | 0.0011128 | 0.0011128 | 0.0011128 | 0.97576 | -0.47321 | 0.97576 | -0.47311 | 0.30572
95 | -0.0040645 | -0.0010121 | 0.0040705 | 0.0010108 | 5.9972e-06 | -1.3092e-06 | 0.0062157 | 0.0062139 | 0.0062157 | 0.97265 | -0.53482 | 0.97422 | -0.50369 | 1.7076
96 | 0.0040645 | 0.0010121 | -0.0040634 | -0.0010123 | 1.1039e-06 | -2.3885e-07 | 0.0062157 | 0.0062161 | 0.0062161 | 0.97265 | -0.53482 | 0.97236 | -0.54055 | 1.7077
97 | -0.0042221 | -0.0010488 | 0.0042225 | 0.0010487 | 4.1271e-07 | -6.5764e-08 | 0.0064455 | 0.0064454 | 0.0064455 | 0.97422 | -0.50369 | 0.97432 | -0.50162 | 1.7707
98 | 0.0040634 | 0.0010123 | -0.0040629 | -0.0010124 | 4.4571e-07 | -9.6247e-08 | 0.0062161 | 0.0062162 | 0.0062162 | 0.97236 | -0.54055 | 0.97225 | -0.54286 | 1.7077
99 | -0.0007298 | -0.0001825 | 0.00072982 | 0.00018191 | 2.2496e-08 | -5.9089e-07 | 0.0011128 | 0.0011126 | 0.0011128 | 0.97576 | -0.47311 | 0.9758 | -0.47246 | 0.30571
100 | 0.0024642 | 0.00061174 | -0.002464 | -0.00061203 | 1.7174e-07 | -2.8978e-07 | 0.0037693 | 0.0037695 | 0.0037695 | 0.97225 | -0.54286 | 0.97217 | -0.54434 | 1.0356
101 | 0.0022824 | 0.00056651 | -0.0022822 | -0.00056686 | 1.6668e-07 | -3.4535e-07 | 0.0034915 | 0.0034917 | 0.0034917 | 0.97217 | -0.54434 | 0.9721 | -0.54588 | 0.95925
102 | 0.0022822 | 0.00056686 | -0.0022819 | -0.00056753 | 3.2515e-07 | -6.7338e-07 | 0.0034917 | 0.003492 | 0.003492 | 0.9721 | -0.54588 | 0.97194 | -0.54889 | 0.95933
103 | 0.0020405 | 0.00050701 | -0.0020404 | -0.00050715 | 4.956e-08 | -1.3628e-07 | 0.0031223 | 0.0031224 | 0.0031224 | 0.97194 | -0.54889 | 0.97192 | -0.5494 | 0.85779
104 | 0.0020404 | 0.00050715 | -0.0020404 | -0.00050731 | 5.7699e-08 | -1.5865e-07 | 0.0031224 | 0.0031224 | 0.0031224 | 0.97192 | -0.5494 | 0.97189 | -0.55 | 0.85781
105 | -0.0042964 | -0.0010672 | 0.0042965 | 0.0010672 | 5.929e-08 | -7.8373e-09 | 0.0065582 | 0.0065582 | 0.0065582 | 0.97432 | -0.50162 | 0.97434 | -0.50133 | 1.8017
106 | -0.0046035 | -0.0011442 | 0.0046041 | 0.0011442 | 5.2653e-07 | -1.7205e-08 | 0.0070271 | 0.007027 | 0.0070271 | 0.97434 | -0.50133 | 0.97446 | -0.49892 | 1.9305
107 | -0.0046846 | -0.0011643 | 0.0046849 | 0.0011643 | 2.594e-07 | -2.56e-09 | 0.00715 | 0.0071499 | 0.00715 | 0.97446 | -0.49892 | 0.97452 | -0.49775 | 1.9643
108 | -0.0050487 | -0.0012549 | 0.0050489 | 0.001255 | 1.9028e-07 | 1.5292e-08 | 0.0077053 | 0.0077052 | 0.0077053 | 0.97452 | -0.49775 | 0.97456 | -0.49695 | 2.1168
109 | 0.00036383 | 9.0606e-05 | -0.00036383 | -9.0778e-05 | 1.604e-09 | -1.7176e-07 | 0.00055533 | 0.00055539 | 0.00055539 | 0.97452 | -0.49775 | 0.97451 | -0.49784 | 0.15258
110 | -0.00046541 | -0.00011664 | 0.00046541 | 0.00011643 | 3.306e-09 | -2.1557e-07 | 0.00071051 | 0.00071043 | 0.00071051 | 0.97471 | -0.49401 | 0.97471 | -0.49386 | 0.19519
111 | -0.0060833 | -0.001514 | 0.0060846 | 0.0015143 | 1.2756e-06 | 3.2426e-07 | 0.0092831 | 0.0092829 | 0.0092831 | 0.97471 | -0.49386 | 0.97494 | -0.48944 | 2.5503
112 | 0.0056179 | 0.0013975 | -0.0056177 | -0.0013975 | 1.8492e-07 | 3.4718e-08 | 0.0085727 | 0.0085727 | 0.0085727 | 0.97471 | -0.49386 | 0.97468 | -0.49455 | 2.3551
113 | 0.0056177 | 0.0013975 | -0.0056171 | -0.0013974 | 6.3733e-07 | 1.1971e-07 | 0.0085727 | 0.0085728 | 0.0085728 | 0.97468 | -0.49455 | 0.97456 | -0.49695 | 2.3552
114 | -0.00014644 | -3.6702e-05 | 0.00014644 | 3.6296e-05 | 6.1078e-10 | -4.0572e-07 | 0.00022361 | 0.00022346 | 0.00022361 | 0.97451 | -0.49793 | 0.97451 | -0.49784 | 0.061431
115 | 0.0043266 | 0.0010834 | -0.0043257 | -0.0010835 | 8.2894e-07 | -1.389e-07 | 0.006509 | 0.0065092 | 0.0065092 | 0.98904 | -0.21141 | 0.98883 | -0.21544 | 1.7882
116 | 0.0034287 | 0.00085871 | -0.0034283 | -0.00085896 | 3.7329e-07 | -2.4074e-07 | 0.0051593 | 0.0051595 | 0.0051595 | 0.98883 | -0.21544 | 0.98872 | -0.21772 | 1.4174
117 | 0.00049148 | 0.00012292 | -0.00049147 | -0.00012318 | 4.1309e-09 | -2.556e-07 | 0.00073958 | 0.00073967 | 0.00073967 | 0.98872 | -0.21772 | 0.98871 | -0.2179 | 0.20321
118 | 0.033369 | 0.0083615 | -0.033335 | -0.0083416 | 3.4014e-05 | 1.9899e-05 | 0.050036 | 0.050037 | 0.050037 | 0.99235 | -0.14725 | 0.99124 | -0.16867 | 6.8732
119 | -0.034103 | -0.0085453 | 0.034107 | 0.0085478 | 4.2173e-06 | 2.4768e-06 | 0.051136 | 0.051136 | 0.051136 | 0.99235 | -0.14725 | 0.99248 | -0.14465 | 7.0242
120 | 0.032838 | 0.0082169 | -0.032834 | -0.0082148 | 3.6883e-06 | 2.1518e-06 | 0.04929 | 0.04929 | 0.04929 | 0.99124 | -0.16867 | 0.99112 | -0.17103 | 6.7706
121 | -0.035676 | -0.008941 | 0.035681 | 0.008944 | 5.159e-06 | 3.0532e-06 | 0.053488 | 0.053488 | 0.053488 | 0.99248 | -0.14465 | 0.99264 | -0.14162 | 7.3473
122 | 0.030913 | 0.0077334 | -0.0309 | -0.007726 | 1.2862e-05 | 7.4113e-06 | 0.046407 | 0.046407 | 0.046407 | 0.99112 | -0.17103 | 0.99067 | -0.17978 | 6.3746
123 | -0.037094 | -0.0092983 | 0.037124 | 0.0093161 | 2.9934e-05 | 1.7822e-05 | 0.055607 | 0.055606 | 0.055607 | 0.99264 | -0.14162 | 0.99351 | -0.12469 | 7.6383
124 | 0.028996 | 0.0072488 | -0.028992 | -0.0072464 | 4.1955e-06 | 2.3813e-06 | 0.043547 | 0.043547 | 0.043547 | 0.99067 | -0.17978 | 0.99051 | -0.18282 | 5.9817
125 | 0.0061663 | 0.0015445 | -0.006166 | -0.0015444 | 2.612e-07 | 6.1416e-08 | 0.0092351 | 0.0092352 | 0.0092352 | 0.99351 | -0.12469 | 0.99347 | -0.12558 | 2.5371
126 | 0.027962 | 0.0069884 | -0.027959 | -0.0069865 | 3.3265e-06 | 1.8701e-06 | 0.042 | 0.042 | 0.042 | 0.99051 | -0.18282 | 0.99039 | -0.18533 | 5.7693
127 | 0.0039668 | 0.00099326 | -0.0039666 | -0.00099333 | 2.2037e-07 | -7.4519e-08 | 0.0059412 | 0.0059413 | 0.0059413 | 0.99347 | -0.12558 | 0.99341 | -0.12675 | 1.6322
128 | 0.0056418 | 0.0014096 | -0.0056407 | -0.0014095 | 1.0446e-06 | 1.7014e-07 | 0.0084773 | 0.0084775 | 0.0084775 | 0.99012 | -0.19057 | 0.98992 | -0.19447 | 2.329
129 | -0.0090896 | -0.0022738 | 0.0090919 | 0.0022748 | 2.2694e-06 | 1.0351e-06 | 0.013659 | 0.013659 | 0.013659 | 0.99012 | -0.19057 | 0.99039 | -0.18533 | 3.7525
130 | 0.0045185 | 0.0011282 | -0.0045177 | -0.0011283 | 8.0773e-07 | -8.3432e-08 | 0.0067906 | 0.0067908 | 0.0067908 | 0.98992 | -0.19447 | 0.98972 | -0.19823 | 1.8656
131 | 0.0033384 | 0.00083274 | -0.0033383 | -0.00083275 | 1.6071e-08 | -1.1589e-08 | 0.0050177 | 0.0050177 | 0.0050177 | 0.98972 | -0.19823 | 0.98972 | -0.19833 | 1.3785
132 | 0.0024619 | 0.0006131 | -0.0024613 | -0.0006143 | 6.4543e-07 | -1.2018e-06 | 0.0037001 | 0.0037007 | 0.0037007 | 0.98972 | -0.19833 | 0.98943 | -0.20386 | 1.0167
133 | 0.0024613 | 0.0006143 | -0.0024607 | -0.00061539 | 5.8211e-07 | -1.0827e-06 | 0.0037007 | 0.0037012 | 0.0037012 | 0.98943 | -0.20386 | 0.98918 | -0.20884 | 1.0168
134 | 0.0010019 | 0.00024977 | -0.0010018 | -0.00025108 | 9.0299e-08 | -1.3033e-06 | 0.0015067 | 0.0015072 | 0.0015072 | 0.98918 | -0.20884 | 0.98908 | -0.21073 | 0.41406
135 | -0.00084041 | -0.00021063 | 0.00084046 | 0.00020963 | 4.8013e-08 | -9.9697e-07 | 0.0012645 | 0.0012642 | 0.0012645 | 0.98894 | -0.2136 | 0.989 | -0.2124 | 0.3474
136 | 0.0022176 | 0.00055499 | -0.0022174 | -0.0005554 | 1.6445e-07 | -4.0934e-07 | 0.0033214 | 0.0033216 | 0.0033216 | 0.99341 | -0.12675 | 0.99332 | -0.12831 | 0.91253
137 | 0.0013026 | 0.00032613 | -0.0013026 | -0.00032646 | 3.9054e-08 | -3.2906e-07 | 0.0019512 | 0.0019513 | 0.0019513 | 0.99332 | -0.12831 | 0.99329 | -0.12894 | 0.53609
138 | -0.00030965 | -7.7606e-05 | 0.00030965 | 7.7326e-05 | 1.7809e-09 | -2.7973e-07 | 0.00046588 | 0.00046578 | 0.00046588 | 0.98903 | -0.21179 | 0.98904 | -0.21167 | 0.12799
139 | -0.0010056 | -0.00025174 | 0.0010056 | 0.00025155 | 1.3603e-08 | -1.9472e-07 | 0.0015128 | 0.0015127 | 0.0015128 | 0.98904 | -0.21167 | 0.98905 | -0.21139 | 0.41561
140 | 0.00056752 | 0.00014214 | -0.00056752 | -0.00014223 | 2.0674e-09 | -9.5751e-08 | 0.00085375 | 0.00085379 | 0.00085379 | 0.9891 | -0.21037 | 0.9891 | -0.21044 | 0.23456
141 | 0.001916 | 0.00047614 | -0.0019158 | -0.00047663 | 1.5276e-07 | -4.8932e-07 | 0.002932 | 0.0029323 | 0.0029323 | 0.97189 | -0.55 | 0.9718 | -0.55169 | 0.80557
142 | -0.0012229 | -0.00030381 | 0.0012229 | 0.00030352 | 3.22e-08 | -2.8303e-07 | 0.0018717 | 0.0018716 | 0.0018717 | 0.97171 | -0.55363 | 0.97173 | -0.55308 | 0.51421
143 | 0.00083076 | 0.00020552 | -0.00083075 | -0.00020569 | 8.4452e-09 | -1.6722e-07 | 0.0012712 | 0.0012713 | 0.0012713 | 0.97171 | -0.55363 | 0.9717 | -0.55385 | 0.34925
144 | -0.0014116 | -0.00035079 | 0.0014116 | 0.0003505 | 4.5092e-08 | -2.9031e-07 | 0.0021605 | 0.0021603 | 0.0021605 | 0.97173 | -0.55308 | 0.97177 | -0.5524 | 0.59353
145 | 0.00034611 | 8.4882e-05 | -0.00034611 | -8.5825e-05 | 8.0525e-09 | -9.4344e-07 | 0.00052936 | 0.0005297 | 0.0005297 | 0.9717 | -0.55385 | 0.97167 | -0.55434 | 0.14552
146 | 0.00048464 | 0.00012081 | -0.00048463 | -0.00012117 | 6.1263e-09 | -3.6365e-07 | 0.00074192 | 0.00074205 | 0.00074205 | 0.9717 | -0.55385 | 0.97168 | -0.55411 | 0.20386
147 | -0.0017661 | -0.00043934 | 0.0017661 | 0.00043911 | 5.9759e-08 | -2.3197e-07 | 0.0027031 | 0.002703 | 0.0027031 | 0.97177 | -0.5524 | 0.9718 | -0.55169 | 0.74261
148 | 6.9688e-05 | 1.7114e-05 | -6.9688e-05 | -1.7303e-05 | 6.5098e-11 | -1.8909e-07 | 0.00010659 | 0.00010666 | 0.00010666 | 0.97167 | -0.55434 | 0.97167 | -0.55436 | 0.029303
149 | 0.00027642 | 6.8711e-05 | -0.00027641 | -6.9276e-05 | 3.0731e-09 | -5.6478e-07 | 0.0004231 | 0.00042331 | 0.00042331 | 0.97167 | -0.55434 | 0.97166 | -0.55458 | 0.11629
150 | 8.5422e-05 | 2.1121e-05 | -8.5421e-05 | -2.1409e-05 | 1.4891e-10 | -2.8756e-07 | 0.00013071 | 0.00013081 | 0.00013081 | 0.97168 | -0.55411 | 0.97168 | -0.55415 | 0.035938
151 | 6.9688e-05 | 1.7303e-05 | -6.9688e-05 | -1.7465e-05 | 5.5879e-11 | -1.6211e-07 | 0.00010666 | 0.00010672 | 0.00010672 | 0.97167 | -0.55436 | 0.97167 | -0.55438 | 0.029319

## res_trafo
| p_hv_mw | q_hv_mvar | p_lv_mw | q_lv_mvar | pl_mw | ql_mvar | i_hv_ka | i_lv_ka | vm_hv_pu | va_hv_degree | vm_lv_pu | va_lv_degree | loading_percent
0 | -1.2729e-15 | -1.3162e-15 | 0.00165 | 1.2699e-07 | 0.00165 | 1.2699e-07 | 5.2857e-17 | 0.0023815 | 0.99998 | 149.9956 | 1 | 0 | 0.2619

## res_ext_grid
| p_mw | q_mvar
0 | 0.098684 | 0.024518

## res_load
| p_mw | q_mvar
0 | 0.00048429 | 0.00012137
1 | 0.00055921 | 0.00014015
2 | 0.00025418 | 6.3703e-05
3 | 0.00011869 | 2.9746e-05
4 | 0.00089504 | 0.00022432
5 | 0.00070368 | 0.00017636
6 | 0.00011385 | 2.8534e-05
7 | 0.00022088 | 5.5357e-05
8 | 0.00016228 | 4.0672e-05
9 | 0.00037094 | 9.2967e-05
10 | 0.00095314 | 0.00023888
11 | 0.00090719 | 0.00022736
12 | 0.00019106 | 4.7885e-05
13 | 0.00015266 | 3.8259e-05
14 | 0.00020449 | 5.1251e-05
15 | 0.0003614 | 9.0575e-05
16 | 0.00036017 | 9.0268e-05
17 | 0.0011941 | 0.00029928
18 | 0.00081081 | 0.00020321
19 | 0.0018001 | 0.00045116
20 | 0.0027874 | 0.00069858
21 | 0.0011803 | 0.00029581
22 | 0.0026836 | 0.00067257
23 | 0.0023643 | 0.00059256
24 | 0.0029882 | 0.00074892
25 | 0.0021165 | 0.00053044
26 | 0.00025687 | 6.4377e-05
27 | 0.00028048 | 7.0294e-05
28 | 0.00020073 | 5.0307e-05
29 | 0.0015201 | 0.00038098
30 | 0.001369 | 0.00034311
31 | 0.00022046 | 5.5254e-05
32 | 0.0011355 | 0.00028457
33 | 0.0019356 | 0.00048511
34 | 0.00011118 | 2.7864e-05
35 | 0.00037354 | 9.3617e-05
36 | 0.00012963 | 3.2489e-05
37 | 0.00023039 | 5.7742e-05
38 | 0.00026764 | 6.7076e-05
39 | 0.00022502 | 5.6395e-05
40 | 0.00099267 | 0.00024879
41 | 0.0002248 | 5.6341e-05
42 | 0.00014893 | 3.7324e-05
43 | 0.0029928 | 0.00075005
44 | 0.00018582 | 4.6571e-05
45 | 0.00027596 | 6.9162e-05
46 | 0.0023121 | 0.00057946
47 | 0.00099884 | 0.00025033
48 | 0.0004556 | 0.00011419
49 | 0.0011247 | 0.00028188
50 | 0.0003768 | 9.4434e-05
51 | 0.003836 | 0.00096138
52 | 0.00084698 | 0.00021227
53 | 0.0011134 | 0.00027906
54 | 0.00053962 | 0.00013524
55 | 0.00099829 | 0.0002502
56 | 0.0025701 | 0.00064413
57 | 0.0022888 | 0.00057362
58 | 0.00077227 | 0.00019355
59 | 0.0002667 | 6.684e-05
60 | 0.00021128 | 5.2952e-05
61 | 0.00025181 | 6.311e-05
62 | 0.00015163 | 3.8003e-05
63 | 0.0015987 | 0.00040068
64 | 0.00018163 | 4.552e-05
65 | 0.00024146 | 6.0515e-05
66 | 7.3887e-05 | 1.8518e-05
67 | 0.00030705 | 7.6953e-05
68 | 8.0547e-05 | 2.0187e-05
69 | 0.00046541 | 0.00011664
70 | 0.00025504 | 6.392e-05
71 | 0.00056822 | 0.00014241
72 | 0.00014644 | 3.6702e-05
73 | 0.00021738 | 5.4482e-05
74 | 0.00089706 | 0.00022483
75 | 0.0029368 | 0.00073604
76 | 0.00049147 | 0.00012318
77 | 0.00073353 | 0.00018384
78 | 0.00049748 | 0.00012468
79 | 0.0015688 | 0.00039318
80 | 0.0019206 | 0.00048135
81 | 0.0014135 | 0.00035426
82 | 0.0019042 | 0.00047724
83 | 0.0010295 | 0.00025802
84 | 0.0021992 | 0.00055118
85 | 0.0034479 | 0.00086411
86 | 0.0011222 | 0.00028125
87 | 0.0011793 | 0.00029557
88 | 0.0008764 | 0.00021965
89 | 0.0014588 | 0.00036561
90 | 0.0010018 | 0.00025108
91 | 0.00084041 | 0.00021063
92 | 0.001749 | 0.00043835
93 | 0.00091479 | 0.00022927
94 | 0.00030965 | 7.7606e-05
95 | 0.00069594 | 0.00017442
96 | 0.0017962 | 0.00045018
97 | 0.00012436 | 3.1166e-05
98 | 0.0013026 | 0.00032646
99 | 0.00056752 | 0.00014223
100 | 0.00039215 | 9.8283e-05
101 | 0.00018861 | 4.7271e-05
102 | 0.00035447 | 8.8838e-05
103 | 0.00039921 | 0.00010005
104 | 0.00014972 | 3.7522e-05
105 | 0.00027641 | 6.9276e-05
106 | 8.5421e-05 | 2.1409e-05
107 | 6.9688e-05 | 1.7465e-05

## dtypes
| element | column | dtype
0 | bus | name | object
1 | bus | vn_kv | float64
2 | bus | type | object
3 | bus | zone | object
4 | bus | in_service | bool
5 | load | name | object
6 | load | bus | uint32
7 | load | p_mw | float64
8 | load | q_mvar | float64
9 | load | const_z_percent | float64
10 | load | const_i_percent | float64
11 | load | sn_mva | float64
12 | load | scaling | float64
13 | load | in_service | bool
14 | load | type | object
15 | ext_grid | name | object
16 | ext_grid | bus | uint32
17 | ext_grid | vm_pu | float64
18 | ext_grid | va_degree | float64
19 | ext_grid | slack_weight | float64
20 | ext_grid | in_service | bool
21 | line | name | object
22 | line | std_type | object
23 | line | from_bus | uint32
24 | line | to_bus | uint32
25 | line | length_km | float64
26 | line | r_ohm_per_km | float64
27 | line | x_ohm_per_km | float64
28 | line | c_nf_per_km | float64
29 | line | g_us_per_km | float64
30 | line | max_i_ka | float64
31 | line | df | float64
32 | line | parallel | uint32
33 | line | type | object
34 | line | in_service | bool
35 | trafo | name | object
36 | trafo | std_type | object
37 | trafo | hv_bus | uint32
38 | trafo | lv_bus | uint32
39 | trafo | sn_mva | float64
40 | trafo | vn_hv_kv | float64
41 | trafo | vn_lv_kv | float64
42 | trafo | vk_percent | float64
43 | trafo | vkr_percent | float64
44 | trafo | pfe_kw | float64
45 | trafo | i0_percent | float64
46 | trafo | shift_degree | float64
47 | trafo | tap_side | object
48 | trafo | tap_neutral | int32
49 | trafo | tap_min | int32
50 | trafo | tap_max | int32
51 | trafo | tap_step_percent | float64
52 | trafo | tap_step_degree | float64
53 | trafo | tap_pos | int32
54 | trafo | tap_phase_shifter | bool
55 | trafo | parallel | uint32
56 | trafo | df | float64
57 | trafo | in_service | bool
58 | line_geodata | coords | object
59 | bus_geodata | x | float64
60 | bus_geodata | y | float64
61 | bus_geodata | coords | object
62 | res_bus | vm_pu | float64
63 | res_bus | va_degree | float64
64 | res_bus | p_mw | float64
65 | res_bus | q_mvar | float64
66 | res_line | p_from_mw | float64
67 | res_line | q_from_mvar | float64
68 | res_line | p_to_mw | float64
69 | res_line | q_to_mvar | float64
70 | res_line | pl_mw | float64
71 | res_line | ql_mvar | float64
72 | res_line | i_from_ka | float64
73 | res_line | i_to_ka | float64
74 | res_line | i_ka | float64
75 | res_line | vm_from_pu | float64
76 | res_line | va_from_degree | float64
77 | res_line | vm_to_pu | float64
78 | res_line | va_to_degree | float64
79 | res_line | loading_percent | float64
80 | res_trafo | p_hv_mw | float64
81 | res_trafo | q_hv_mvar | float64
82 | res_trafo | p_lv_mw | float64
83 | res_trafo | q_lv_mvar | float64
84 | res_trafo | pl_mw | float64
85 | res_trafo | ql_mvar | float64
86 | res_trafo | i_hv_ka | float64
87 | res_trafo | i_lv_ka | float64
88 | res_trafo | vm_hv_pu | float64
89 | res_trafo | va_hv_degree | float64
90 | res_trafo | vm_lv_pu | float64
91 | res_trafo | va_lv_degree | float64
92 | res_trafo | loading_percent | float64
93 | res_ext_grid | p_mw | float64
94 | res_ext_grid | q_mvar | float64
95 | res_load | p_mw | float64
96 | res_load | q_mvar | float64

## parameters
| version | format_version | converged | OPF_converged | name | f_hz | sn_mva
0 | 2.14.6 | 2.14.0 | TRUE | FALSE |  | 50 | 1