## bus
| name | vn_kv | type | zone | in_service
0 | bus_LV_6024-3_1_4_node_45 | 0.4 | n |  | TRUE
1 | bus_LV_6024-3_1_4_node_46 | 0.4 | n |  | TRUE
2 | bus_LV_6024-3_1_4_node_264 | 0.4 | n |  | TRUE
3 | bus_LV_6024-3_1_4_node_300 | 0.4 | n |  | TRUE
4 | bus_LV_6024-3_1_4_node_301 | 0.4 | n |  | TRUE
5 | bus_LV_6024-3_1_4_node_250 | 0.4 | n |  | TRUE
6 | bus_LV_6024-3_1_4_node_263 | 0.4 | n |  | TRUE
7 | bus_LV_6024-3_1_4_node_49 | 0.4 | n |  | TRUE
8 | bus_LV_6024-3_1_4_node_50 | 0.4 | n |  | TRUE
9 | bus_LV_6024-3_1_4_node_304 | 0.4 | n |  | TRUE
10 | bus_LV_6024-3_1_4_node_305 | 0.4 | n |  | TRUE
11 | bus_LV_6024-3_1_4_node_102 | 0.4 | n |  | TRUE
12 | bus_LV_6024-3_1_4_node_100 | 0.4 | n |  | TRUE
13 | bus_LV_6024-3_1_4_node_306 | 0.4 | n |  | TRUE
14 | bus_LV_6024-3_1_4_node_171 | 0.4 | n |  | TRUE
15 | bus_LV_6024-3_1_4_node_256 | 0.4 | n |  | TRUE
16 | bus_LV_6024-3_1_4_node_166 | 0.4 | n |  | TRUE
17 | bus_LV_6024-3_1_4_node_57 | 0.4 | n |  | TRUE
18 | bus_LV_6024-3_1_4_node_58 | 0.4 | n |  | TRUE
19 | bus_LV_6024-3_1_4_node_59 | 0.4 | n |  | TRUE
20 | bus_LV_6024-3_1_4_node_60 | 0.4 | n |  | TRUE
21 | bus_LV_6024-3_1_4_node_61 | 0.4 | n |  | TRUE
22 | bus_LV_6024-3_1_4_node_62 | 0.4 | n |  | TRUE
23 | bus_LV_6024-3_1_4_node_63 | 0.4 | n |  | TRUE
24 | bus_LV_6024-3_1_4_node_64 | 0.4 | n |  | TRUE
25 | bus_LV_6024-3_1_4_node_65 | 0.4 | n |  | TRUE
26 | bus_LV_6024-3_1_4_node_66 | 0.4 | n |  | TRUE
27 | bus_LV_6024-3_1_4_node_73 | 0.4 | n |  | TRUE
28 | bus_LV_6024-3_1_4_node_180 | 0.4 | n |  | TRUE
29 | bus_LV_6024-3_1_4_node_181 | 0.4 | n |  | TRUE
30 | bus_LV_6024-3_1_4_node_175 | 0.4 | n |  | TRUE
31 | bus_LV_6024-3_1_4_node_179 | 0.4 | n |  | TRUE
32 | bus_LV_6024-3_1_4_node_176 | 0.4 | n |  | TRUE
33 | bus_LV_6024-3_1_4_node_177 | 0.4 | n |  | TRUE
34 | bus_LV_6024-3_1_4_node_70 | 0.4 | n |  | TRUE
35 | bus_LV_6024-3_1_4_node_182 | 0.4 | n |  | TRUE
36 | bus_LV_6024-3_1_4_node_271 | 0.4 | n |  | TRUE
37 | bus_LV_6024-3_1_4_node_252 | 0.4 | n |  | TRUE
38 | bus_LV_6024-3_1_4_node_174 | 0.4 | n |  | TRUE
39 | bus_LV_6024-3_1_4_node_67 | 0.4 | n |  | TRUE
40 | bus_LV_6024-3_1_4_node_68 | 0.4 | n |  | TRUE
41 | bus_LV_6024-3_1_4_node_69 | 0.4 | n |  | TRUE
42 | bus_LV_6024-3_1_4_node_71 | 0.4 | n |  | TRUE
43 | bus_LV_6024-3_1_4_node_72 | 0.4 | n |  | TRUE
44 | bus_LV_6024-3_1_4_node_74 | 0.4 | n |  | TRUE
45 | bus_LV_6024-3_1_4_node_75 | 0.4 | n |  | TRUE
46 | bus_LV_6024-3_1_4_node_160 | 0.4 | n |  | TRUE
47 | bus_LV_6024-3_1_4_node_178 | 0.4 | n |  | TRUE
48 | bus_LV_6024-3_1_4_node_161 | 0.4 | n |  | TRUE
49 | bus_LV_6024-3_1_4_node_157 | 0.4 | n |  | TRUE
50 | bus_LV_6024-3_1_4_node_77 | 0.4 | n |  | TRUE
51 | bus_LV_6024-3_1_4_node_78 | 0.4 | n |  | TRUE
52 | bus_LV_6024-3_1_4_node_79 | 0.4 | n |  | TRUE
53 | bus_LV_6024-3_1_4_node_80 | 0.4 | n |  | TRUE
54 | bus_LV_6024-3_1_4_node_84 | 0.4 | n |  | TRUE
55 | bus_LV_6024-3_1_4_node_124 | 0.4 | n |  | TRUE
56 | bus_LV_6024-3_1_4_node_82 | 0.4 | n |  | TRUE
57 | bus_LV_6024-3_1_4_node_83 | 0.4 | n |  | TRUE
58 | bus_LV_6024-3_1_4_node_136 | 0.4 | n |  | TRUE
59 | bus_LV_6024-3_1_4_node_85 | 0.4 | n |  | TRUE
60 | bus_LV_6024-3_1_4_node_123 | 0.4 | n |  | TRUE
61 | bus_LV_6024-3_1_4_node_120 | 0.4 | n |  | TRUE
62 | bus_LV_6024-3_1_4_node_222 | 0.4 | n |  | TRUE
63 | bus_LV_6024-3_1_4_node_86 | 0.4 | n |  | TRUE
64 | bus_LV_6024-3_1_4_node_87 | 0.4 | n |  | TRUE
65 | bus_LV_6024-3_1_4_node_89 | 0.4 | n |  | TRUE
66 | bus_LV_6024-3_1_4_node_91 | 0.4 | n |  | TRUE
67 | bus_LV_6024-3_1_4_node_202 | 0.4 | n |  | TRUE
68 | bus_LV_6024-3_1_4_node_221 | 0.4 | n |  | TRUE
69 | bus_LV_6024-3_1_4_node_220 | 0.4 | n |  | TRUE
70 | bus_LV_6024-3_1_4_node_203 | 0.4 | n |  | TRUE
71 | bus_LV_6024-3_1_4_node_204 | 0.4 | n |  | TRUE
72 | bus_LV_6024-3_1_4_node_93 | 0.4 | n |  | TRUE
73 | bus_LV_6024-3_1_4_node_94 | 0.4 | n |  | TRUE
74 | bus_LV_6024-3_1_4_node_95 | 0.4 | n |  | TRUE
75 | bus_LV_6024-3_1_4_node_96 | 0.4 | n |  | TRUE
76 | bus_LV_6024-3_1_4_node_97 | 0.4 | n |  | TRUE
77 | bus_LV_6024-3_1_4_node_98 | 0.4 | n |  | TRUE
78 | bus_LV_6024-3_1_4_node_99 | 0.4 | n |  | TRUE
79 | bus_LV_6024-3_1_4_node_224 | 0.4 | n |  | TRUE
80 | bus_LV_6024-3_1_4_node_229 | 0.4 | n |  | TRUE
81 | bus_LV_6024-3_1_4_node_287 | 0.4 | n |  | TRUE
82 | bus_LV_6024-3_1_4_node_226 | 0.4 | n |  | TRUE
83 | bus_LV_6024-3_1_4_node_230 | 0.4 | n |  | TRUE
84 | bus_LV_6024-3_1_4_node_294 | 0.4 | n |  | TRUE
85 | bus_LV_6024-3_1_4_node_289 | 0.4 | n |  | TRUE
86 | bus_LV_6024-3_1_4_node_223 | 0.4 | n |  | TRUE
87 | bus_LV_6024-3_1_4_node_105 | 0.4 | n |  | TRUE
88 | bus_LV_6024-3_1_4_node_101 | 0.4 | n |  | TRUE
89 | bus_LV_6024-3_1_4_node_103 | 0.4 | n |  | TRUE
90 | bus_LV_6024-3_1_4_node_106 | 0.4 | n |  | TRUE
91 | bus_LV_6024-3_1_4_node_104 | 0.4 | n |  | TRUE
92 | bus_LV_6024-3_1_4_node_107 | 0.4 | n |  | TRUE
93 | bus_LV_6024-3_1_4_node_110 | 0.4 | n |  | TRUE
94 | bus_LV_6024-3_1_4_node_118 | 0.4 | n |  | TRUE
95 | bus_LV_6024-3_1_4_node_113 | 0.4 | n |  | TRUE
96 | bus_LV_6024-3_1_4_node_108 | 0.4 | n |  | TRUE
97 | bus_LV_6024-3_1_4_node_109 | 0.4 | n |  | TRUE
98 | bus_LV_6024-3_1_4_node_111 | 0.4 | n |  | TRUE
99 | bus_LV_6024-3_1_4_node_112 | 0.4 | n |  | TRUE
100 | bus_LV_6024-3_1_4_node_138 | 0.4 | n |  | TRUE
101 | bus_LV_6024-3_1_4_node_114 | 0.4 | n |  | TRUE
102 | bus_LV_6024-3_1_4_node_139 | 0.4 | n |  | TRUE
103 | bus_LV_6024-3_1_4_node_140 | 0.4 | n |  | TRUE
104 | bus_LV_6024-3_1_4_node_131 | 0.4 | n |  | TRUE
105 | bus_LV_6024-3_1_4_node_115 | 0.4 | n |  | TRUE
106 | bus_LV_6024-3_1_4_node_116 | 0.4 | n |  | TRUE
107 | bus_LV_6024-3_1_4_node_117 | 0.4 | n |  | TRUE
108 | bus_LV_6024-3_1_4_node_144 | 0.4 | n |  | TRUE
109 | bus_LV_6024-3_1_4_node_128 | 0.4 | n |  | TRUE
110 | bus_LV_6024-3_1_4_node_133 | 0.4 | n |  | TRUE
111 | bus_LV_6024-3_1_4_node_127 | 0.4 | n |  | TRUE
112 | bus_LV_6024-3_1_4_node_122 | 0.4 | n |  | TRUE
113 | bus_LV_6024-3_1_4_node_125 | 0.4 | n |  | TRUE
114 | bus_LV_6024-3_1_4_node_126 | 0.4 | n |  | TRUE
115 | bus_LV_6024-3_1_4_node_129 | 0.4 | n |  | TRUE
116 | bus_LV_6024-3_1_4_node_130 | 0.4 | n |  | TRUE
117 | bus_LV_6024-3_1_4_node_134 | 0.4 | n |  | TRUE
118 | bus_LV_6024-3_1_4_node_132 | 0.4 | n |  | TRUE
119 | bus_LV_6024-3_1_4_node_135 | 0.4 | n |  | TRUE
120 | bus_LV_6024-3_1_4_node_137 | 0.4 | n |  | TRUE
121 | bus_LV_6024-3_1_4_node_141 | 0.4 | n |  | TRUE
122 | bus_LV_6024-3_1_4_node_143 | 0.4 | n |  | TRUE
123 | bus_LV_6024-3_1_4_node_145 | 0.4 | n |  | TRUE
124 | bus_LV_6024-3_1_4_node_146 | 0.4 | n |  | TRUE
125 | bus_LV_6024-3_1_4_node_154 | 0.4 | n |  | TRUE
126 | bus_LV_6024-3_1_4_node_153 | 0.4 | n |  | TRUE
127 | bus_LV_6024-3_1_4_node_155 | 0.4 | n |  | TRUE
128 | bus_LV_6024-3_1_4_node_152 | 0.4 | n |  | TRUE
129 | bus_LV_6024-3_1_4_node_147 | 0.4 | n |  | TRUE
130 | bus_LV_6024-3_1_4_node_148 | 0.4 | n |  | TRUE
131 | bus_LV_6024-3_1_4_node_149 | 0.4 | n |  | TRUE
132 | bus_LV_6024-3_1_4_node_150 | 0.4 | n |  | TRUE
133 | bus_LV_6024-3_1_4_node_151 | 0.4 | n |  | TRUE
134 | bus_LV_6024-3_1_4_node_156 | 0.4 | n |  | TRUE
135 | bus_LV_6024-3_1_4_node_172 | 0.4 | n |  | TRUE
136 | bus_LV_6024-3_1_4_node_158 | 0.4 | n |  | TRUE
137 | bus_LV_6024-3_1_4_node_173 | 0.4 | n |  | TRUE
138 | bus_LV_6024-3_1_4_node_159 | 0.4 | n |  | TRUE
139 | bus_LV_6024-3_1_4_node_162 | 0.4 | n |  | TRUE
140 | bus_LV_6024-3_1_4_node_163 | 0.4 | n |  | TRUE
141 | bus_LV_6024-3_1_4_node_164 | 0.4 | n |  | TRUE
142 | bus_LV_6024-3_1_4_node_197 | 0.4 | n |  | TRUE
143 | bus_LV_6024-3_1_4_node_165 | 0.4 | n |  | TRUE
144 | bus_LV_6024-3_1_4_node_167 | 0.4 | n |  | TRUE
145 | bus_LV_6024-3_1_4_node_168 | 0.4 | n |  | TRUE
146 | bus_LV_6024-3_1_4_node_201 | 0.4 | n |  | TRUE
147 | bus_LV_6024-3_1_4_node_194 | 0.4 | n |  | TRUE
148 | bus_LV_6024-3_1_4_node_196 | 0.4 | n |  | TRUE
149 | bus_LV_6024-3_1_4_node_191 | 0.4 | n |  | TRUE
150 | bus_LV_6024-3_1_4_node_199 | 0.4 | n |  | TRUE
151 | bus_LV_6024-3_1_4_node_195 | 0.4 | n |  | TRUE
152 | bus_LV_6024-3_1_4_node_198 | 0.4 | n |  | TRUE
153 | bus_LV_6024-3_1_4_node_200 | 0.4 | n |  | TRUE
154 | bus_LV_6024-3_1_4_node_193 | 0.4 | n |  | TRUE
155 | bus_LV_6024-3_1_4_node_169 | 0.4 | n |  | TRUE
156 | bus_LV_6024-3_1_4_node_170 | 0.4 | n |  | TRUE
157 | bus_LV_6024-3_1_4_node_183 | 0.4 | n |  | TRUE
158 | bus_LV_6024-3_1_4_node_184 | 0.4 | n |  | TRUE
159 | bus_LV_6024-3_1_4_node_185 | 0.4 | n |  | TRUE
160 | bus_LV_6024-3_1_4_node_257 | 0.4 | n |  | TRUE
161 | bus_LV_6024-3_1_4_node_189 | 0.4 | n |  | TRUE
162 | bus_LV_6024-3_1_4_node_190 | 0.4 | n |  | TRUE
163 | bus_LV_6024-3_1_4_node_192 | 0.4 | n |  | TRUE
164 | bus_LV_6024-3_1_4_node_253 | 0.4 | n |  | TRUE
165 | bus_LV_6024-3_1_4_node_254 | 0.4 | n |  | TRUE
166 | bus_LV_6024-3_1_4_node_255 | 0.4 | n |  | TRUE
167 | bus_LV_6024-3_1_4_node_270 | 0.4 | n |  | TRUE
168 | bus_LV_6024-3_1_4_node_186 | 0.4 | n |  | TRUE
169 | bus_LV_6024-3_1_4_node_187 | 0.4 | n |  | TRUE
170 | bus_LV_6024-3_1_4_node_188 | 0.4 | n |  | TRUE
171 | bus_LV_6024-3_1_4_node_258 | 0.4 | n |  | TRUE
172 | bus_LV_6024-3_1_4_node_265 | 0.4 | n |  | TRUE
173 | bus_LV_6024-3_1_4_node_259 | 0.4 | n |  | TRUE
174 | bus_LV_6024-3_1_4_node_266 | 0.4 | n |  | TRUE
175 | bus_LV_6024-3_1_4_node_206 | 0.4 | n |  | TRUE
176 | bus_LV_6024-3_1_4_node_216 | 0.4 | n |  | TRUE
177 | bus_LV_6024-3_1_4_node_205 | 0.4 | n |  | TRUE
178 | bus_LV_6024-3_1_4_node_212 | 0.4 | n |  | TRUE
179 | bus_LV_6024-3_1_4_node_207 | 0.4 | n |  | TRUE
180 | bus_LV_6024-3_1_4_node_208 | 0.4 | n |  | TRUE
181 | bus_LV_6024-3_1_4_node_209 | 0.4 | n |  | TRUE
182 | bus_LV_6024-3_1_4_node_297 | 0.4 | n |  | TRUE
183 | bus_LV_6024-3_1_4_node_295 | 0.4 | n |  | TRUE
184 | bus_LV_6024-3_1_4_node_210 | 0.4 | n |  | TRUE
185 | bus_LV_6024-3_1_4_node_211 | 0.4 | n |  | TRUE
186 | bus_LV_6024-3_1_4_node_215 | 0.4 | n |  | TRUE
187 | bus_LV_6024-3_1_4_node_218 | 0.4 | n |  | TRUE
188 | bus_LV_6024-3_1_4_node_213 | 0.4 | n |  | TRUE
189 | bus_LV_6024-3_1_4_node_214 | 0.4 | n |  | TRUE
190 | bus_LV_6024-3_1_4_node_217 | 0.4 | n |  | TRUE
191 | bus_LV_6024-3_1_4_node_296 | 0.4 | n |  | TRUE
192 | bus_LV_6024-3_1_4_node_219 | 0.4 | n |  | TRUE
193 | bus_LV_6024-3_1_4_node_225 | 0.4 | n |  | TRUE
194 | bus_LV_6024-3_1_4_node_227 | 0.4 | n |  | TRUE
195 | bus_LV_6024-3_1_4_node_228 | 0.4 | n |  | TRUE
196 | bus_LV_6024-3_1_4_node_231 | 0.4 | n |  | TRUE
197 | bus_LV_6024-3_1_4_node_232 | 0.4 | n |  | TRUE
198 | bus_LV_6024-3_1_4_node_233 | 0.4 | n |  | TRUE
199 | bus_LV_6024-3_1_4_node_234 | 0.4 | n |  | TRUE
200 | bus_LV_6024-3_1_4_node_288 | 0.4 | n |  | TRUE
201 | bus_LV_6024-3_1_4_node_290 | 0.4 | n |  | TRUE
202 | bus_LV_6024-3_1_4_node_235 | 0.4 | n |  | TRUE
203 | bus_LV_6024-3_1_4_node_249 | 0.4 | n |  | TRUE
204 | bus_LV_6024-3_1_4_node_242 | 0.4 | n |  | TRUE
205 | bus_LV_6024-3_1_4_node_236 | 0.4 | n |  | TRUE
206 | bus_LV_6024-3_1_4_node_237 | 0.4 | n |  | TRUE
207 | bus_LV_6024-3_1_4_node_238 | 0.4 | n |  | TRUE
208 | bus_LV_6024-3_1_4_node_239 | 0.4 | n |  | TRUE
209 | bus_LV_6024-3_1_4_node_240 | 0.4 | n |  | TRUE
210 | bus_LV_6024-3_1_4_node_241 | 0.4 | n |  | TRUE
211 | bus_LV_6024-3_1_4_node_243 | 0.4 | n |  | TRUE
212 | bus_LV_6024-3_1_4_node_244 | 0.4 | n |  | TRUE
213 | bus_LV_6024-3_1_4_node_245 | 0.4 | n |  | TRUE
214 | bus_LV_6024-3_1_4_node_246 | 0.4 | n |  | TRUE
215 | bus_LV_6024-3_1_4_node_251 | 0.4 | n |  | TRUE
216 | bus_LV_6024-3_1_4_node_247 | 0.4 | n |  | TRUE
217 | bus_LV_6024-3_1_4_node_303 | 0.4 | n |  | TRUE
218 | bus_LV_6024-3_1_4_node_280 | 0.4 | n |  | TRUE
219 | bus_LV_6024-3_1_4_node_279 | 0.4 | n |  | TRUE
220 | bus_LV_6024-3_1_4_node_299 | 0.4 | n |  | TRUE
221 | bus_LV_6024-3_1_4_node_248 | 0.4 | n |  | TRUE
222 | bus_LV_6024-3_1_4_node_274 | 0.4 | n |  | TRUE
223 | bus_LV_6024-3_1_4_node_298 | 0.4 | n |  | TRUE
224 | bus_LV_6024-3_1_4_node_275 | 0.4 | n |  | TRUE
225 | bus_LV_6024-3_1_4_node_276 | 0.4 | n |  | TRUE
226 | bus_LV_6024-3_1_4_node_273 | 0.4 | n |  | TRUE
227 | bus_LV_6024-3_1_4_node_278 | 0.4 | n |  | TRUE
228 | bus_LV_6024-3_1_4_node_277 | 0.4 | n |  | TRUE
229 | bus_LV_6024-3_1_4_node_260 | 0.4 | n |  | TRUE
230 | bus_LV_6024-3_1_4_node_261 | 0.4 | n |  | TRUE
231 | bus_LV_6024-3_1_4_node_262 | 0.4 | n |  | TRUE
232 | bus_LV_6024-3_1_4_node_267 | 0.4 | n |  | TRUE
233 | bus_LV_6024-3_1_4_node_268 | 0.4 | n |  | TRUE
234 | bus_LV_6024-3_1_4_node_269 | 0.4 | n |  | TRUE
235 | bus_LV_6024-3_1_4_node_272 | 0.4 | n |  | TRUE
236 | bus_LV_6024-3_1_4_node_281 | 0.4 | n |  | TRUE
237 | bus_LV_6024-3_1_4_node_282 | 0.4 | n |  | TRUE
238 | bus_LV_6024-3_1_4_node_283 | 0.4 | n |  | TRUE
239 | bus_LV_6024-3_1_4_node_284 | 0.4 | n |  | TRUE
240 | bus_LV_6024-3_1_4_node_285 | 0.4 | n |  | TRUE
241 | bus_LV_6024-3_1_4_node_286 | 0.4 | n |  | TRUE
242 | bus_LV_6024-3_1_4_node_291 | 0.4 | n |  | TRUE
243 | bus_LV_6024-3_1_4_node_292 | 0.4 | n |  | TRUE
244 | bus_LV_6024-3_1_4_node_293 | 0.4 | n |  | TRUE
245 | bus_LV_6024-3_1_4_node_302 | 0.4 | n |  | TRUE
246 | bus_MV_89_0_node_122 | 20 | n |  | TRUE

## load
| name | bus | p_mw | q_mvar | const_z_percent | const_i_percent | sn_mva | scaling | in_service | type
0 | LV_6024-3_1_4_load_45 | 0 | 0.0099156 | 0.0024851 | 0 | 0 |  | 1 | TRUE | wye
1 | LV_6024-3_1_4_load_264 | 2 | 0.000851 | 0.00021328 | 0 | 0 |  | 1 | TRUE | wye
2 | LV_6024-3_1_4_load_301 | 4 | 0.00035025 | 8.778e-05 | 0 | 0 |  | 1 | TRUE | wye
3 | LV_6024-3_1_4_load_263 | 6 | 0.00034966 | 8.7633e-05 | 0 | 0 |  | 1 | TRUE | wye
4 | LV_6024-3_1_4_load_49 | 7 | 0.00052022 | 0.00013038 | 0 | 0 |  | 1 | TRUE | wye
5 | LV_6024-3_1_4_load_50 | 8 | 0.00040417 | 0.0001013 | 0 | 0 |  | 1 | TRUE | wye
6 | LV_6024-3_1_4_load_304 | 9 | 0.00038889 | 9.7465e-05 | 0 | 0 |  | 1 | TRUE | wye
7 | LV_6024-3_1_4_load_305 | 10 | 0.00040459 | 0.0001014 | 0 | 0 |  | 1 | TRUE | wye
8 | LV_6024-3_1_4_load_102 | 11 | 0.00059426 | 0.00014894 | 0 | 0 |  | 1 | TRUE | wye
9 | LV_6024-3_1_4_load_100 | 12 | 0.00026959 | 6.7565e-05 | 0 | 0 |  | 1 | TRUE | wye
10 | LV_6024-3_1_4_load_306 | 13 | 0.00069935 | 0.00017527 | 0 | 0 |  | 1 | TRUE | wye
11 | LV_6024-3_1_4_load_171 | 14 | 0.00053094 | 0.00013307 | 0 | 0 |  | 1 | TRUE | wye
12 | LV_6024-3_1_4_load_256 | 15 | 0.00084765 | 0.00021244 | 0 | 0 |  | 1 | TRUE | wye
13 | LV_6024-3_1_4_load_166 | 16 | 0.00054937 | 0.00013768 | 0 | 0 |  | 1 | TRUE | wye
14 | LV_6024-3_1_4_load_57 | 17 | 0.0026148 | 0.00065534 | 0 | 0 |  | 1 | TRUE | wye
15 | LV_6024-3_1_4_load_60 | 20 | 0.00079042 | 0.0001981 | 0 | 0 |  | 1 | TRUE | wye
16 | LV_6024-3_1_4_load_61 | 21 | 0.00051985 | 0.00013029 | 0 | 0 |  | 1 | TRUE | wye
17 | LV_6024-3_1_4_load_62 | 22 | 0.001285 | 0.00032206 | 0 | 0 |  | 1 | TRUE | wye
18 | LV_6024-3_1_4_load_63 | 23 | 0.00065685 | 0.00016462 | 0 | 0 |  | 1 | TRUE | wye
19 | LV_6024-3_1_4_load_64 | 24 | 0.0013515 | 0.00033871 | 0 | 0 |  | 1 | TRUE | wye
20 | LV_6024-3_1_4_load_66 | 26 | 0.00085755 | 0.00021492 | 0 | 0 |  | 1 | TRUE | wye
21 | LV_6024-3_1_4_load_180 | 28 | 0.00080433 | 0.00020158 | 0 | 0 |  | 1 | TRUE | wye
22 | LV_6024-3_1_4_load_179 | 31 | 0.00042928 | 0.00010759 | 0 | 0 |  | 1 | TRUE | wye
23 | LV_6024-3_1_4_load_176 | 32 | 0.0008704 | 0.00021814 | 0 | 0 |  | 1 | TRUE | wye
24 | LV_6024-3_1_4_load_177 | 33 | 0.00055414 | 0.00013888 | 0 | 0 |  | 1 | TRUE | wye
25 | LV_6024-3_1_4_load_70 | 34 | 0.00066986 | 0.00016788 | 0 | 0 |  | 1 | TRUE | wye
26 | LV_6024-3_1_4_load_182 | 35 | 0.0012729 | 0.00031902 | 0 | 0 |  | 1 | TRUE | wye
27 | LV_6024-3_1_4_load_271 | 36 | 0.00041639 | 0.00010436 | 0 | 0 |  | 1 | TRUE | wye
28 | LV_6024-3_1_4_load_174 | 38 | 0.00053635 | 0.00013442 | 0 | 0 |  | 1 | TRUE | wye
29 | LV_6024-3_1_4_load_67 | 39 | 0.00080739 | 0.00020235 | 0 | 0 |  | 1 | TRUE | wye
30 | LV_6024-3_1_4_load_68 | 40 | 0.00023811 | 5.9675e-05 | 0 | 0 |  | 1 | TRUE | wye
31 | LV_6024-3_1_4_load_72 | 43 | 0.00035944 | 9.0085e-05 | 0 | 0 |  | 1 | TRUE | wye
32 | LV_6024-3_1_4_load_74 | 44 | 0.00041232 | 0.00010334 | 0 | 0 |  | 1 | TRUE | wye
33 | LV_6024-3_1_4_load_75 | 45 | 0.00040969 | 0.00010268 | 0 | 0 |  | 1 | TRUE | wye
34 | LV_6024-3_1_4_load_178 | 47 | 0.00075898 | 0.00019022 | 0 | 0 |  | 1 | TRUE | wye
35 | LV_6024-3_1_4_load_161 | 48 | 0.00043636 | 0.00010936 | 0 | 0 |  | 1 | TRUE | wye
36 | LV_6024-3_1_4_load_77 | 50 | 0.00069185 | 0.00017339 | 0 | 0 |  | 1 | TRUE | wye
37 | LV_6024-3_1_4_load_78 | 51 | 0.00045401 | 0.00011379 | 0 | 0 |  | 1 | TRUE | wye
38 | LV_6024-3_1_4_load_79 | 52 | 0.00057636 | 0.00014445 | 0 | 0 |  | 1 | TRUE | wye
39 | LV_6024-3_1_4_load_84 | 54 | 0.0002473 | 6.198e-05 | 0 | 0 |  | 1 | TRUE | wye
40 | LV_6024-3_1_4_load_124 | 55 | 0.00042648 | 0.00010689 | 0 | 0 |  | 1 | TRUE | wye
41 | LV_6024-3_1_4_load_83 | 57 | 0.00023584 | 5.9106e-05 | 0 | 0 |  | 1 | TRUE | wye
42 | LV_6024-3_1_4_load_136 | 58 | 0.00035947 | 9.0092e-05 | 0 | 0 |  | 1 | TRUE | wye
43 | LV_6024-3_1_4_load_85 | 59 | 0.00020593 | 5.1612e-05 | 0 | 0 |  | 1 | TRUE | wye
44 | LV_6024-3_1_4_load_123 | 60 | 0.00042519 | 0.00010656 | 0 | 0 |  | 1 | TRUE | wye
45 | LV_6024-3_1_4_load_120 | 61 | 0.00044925 | 0.00011259 | 0 | 0 |  | 1 | TRUE | wye
46 | LV_6024-3_1_4_load_222 | 62 | 0.00037548 | 9.4104e-05 | 0 | 0 |  | 1 | TRUE | wye
47 | LV_6024-3_1_4_load_86 | 63 | 0.0002822 | 7.0727e-05 | 0 | 0 |  | 1 | TRUE | wye
48 | LV_6024-3_1_4_load_87 | 64 | 0.00031605 | 7.921e-05 | 0 | 0 |  | 1 | TRUE | wye
49 | LV_6024-3_1_4_load_89 | 65 | 0.00035171 | 8.8147e-05 | 0 | 0 |  | 1 | TRUE | wye
50 | LV_6024-3_1_4_load_91 | 66 | 0.00048107 | 0.00012057 | 0 | 0 |  | 1 | TRUE | wye
51 | LV_6024-3_1_4_load_221 | 68 | 0.00039596 | 9.9238e-05 | 0 | 0 |  | 1 | TRUE | wye
52 | LV_6024-3_1_4_load_220 | 69 | 0.00045279 | 0.00011348 | 0 | 0 |  | 1 | TRUE | wye
53 | LV_6024-3_1_4_load_203 | 70 | 0.00028398 | 7.1171e-05 | 0 | 0 |  | 1 | TRUE | wye
54 | LV_6024-3_1_4_load_204 | 71 | 0.00035754 | 8.9608e-05 | 0 | 0 |  | 1 | TRUE | wye
55 | LV_6024-3_1_4_load_93 | 72 | 0.00035519 | 8.9018e-05 | 0 | 0 |  | 1 | TRUE | wye
56 | LV_6024-3_1_4_load_95 | 74 | 0.00043701 | 0.00010953 | 0 | 0 |  | 1 | TRUE | wye
57 | LV_6024-3_1_4_load_97 | 76 | 0.00039271 | 9.8421e-05 | 0 | 0 |  | 1 | TRUE | wye
58 | LV_6024-3_1_4_load_98 | 77 | 0.00025885 | 6.4873e-05 | 0 | 0 |  | 1 | TRUE | wye
59 | LV_6024-3_1_4_load_226 | 82 | 0.00027855 | 6.9812e-05 | 0 | 0 |  | 1 | TRUE | wye
60 | LV_6024-3_1_4_load_294 | 84 | 0.00033658 | 8.4355e-05 | 0 | 0 |  | 1 | TRUE | wye
61 | LV_6024-3_1_4_load_223 | 86 | 0.00050025 | 0.00012537 | 0 | 0 |  | 1 | TRUE | wye
62 | LV_6024-3_1_4_load_105 | 87 | 0.00025242 | 6.3263e-05 | 0 | 0 |  | 1 | TRUE | wye
63 | LV_6024-3_1_4_load_101 | 88 | 0.00026733 | 6.6999e-05 | 0 | 0 |  | 1 | TRUE | wye
64 | LV_6024-3_1_4_load_103 | 89 | 0.00028539 | 7.1525e-05 | 0 | 0 |  | 1 | TRUE | wye
65 | LV_6024-3_1_4_load_106 | 90 | 0.00028481 | 7.1381e-05 | 0 | 0 |  | 1 | TRUE | wye
66 | LV_6024-3_1_4_load_104 | 91 | 0.0005481 | 0.00013737 | 0 | 0 |  | 1 | TRUE | wye
67 | LV_6024-3_1_4_load_107 | 92 | 0.00024425 | 6.1215e-05 | 0 | 0 |  | 1 | TRUE | wye
68 | LV_6024-3_1_4_load_110 | 93 | 0.00025279 | 6.3354e-05 | 0 | 0 |  | 1 | TRUE | wye
69 | LV_6024-3_1_4_load_118 | 94 | 0.00023682 | 5.9353e-05 | 0 | 0 |  | 1 | TRUE | wye
70 | LV_6024-3_1_4_load_113 | 95 | 0.00021341 | 5.3485e-05 | 0 | 0 |  | 1 | TRUE | wye
71 | LV_6024-3_1_4_load_108 | 96 | 0.00041722 | 0.00010457 | 0 | 0 |  | 1 | TRUE | wye
72 | LV_6024-3_1_4_load_111 | 98 | 0.00041929 | 0.00010508 | 0 | 0 |  | 1 | TRUE | wye
73 | LV_6024-3_1_4_load_112 | 99 | 0.00024132 | 6.0481e-05 | 0 | 0 |  | 1 | TRUE | wye
74 | LV_6024-3_1_4_load_114 | 101 | 0.00023249 | 5.8269e-05 | 0 | 0 |  | 1 | TRUE | wye
75 | LV_6024-3_1_4_load_131 | 104 | 0.00026992 | 6.7649e-05 | 0 | 0 |  | 1 | TRUE | wye
76 | LV_6024-3_1_4_load_115 | 105 | 0.00034088 | 8.5433e-05 | 0 | 0 |  | 1 | TRUE | wye
77 | LV_6024-3_1_4_load_116 | 106 | 0.00021287 | 5.335e-05 | 0 | 0 |  | 1 | TRUE | wye
78 | LV_6024-3_1_4_load_117 | 107 | 0.00033895 | 8.4948e-05 | 0 | 0 |  | 1 | TRUE | wye
79 | LV_6024-3_1_4_load_144 | 108 | 0.00029154 | 7.3067e-05 | 0 | 0 |  | 1 | TRUE | wye
80 | LV_6024-3_1_4_load_128 | 109 | 0.00032105 | 8.0464e-05 | 0 | 0 |  | 1 | TRUE | wye
81 | LV_6024-3_1_4_load_133 | 110 | 0.00027903 | 6.9933e-05 | 0 | 0 |  | 1 | TRUE | wye
82 | LV_6024-3_1_4_load_127 | 111 | 0.00033979 | 8.516e-05 | 0 | 0 |  | 1 | TRUE | wye
83 | LV_6024-3_1_4_load_126 | 114 | 0.00027657 | 6.9315e-05 | 0 | 0 |  | 1 | TRUE | wye
84 | LV_6024-3_1_4_load_130 | 116 | 0.00028822 | 7.2235e-05 | 0 | 0 |  | 1 | TRUE | wye
85 | LV_6024-3_1_4_load_134 | 117 | 0.00032179 | 8.0647e-05 | 0 | 0 |  | 1 | TRUE | wye
86 | LV_6024-3_1_4_load_132 | 118 | 0.00035187 | 8.8188e-05 | 0 | 0 |  | 1 | TRUE | wye
87 | LV_6024-3_1_4_load_135 | 119 | 0.00024206 | 6.0667e-05 | 0 | 0 |  | 1 | TRUE | wye
88 | LV_6024-3_1_4_load_137 | 120 | 0.00031831 | 7.9776e-05 | 0 | 0 |  | 1 | TRUE | wye
89 | LV_6024-3_1_4_load_141 | 121 | 0.00027882 | 6.988e-05 | 0 | 0 |  | 1 | TRUE | wye
90 | LV_6024-3_1_4_load_143 | 122 | 0.00040472 | 0.00010143 | 0 | 0 |  | 1 | TRUE | wye
91 | LV_6024-3_1_4_load_146 | 124 | 0.00088091 | 0.00022078 | 0 | 0 |  | 1 | TRUE | wye
92 | LV_6024-3_1_4_load_154 | 125 | 0.00064817 | 0.00016245 | 0 | 0 |  | 1 | TRUE | wye
93 | LV_6024-3_1_4_load_153 | 126 | 0.00042658 | 0.00010691 | 0 | 0 |  | 1 | TRUE | wye
94 | LV_6024-3_1_4_load_155 | 127 | 0.00026392 | 6.6144e-05 | 0 | 0 |  | 1 | TRUE | wye
95 | LV_6024-3_1_4_load_152 | 128 | 0.00025936 | 6.5002e-05 | 0 | 0 |  | 1 | TRUE | wye
96 | LV_6024-3_1_4_load_147 | 129 | 0.00023262 | 5.8301e-05 | 0 | 0 |  | 1 | TRUE | wye
97 | LV_6024-3_1_4_load_148 | 130 | 0.00041894 | 0.000105 | 0 | 0 |  | 1 | TRUE | wye
98 | LV_6024-3_1_4_load_150 | 132 | 0.00057509 | 0.00014413 | 0 | 0 |  | 1 | TRUE | wye
99 | LV_6024-3_1_4_load_151 | 133 | 0.00034218 | 8.576e-05 | 0 | 0 |  | 1 | TRUE | wye
100 | LV_6024-3_1_4_load_156 | 134 | 0.00040405 | 0.00010126 | 0 | 0 |  | 1 | TRUE | wye
101 | LV_6024-3_1_4_load_172 | 135 | 0.00060823 | 0.00015244 | 0 | 0 |  | 1 | TRUE | wye
102 | LV_6024-3_1_4_load_158 | 136 | 0.00083945 | 0.00021039 | 0 | 0 |  | 1 | TRUE | wye
103 | LV_6024-3_1_4_load_173 | 137 | 0.00075625 | 0.00018953 | 0 | 0 |  | 1 | TRUE | wye
104 | LV_6024-3_1_4_load_159 | 138 | 0.00031492 | 7.8926e-05 | 0 | 0 |  | 1 | TRUE | wye
105 | LV_6024-3_1_4_load_162 | 139 | 0.0004984 | 0.00012491 | 0 | 0 |  | 1 | TRUE | wye
106 | LV_6024-3_1_4_load_163 | 140 | 0.00062911 | 0.00015767 | 0 | 0 |  | 1 | TRUE | wye
107 | LV_6024-3_1_4_load_197 | 142 | 0.00046123 | 0.00011559 | 0 | 0 |  | 1 | TRUE | wye
108 | LV_6024-3_1_4_load_167 | 144 | 0.000291 | 7.2932e-05 | 0 | 0 |  | 1 | TRUE | wye
109 | LV_6024-3_1_4_load_168 | 145 | 0.00026652 | 6.6796e-05 | 0 | 0 |  | 1 | TRUE | wye
110 | LV_6024-3_1_4_load_201 | 146 | 0.00029232 | 7.3262e-05 | 0 | 0 |  | 1 | TRUE | wye
111 | LV_6024-3_1_4_load_194 | 147 | 0.00041644 | 0.00010437 | 0 | 0 |  | 1 | TRUE | wye
112 | LV_6024-3_1_4_load_196 | 148 | 0.00041323 | 0.00010356 | 0 | 0 |  | 1 | TRUE | wye
113 | LV_6024-3_1_4_load_199 | 150 | 0.00081095 | 0.00020324 | 0 | 0 |  | 1 | TRUE | wye
114 | LV_6024-3_1_4_load_198 | 152 | 0.00056989 | 0.00014283 | 0 | 0 |  | 1 | TRUE | wye
115 | LV_6024-3_1_4_load_200 | 153 | 0.00030714 | 7.6976e-05 | 0 | 0 |  | 1 | TRUE | wye
116 | LV_6024-3_1_4_load_193 | 154 | 0.00056647 | 0.00014197 | 0 | 0 |  | 1 | TRUE | wye
117 | LV_6024-3_1_4_load_170 | 156 | 0.00064492 | 0.00016163 | 0 | 0 |  | 1 | TRUE | wye
118 | LV_6024-3_1_4_load_185 | 159 | 0.0010909 | 0.00027341 | 0 | 0 |  | 1 | TRUE | wye
119 | LV_6024-3_1_4_load_257 | 160 | 0.0004929 | 0.00012353 | 0 | 0 |  | 1 | TRUE | wye
120 | LV_6024-3_1_4_load_189 | 161 | 0.00060755 | 0.00015227 | 0 | 0 |  | 1 | TRUE | wye
121 | LV_6024-3_1_4_load_190 | 162 | 0.00042437 | 0.00010636 | 0 | 0 |  | 1 | TRUE | wye
122 | LV_6024-3_1_4_load_192 | 163 | 0.00057343 | 0.00014371 | 0 | 0 |  | 1 | TRUE | wye
123 | LV_6024-3_1_4_load_254 | 165 | 0.00053175 | 0.00013327 | 0 | 0 |  | 1 | TRUE | wye
124 | LV_6024-3_1_4_load_255 | 166 | 0.00051029 | 0.00012789 | 0 | 0 |  | 1 | TRUE | wye
125 | LV_6024-3_1_4_load_270 | 167 | 0.00055435 | 0.00013893 | 0 | 0 |  | 1 | TRUE | wye
126 | LV_6024-3_1_4_load_187 | 169 | 0.00055927 | 0.00014017 | 0 | 0 |  | 1 | TRUE | wye
127 | LV_6024-3_1_4_load_188 | 170 | 0.00059189 | 0.00014834 | 0 | 0 |  | 1 | TRUE | wye
128 | LV_6024-3_1_4_load_258 | 171 | 0.00038875 | 9.743e-05 | 0 | 0 |  | 1 | TRUE | wye
129 | LV_6024-3_1_4_load_265 | 172 | 0.00039684 | 9.9457e-05 | 0 | 0 |  | 1 | TRUE | wye
130 | LV_6024-3_1_4_load_259 | 173 | 0.00030374 | 7.6124e-05 | 0 | 0 |  | 1 | TRUE | wye
131 | LV_6024-3_1_4_load_266 | 174 | 0.00034914 | 8.7503e-05 | 0 | 0 |  | 1 | TRUE | wye
132 | LV_6024-3_1_4_load_206 | 175 | 0.00031083 | 7.79e-05 | 0 | 0 |  | 1 | TRUE | wye
133 | LV_6024-3_1_4_load_216 | 176 | 0.00028236 | 7.0765e-05 | 0 | 0 |  | 1 | TRUE | wye
134 | LV_6024-3_1_4_load_205 | 177 | 0.00023315 | 5.8434e-05 | 0 | 0 |  | 1 | TRUE | wye
135 | LV_6024-3_1_4_load_207 | 179 | 0.00024568 | 6.1573e-05 | 0 | 0 |  | 1 | TRUE | wye
136 | LV_6024-3_1_4_load_208 | 180 | 0.00029806 | 7.4701e-05 | 0 | 0 |  | 1 | TRUE | wye
137 | LV_6024-3_1_4_load_209 | 181 | 0.00026215 | 6.57e-05 | 0 | 0 |  | 1 | TRUE | wye
138 | LV_6024-3_1_4_load_297 | 182 | 0.00034613 | 8.675e-05 | 0 | 0 |  | 1 | TRUE | wye
139 | LV_6024-3_1_4_load_295 | 183 | 0.00028017 | 7.0217e-05 | 0 | 0 |  | 1 | TRUE | wye
140 | LV_6024-3_1_4_load_210 | 184 | 0.00039572 | 9.9178e-05 | 0 | 0 |  | 1 | TRUE | wye
141 | LV_6024-3_1_4_load_211 | 185 | 0.00030081 | 7.539e-05 | 0 | 0 |  | 1 | TRUE | wye
142 | LV_6024-3_1_4_load_215 | 186 | 0.00031795 | 7.9685e-05 | 0 | 0 |  | 1 | TRUE | wye
143 | LV_6024-3_1_4_load_218 | 187 | 0.00033094 | 8.2942e-05 | 0 | 0 |  | 1 | TRUE | wye
144 | LV_6024-3_1_4_load_213 | 188 | 0.0005345 | 0.00013396 | 0 | 0 |  | 1 | TRUE | wye
145 | LV_6024-3_1_4_load_214 | 189 | 0.00026633 | 6.6749e-05 | 0 | 0 |  | 1 | TRUE | wye
146 | LV_6024-3_1_4_load_217 | 190 | 0.00031712 | 7.9478e-05 | 0 | 0 |  | 1 | TRUE | wye
147 | LV_6024-3_1_4_load_296 | 191 | 0.00038268 | 9.5909e-05 | 0 | 0 |  | 1 | TRUE | wye
148 | LV_6024-3_1_4_load_219 | 192 | 0.00048461 | 0.00012146 | 0 | 0 |  | 1 | TRUE | wye
149 | LV_6024-3_1_4_load_227 | 194 | 0.00045086 | 0.000113 | 0 | 0 |  | 1 | TRUE | wye
150 | LV_6024-3_1_4_load_228 | 195 | 0.00048139 | 0.00012065 | 0 | 0 |  | 1 | TRUE | wye
151 | LV_6024-3_1_4_load_231 | 196 | 0.0004537 | 0.00011371 | 0 | 0 |  | 1 | TRUE | wye
152 | LV_6024-3_1_4_load_232 | 197 | 0.00031864 | 7.9858e-05 | 0 | 0 |  | 1 | TRUE | wye
153 | LV_6024-3_1_4_load_233 | 198 | 0.00059003 | 0.00014788 | 0 | 0 |  | 1 | TRUE | wye
154 | LV_6024-3_1_4_load_234 | 199 | 0.00039136 | 9.8084e-05 | 0 | 0 |  | 1 | TRUE | wye
155 | LV_6024-3_1_4_load_288 | 200 | 0.0010572 | 0.00026496 | 0 | 0 |  | 1 | TRUE | wye
156 | LV_6024-3_1_4_load_290 | 201 | 0.00025412 | 6.3689e-05 | 0 | 0 |  | 1 | TRUE | wye
157 | LV_6024-3_1_4_load_235 | 202 | 0.00037306 | 9.3499e-05 | 0 | 0 |  | 1 | TRUE | wye
158 | LV_6024-3_1_4_load_249 | 203 | 0.00049864 | 0.00012497 | 0 | 0 |  | 1 | TRUE | wye
159 | LV_6024-3_1_4_load_242 | 204 | 0.00044104 | 0.00011053 | 0 | 0 |  | 1 | TRUE | wye
160 | LV_6024-3_1_4_load_236 | 205 | 0.00028601 | 7.1682e-05 | 0 | 0 |  | 1 | TRUE | wye
161 | LV_6024-3_1_4_load_237 | 206 | 0.00051843 | 0.00012993 | 0 | 0 |  | 1 | TRUE | wye
162 | LV_6024-3_1_4_load_241 | 210 | 0.0004452 | 0.00011158 | 0 | 0 |  | 1 | TRUE | wye
163 | LV_6024-3_1_4_load_244 | 212 | 0.00054466 | 0.0001365 | 0 | 0 |  | 1 | TRUE | wye
164 | LV_6024-3_1_4_load_251 | 215 | 0.0003585 | 8.9849e-05 | 0 | 0 |  | 1 | TRUE | wye
165 | LV_6024-3_1_4_load_247 | 216 | 0.00041796 | 0.00010475 | 0 | 0 |  | 1 | TRUE | wye
166 | LV_6024-3_1_4_load_303 | 217 | 0.00030148 | 7.5559e-05 | 0 | 0 |  | 1 | TRUE | wye
167 | LV_6024-3_1_4_load_280 | 218 | 0.00042761 | 0.00010717 | 0 | 0 |  | 1 | TRUE | wye
168 | LV_6024-3_1_4_load_279 | 219 | 0.00044839 | 0.00011238 | 0 | 0 |  | 1 | TRUE | wye
169 | LV_6024-3_1_4_load_299 | 220 | 0.00045446 | 0.0001139 | 0 | 0 |  | 1 | TRUE | wye
170 | LV_6024-3_1_4_load_248 | 221 | 0.00042255 | 0.0001059 | 0 | 0 |  | 1 | TRUE | wye
171 | LV_6024-3_1_4_load_298 | 223 | 0.00036383 | 9.1184e-05 | 0 | 0 |  | 1 | TRUE | wye
172 | LV_6024-3_1_4_load_275 | 224 | 0.00043995 | 0.00011026 | 0 | 0 |  | 1 | TRUE | wye
173 | LV_6024-3_1_4_load_276 | 225 | 0.00067255 | 0.00016856 | 0 | 0 |  | 1 | TRUE | wye
174 | LV_6024-3_1_4_load_273 | 226 | 0.00043314 | 0.00010856 | 0 | 0 |  | 1 | TRUE | wye
175 | LV_6024-3_1_4_load_278 | 227 | 0.00056242 | 0.00014096 | 0 | 0 |  | 1 | TRUE | wye
176 | LV_6024-3_1_4_load_277 | 228 | 0.00040767 | 0.00010217 | 0 | 0 |  | 1 | TRUE | wye
177 | LV_6024-3_1_4_load_260 | 229 | 0.00031871 | 7.9877e-05 | 0 | 0 |  | 1 | TRUE | wye
178 | LV_6024-3_1_4_load_261 | 230 | 0.0013526 | 0.00033899 | 0 | 0 |  | 1 | TRUE | wye
179 | LV_6024-3_1_4_load_268 | 233 | 0.0006495 | 0.00016278 | 0 | 0 |  | 1 | TRUE | wye
180 | LV_6024-3_1_4_load_269 | 234 | 0.00043551 | 0.00010915 | 0 | 0 |  | 1 | TRUE | wye
181 | LV_6024-3_1_4_load_272 | 235 | 0.00055025 | 0.00013791 | 0 | 0 |  | 1 | TRUE | wye
182 | LV_6024-3_1_4_load_281 | 236 | 0.00065276 | 0.0001636 | 0 | 0 |  | 1 | TRUE | wye
183 | LV_6024-3_1_4_load_283 | 238 | 0.00055154 | 0.00013823 | 0 | 0 |  | 1 | TRUE | wye
184 | LV_6024-3_1_4_load_285 | 240 | 0.00034398 | 8.621e-05 | 0 | 0 |  | 1 | TRUE | wye
185 | LV_6024-3_1_4_load_286 | 241 | 0.0012319 | 0.00030875 | 0 | 0 |  | 1 | TRUE | wye
186 | LV_6024-3_1_4_load_291 | 242 | 0.00027254 | 6.8305e-05 | 0 | 0 |  | 1 | TRUE | wye
187 | LV_6024-3_1_4_load_292 | 243 | 0.00038156 | 9.5627e-05 | 0 | 0 |  | 1 | TRUE | wye
188 | LV_6024-3_1_4_load_293 | 244 | 0.00034315 | 8.6002e-05 | 0 | 0 |  | 1 | TRUE | wye
189 | LV_6024-3_1_4_load_302 | 245 | 0.00060042 | 0.00015048 | 0 | 0 |  | 1 | TRUE | wye

## ext_grid
| name | bus | vm_pu | va_degree | slack_weight | in_service
0 |  | 143 | 1 | 0 | 1 | TRUE

## line
| name | std_type | from_bus | to_bus | length_km | r_ohm_per_km | x_ohm_per_km | c_nf_per_km | g_us_per_km | max_i_ka | df | parallel | type | in_service
0 | LV_6024-3_1_4_line_0 |  | 0 | 1 | 0.060144 | 0.125 | 0.08 | 261 | 0 | 0.364 | 1 | 1 | cs | TRUE
1 | LV_6024-3_1_4_line_1 |  | 1 | 2 | 0.93885 | 0.125 | 0.08 | 261 | 0 | 0.364 | 1 | 1 | cs | TRUE
2 | LV_6024-3_1_4_line_2 |  | 2 | 6 | 0.038268 | 0.125 | 0.08 | 261 | 0 | 0.364 | 1 | 1 | cs | TRUE
3 | LV_6024-3_1_4_line_3 |  | 3 | 4 | 0.021161 | 0.125 | 0.08 | 261 | 0 | 0.364 | 1 | 1 | cs | TRUE
4 | LV_6024-3_1_4_line_4 |  | 3 | 5 | 0.033074 | 0.125 | 0.08 | 261 | 0 | 0.364 | 1 | 1 | cs | TRUE
5 | LV_6024-3_1_4_line_5 |  | 4 | 245 | 0.0046417 | 0.125 | 0.08 | 261 | 0 | 0.364 | 1 | 1 | cs | TRUE
6 | LV_6024-3_1_4_line_6 |  | 5 | 220 | 0.045475 | 0.125 | 0.08 | 261 | 0 | 0.364 | 1 | 1 | cs | TRUE
7 | LV_6024-3_1_4_line_7 |  | 5 | 211 | 0.090495 | 0.125 | 0.08 | 261 | 0 | 0.364 | 1 | 1 | cs | TRUE
8 | LV_6024-3_1_4_line_8 |  | 6 | 231 | 0.1247 | 0.125 | 0.08 | 261 | 0 | 0.364 | 1 | 1 | cs | TRUE
9 | LV_6024-3_1_4_line_9 |  | 7 | 8 | 0.58592 | 0.125 | 0.08 | 261 | 0 | 0.364 | 1 | 1 | cs | TRUE
10 | LV_6024-3_1_4_line_10 |  | 7 | 9 | 0.81854 | 0.125 | 0.08 | 261 | 0 | 0.364 | 1 | 1 | cs | TRUE
11 | LV_6024-3_1_4_line_11 |  | 9 | 10 | 0.13438 | 0.125 | 0.08 | 261 | 0 | 0.364 | 1 | 1 | cs | TRUE
12 | LV_6024-3_1_4_line_12 |  | 10 | 13 | 0.094982 | 0.125 | 0.08 | 261 | 0 | 0.364 | 1 | 1 | cs | TRUE
13 | LV_6024-3_1_4_line_13 |  | 11 | 12 | 0.19876 | 0.125 | 0.08 | 261 | 0 | 0.364 | 1 | 1 | cs | TRUE
14 | LV_6024-3_1_4_line_14 |  | 12 | 87 | 0.1223 | 0.125 | 0.08 | 261 | 0 | 0.364 | 1 | 1 | cs | TRUE
15 | LV_6024-3_1_4_line_15 |  | 13 | 154 | 0.038422 | 0.125 | 0.08 | 261 | 0 | 0.364 | 1 | 1 | cs | TRUE
16 | LV_6024-3_1_4_line_16 |  | 14 | 15 | 0.085766 | 0.125 | 0.08 | 261 | 0 | 0.364 | 1 | 1 | cs | TRUE
17 | LV_6024-3_1_4_line_17 |  | 14 | 16 | 0.072441 | 0.125 | 0.08 | 261 | 0 | 0.364 | 1 | 1 | cs | TRUE
18 | LV_6024-3_1_4_line_18 |  | 15 | 160 | 0.0069526 | 0.125 | 0.08 | 261 | 0 | 0.364 | 1 | 1 | cs | TRUE
19 | LV_6024-3_1_4_line_19 |  | 16 | 141 | 0.057397 | 0.125 | 0.08 | 261 | 0 | 0.364 | 1 | 1 | cs | TRUE
20 | LV_6024-3_1_4_line_20 |  | 17 | 18 | 0.022467 | 0.125 | 0.08 | 261 | 0 | 0.364 | 1 | 1 | cs | TRUE
21 | LV_6024-3_1_4_line_21 |  | 17 | 19 | 0.00295 | 0.125 | 0.08 | 261 | 0 | 0.364 | 1 | 1 | cs | TRUE
22 | LV_6024-3_1_4_line_22 |  | 18 | 20 | 0.013122 | 0.125 | 0.08 | 261 | 0 | 0.364 | 1 | 1 | cs | TRUE
23 | LV_6024-3_1_4_line_23 |  | 18 | 21 | 0.0067813 | 0.125 | 0.08 | 261 | 0 | 0.364 | 1 | 1 | cs | TRUE
24 | LV_6024-3_1_4_line_24 |  | 19 | 22 | 0.068594 | 0.125 | 0.08 | 261 | 0 | 0.364 | 1 | 1 | cs | TRUE
25 | LV_6024-3_1_4_line_25 |  | 19 | 23 | 0.031429 | 0.125 | 0.08 | 261 | 0 | 0.364 | 1 | 1 | cs | TRUE
26 | LV_6024-3_1_4_line_26 |  | 20 | 24 | 0.01367 | 0.125 | 0.08 | 261 | 0 | 0.364 | 1 | 1 | cs | TRUE
27 | LV_6024-3_1_4_line_27 |  | 21 | 25 | 0.030743 | 0.125 | 0.08 | 261 | 0 | 0.364 | 1 | 1 | cs | TRUE
28 | LV_6024-3_1_4_line_28 |  | 23 | 26 | 0.061411 | 0.125 | 0.08 | 261 | 0 | 0.364 | 1 | 1 | cs | TRUE
29 | LV_6024-3_1_4_line_29 |  | 24 | 27 | 0.024367 | 0.125 | 0.08 | 261 | 0 | 0.364 | 1 | 1 | cs | TRUE
30 | LV_6024-3_1_4_line_30 |  | 25 | 28 | 0.066215 | 0.125 | 0.08 | 261 | 0 | 0.364 | 1 | 1 | cs | TRUE
31 | LV_6024-3_1_4_line_31 |  | 25 | 29 | 0.021271 | 0.125 | 0.08 | 261 | 0 | 0.364 | 1 | 1 | cs | TRUE
32 | LV_6024-3_1_4_line_32 |  | 25 | 30 | 0.050386 | 0.125 | 0.08 | 261 | 0 | 0.364 | 1 | 1 | cs | TRUE
33 | LV_6024-3_1_4_line_33 |  | 26 | 31 | 0.0081918 | 0.125 | 0.08 | 261 | 0 | 0.364 | 1 | 1 | cs | TRUE
34 | LV_6024-3_1_4_line_34 |  | 27 | 32 | 0.021347 | 0.125 | 0.08 | 261 | 0 | 0.364 | 1 | 1 | cs | TRUE
35 | LV_6024-3_1_4_line_35 |  | 27 | 33 | 0.018646 | 0.125 | 0.08 | 261 | 0 | 0.364 | 1 | 1 | cs | TRUE
36 | LV_6024-3_1_4_line_36 |  | 27 | 34 | 0.015133 | 0.125 | 0.08 | 261 | 0 | 0.364 | 1 | 1 | cs | TRUE
37 | LV_6024-3_1_4_line_37 |  | 28 | 35 | 0.017916 | 0.125 | 0.08 | 261 | 0 | 0.364 | 1 | 1 | cs | TRUE
38 | LV_6024-3_1_4_line_38 |  | 29 | 36 | 0.078389 | 0.125 | 0.08 | 261 | 0 | 0.364 | 1 | 1 | cs | TRUE
39 | LV_6024-3_1_4_line_39 |  | 30 | 37 | 0.00463 | 0.125 | 0.08 | 261 | 0 | 0.364 | 1 | 1 | cs | TRUE
40 | LV_6024-3_1_4_line_40 |  | 30 | 38 | 0.026181 | 0.125 | 0.08 | 261 | 0 | 0.364 | 1 | 1 | cs | TRUE
41 | LV_6024-3_1_4_line_41 |  | 33 | 47 | 0.0076236 | 0.125 | 0.08 | 261 | 0 | 0.364 | 1 | 1 | cs | TRUE
42 | LV_6024-3_1_4_line_42 |  | 34 | 40 | 0.016641 | 0.125 | 0.08 | 261 | 0 | 0.364 | 1 | 1 | cs | TRUE
43 | LV_6024-3_1_4_line_43 |  | 36 | 167 | 0.071779 | 0.125 | 0.08 | 261 | 0 | 0.364 | 1 | 1 | cs | TRUE
44 | LV_6024-3_1_4_line_44 |  | 37 | 164 | 0.016867 | 0.125 | 0.08 | 261 | 0 | 0.364 | 1 | 1 | cs | TRUE
45 | LV_6024-3_1_4_line_45 |  | 37 | 165 | 0.03373 | 0.125 | 0.08 | 261 | 0 | 0.364 | 1 | 1 | cs | TRUE
46 | LV_6024-3_1_4_line_46 |  | 37 | 166 | 0.04642 | 0.125 | 0.08 | 261 | 0 | 0.364 | 1 | 1 | cs | TRUE
47 | LV_6024-3_1_4_line_47 |  | 39 | 40 | 0.037642 | 0.125 | 0.08 | 261 | 0 | 0.364 | 1 | 2 | cs | TRUE
48 | LV_6024-3_1_4_line_48 |  | 39 | 41 | 0.0086119 | 0.125 | 0.08 | 261 | 0 | 0.364 | 1 | 2 | cs | TRUE
49 | LV_6024-3_1_4_line_49 |  | 41 | 42 | 0.045424 | 0.125 | 0.08 | 261 | 0 | 0.364 | 1 | 2 | cs | TRUE
50 | LV_6024-3_1_4_line_50 |  | 41 | 43 | 0.01344 | 0.125 | 0.08 | 261 | 0 | 0.364 | 1 | 1 | cs | TRUE
51 | LV_6024-3_1_4_line_51 |  | 42 | 44 | 0.032015 | 0.125 | 0.08 | 261 | 0 | 0.364 | 1 | 1 | cs | TRUE
52 | LV_6024-3_1_4_line_52 |  | 42 | 45 | 0.0069444 | 0.125 | 0.08 | 261 | 0 | 0.364 | 1 | 2 | cs | TRUE
53 | LV_6024-3_1_4_line_53 |  | 45 | 46 | 0.027892 | 0.125 | 0.08 | 261 | 0 | 0.364 | 1 | 2 | cs | TRUE
54 | LV_6024-3_1_4_line_54 |  | 46 | 48 | 0.036549 | 0.125 | 0.08 | 261 | 0 | 0.364 | 1 | 1 | cs | TRUE
55 | LV_6024-3_1_4_line_55 |  | 46 | 49 | 0.012656 | 0.125 | 0.08 | 261 | 0 | 0.364 | 1 | 2 | cs | TRUE
56 | LV_6024-3_1_4_line_56 |  | 49 | 136 | 0.023255 | 0.125 | 0.08 | 261 | 0 | 0.364 | 1 | 1 | cs | TRUE
57 | LV_6024-3_1_4_line_57 |  | 49 | 133 | 0.0040843 | 0.125 | 0.08 | 261 | 0 | 0.364 | 1 | 2 | cs | TRUE
58 | LV_6024-3_1_4_line_58 |  | 50 | 51 | 0.052392 | 0.125 | 0.08 | 261 | 0 | 0.364 | 1 | 1 | cs | TRUE
59 | LV_6024-3_1_4_line_59 |  | 50 | 52 | 0.03379 | 0.125 | 0.08 | 261 | 0 | 0.364 | 1 | 1 | cs | TRUE
60 | LV_6024-3_1_4_line_60 |  | 51 | 53 | 0.13865 | 0.125 | 0.08 | 261 | 0 | 0.364 | 1 | 1 | cs | TRUE
61 | LV_6024-3_1_4_line_61 |  | 53 | 54 | 0.073472 | 0.125 | 0.08 | 261 | 0 | 0.364 | 1 | 1 | cs | TRUE
62 | LV_6024-3_1_4_line_62 |  | 53 | 55 | 0.24939 | 0.125 | 0.08 | 261 | 0 | 0.364 | 1 | 1 | cs | TRUE
63 | LV_6024-3_1_4_line_63 |  | 54 | 59 | 0.10191 | 0.125 | 0.08 | 261 | 0 | 0.364 | 1 | 1 | cs | TRUE
64 | LV_6024-3_1_4_line_64 |  | 55 | 60 | 0.037251 | 0.125 | 0.08 | 261 | 0 | 0.364 | 1 | 1 | cs | TRUE
65 | LV_6024-3_1_4_line_65 |  | 56 | 57 | 0.0709 | 0.125 | 0.08 | 261 | 0 | 0.364 | 1 | 1 | cs | TRUE
66 | LV_6024-3_1_4_line_66 |  | 56 | 58 | 0.075507 | 0.125 | 0.08 | 261 | 0 | 0.364 | 1 | 1 | cs | TRUE
67 | LV_6024-3_1_4_line_67 |  | 56 | 59 | 0.10214 | 0.125 | 0.08 | 261 | 0 | 0.364 | 1 | 1 | cs | TRUE
68 | LV_6024-3_1_4_line_68 |  | 57 | 62 | 0.029547 | 0.125 | 0.08 | 261 | 0 | 0.364 | 1 | 1 | cs | TRUE
69 | LV_6024-3_1_4_line_69 |  | 59 | 63 | 0.1011 | 0.125 | 0.08 | 261 | 0 | 0.364 | 1 | 1 | cs | TRUE
70 | LV_6024-3_1_4_line_70 |  | 60 | 61 | 0.19269 | 0.125 | 0.08 | 261 | 0 | 0.364 | 1 | 1 | cs | TRUE
71 | LV_6024-3_1_4_line_71 |  | 61 | 90 | 0.15648 | 0.125 | 0.08 | 261 | 0 | 0.364 | 1 | 1 | cs | TRUE
72 | LV_6024-3_1_4_line_72 |  | 63 | 64 | 0.0071755 | 0.125 | 0.08 | 261 | 0 | 0.364 | 1 | 1 | cs | TRUE
73 | LV_6024-3_1_4_line_73 |  | 65 | 66 | 0.031243 | 0.125 | 0.08 | 261 | 0 | 0.364 | 1 | 1 | cs | TRUE
74 | LV_6024-3_1_4_line_74 |  | 66 | 67 | 0.030454 | 0.125 | 0.08 | 261 | 0 | 0.364 | 1 | 1 | cs | TRUE
75 | LV_6024-3_1_4_line_75 |  | 67 | 70 | 0.023948 | 0.125 | 0.08 | 261 | 0 | 0.364 | 1 | 1 | cs | TRUE
76 | LV_6024-3_1_4_line_76 |  | 67 | 71 | 0.0090907 | 0.125 | 0.08 | 261 | 0 | 0.364 | 1 | 1 | cs | TRUE
77 | LV_6024-3_1_4_line_77 |  | 68 | 69 | 0.014654 | 0.125 | 0.08 | 261 | 0 | 0.364 | 1 | 1 | cs | TRUE
78 | LV_6024-3_1_4_line_78 |  | 69 | 192 | 0.030402 | 0.125 | 0.08 | 261 | 0 | 0.364 | 1 | 1 | cs | TRUE
79 | LV_6024-3_1_4_line_79 |  | 70 | 175 | 0.0090566 | 0.125 | 0.08 | 261 | 0 | 0.364 | 1 | 1 | cs | TRUE
80 | LV_6024-3_1_4_line_80 |  | 71 | 176 | 0.061997 | 0.125 | 0.08 | 261 | 0 | 0.364 | 1 | 1 | cs | TRUE
81 | LV_6024-3_1_4_line_81 |  | 72 | 73 | 0.034378 | 0.125 | 0.08 | 261 | 0 | 0.364 | 1 | 1 | cs | TRUE
82 | LV_6024-3_1_4_line_82 |  | 73 | 74 | 0.016483 | 0.125 | 0.08 | 261 | 0 | 0.364 | 1 | 1 | cs | TRUE
83 | LV_6024-3_1_4_line_83 |  | 73 | 75 | 0.067075 | 0.125 | 0.08 | 261 | 0 | 0.364 | 1 | 1 | cs | TRUE
84 | LV_6024-3_1_4_line_84 |  | 75 | 76 | 0.046109 | 0.125 | 0.08 | 261 | 0 | 0.364 | 1 | 1 | cs | TRUE
85 | LV_6024-3_1_4_line_85 |  | 75 | 77 | 0.045813 | 0.125 | 0.08 | 261 | 0 | 0.364 | 1 | 1 | cs | TRUE
86 | LV_6024-3_1_4_line_86 |  | 76 | 78 | 0.054078 | 0.125 | 0.08 | 261 | 0 | 0.364 | 1 | 1 | cs | TRUE
87 | LV_6024-3_1_4_line_87 |  | 78 | 79 | 0.022443 | 0.125 | 0.08 | 261 | 0 | 0.364 | 1 | 1 | cs | TRUE
88 | LV_6024-3_1_4_line_88 |  | 79 | 82 | 0.025508 | 0.125 | 0.08 | 261 | 0 | 0.364 | 1 | 1 | cs | TRUE
89 | LV_6024-3_1_4_line_89 |  | 79 | 86 | 0.023194 | 0.125 | 0.08 | 261 | 0 | 0.364 | 1 | 1 | cs | TRUE
90 | LV_6024-3_1_4_line_90 |  | 80 | 81 | 0.041236 | 0.125 | 0.08 | 261 | 0 | 0.364 | 1 | 1 | cs | TRUE
91 | LV_6024-3_1_4_line_91 |  | 80 | 82 | 0.01811 | 0.125 | 0.08 | 261 | 0 | 0.364 | 1 | 1 | cs | TRUE
92 | LV_6024-3_1_4_line_92 |  | 81 | 200 | 0.027159 | 0.125 | 0.08 | 261 | 0 | 0.364 | 1 | 1 | cs | TRUE
93 | LV_6024-3_1_4_line_93 |  | 81 | 85 | 0.007622 | 0.125 | 0.08 | 261 | 0 | 0.364 | 1 | 1 | cs | TRUE
94 | LV_6024-3_1_4_line_94 |  | 83 | 84 | 0.058727 | 0.125 | 0.08 | 261 | 0 | 0.364 | 1 | 1 | cs | TRUE
95 | LV_6024-3_1_4_line_95 |  | 83 | 85 | 0.028252 | 0.125 | 0.08 | 261 | 0 | 0.364 | 1 | 1 | cs | TRUE
96 | LV_6024-3_1_4_line_96 |  | 84 | 191 | 0.045536 | 0.125 | 0.08 | 261 | 0 | 0.364 | 1 | 1 | cs | TRUE
97 | LV_6024-3_1_4_line_97 |  | 85 | 201 | 0.027767 | 0.125 | 0.08 | 261 | 0 | 0.364 | 1 | 1 | cs | TRUE
98 | LV_6024-3_1_4_line_98 |  | 86 | 193 | 0.064582 | 0.125 | 0.08 | 261 | 0 | 0.364 | 1 | 1 | cs | TRUE
99 | LV_6024-3_1_4_line_99 |  | 87 | 90 | 0.11105 | 0.125 | 0.08 | 261 | 0 | 0.364 | 1 | 1 | cs | TRUE
100 | LV_6024-3_1_4_line_100 |  | 88 | 89 | 0.07308 | 0.125 | 0.08 | 261 | 0 | 0.364 | 1 | 1 | cs | TRUE
101 | LV_6024-3_1_4_line_101 |  | 89 | 91 | 0.12126 | 0.125 | 0.08 | 261 | 0 | 0.364 | 1 | 1 | cs | TRUE
102 | LV_6024-3_1_4_line_102 |  | 89 | 92 | 0.096313 | 0.125 | 0.08 | 261 | 0 | 0.364 | 1 | 1 | cs | TRUE
103 | LV_6024-3_1_4_line_103 |  | 90 | 92 | 0.078119 | 0.125 | 0.08 | 261 | 0 | 0.364 | 1 | 1 | cs | TRUE
104 | LV_6024-3_1_4_line_104 |  | 91 | 93 | 0.066375 | 0.125 | 0.08 | 261 | 0 | 0.364 | 1 | 1 | cs | TRUE
105 | LV_6024-3_1_4_line_105 |  | 92 | 94 | 0.15886 | 0.125 | 0.08 | 261 | 0 | 0.364 | 1 | 1 | cs | TRUE
106 | LV_6024-3_1_4_line_106 |  | 93 | 95 | 0.065825 | 0.125 | 0.08 | 261 | 0 | 0.364 | 1 | 1 | cs | TRUE
107 | LV_6024-3_1_4_line_107 |  | 95 | 101 | 0.074216 | 0.125 | 0.08 | 261 | 0 | 0.364 | 1 | 1 | cs | TRUE
108 | LV_6024-3_1_4_line_108 |  | 96 | 97 | 0.05057 | 0.125 | 0.08 | 261 | 0 | 0.364 | 1 | 1 | cs | TRUE
109 | LV_6024-3_1_4_line_109 |  | 97 | 98 | 0.076784 | 0.125 | 0.08 | 261 | 0 | 0.364 | 1 | 1 | cs | TRUE
110 | LV_6024-3_1_4_line_110 |  | 97 | 99 | 0.06512 | 0.125 | 0.08 | 261 | 0 | 0.364 | 1 | 1 | cs | TRUE
111 | LV_6024-3_1_4_line_111 |  | 98 | 100 | 0.098848 | 0.125 | 0.08 | 261 | 0 | 0.364 | 1 | 1 | cs | TRUE
112 | LV_6024-3_1_4_line_112 |  | 100 | 102 | 0.08406 | 0.125 | 0.08 | 261 | 0 | 0.364 | 1 | 1 | cs | TRUE
113 | LV_6024-3_1_4_line_113 |  | 100 | 103 | 0.09431 | 0.125 | 0.08 | 261 | 0 | 0.364 | 1 | 1 | cs | TRUE
114 | LV_6024-3_1_4_line_114 |  | 100 | 104 | 0.15728 | 0.125 | 0.08 | 261 | 0 | 0.364 | 1 | 1 | cs | TRUE
115 | LV_6024-3_1_4_line_115 |  | 101 | 105 | 0.081562 | 0.125 | 0.08 | 261 | 0 | 0.364 | 1 | 1 | cs | TRUE
116 | LV_6024-3_1_4_line_116 |  | 102 | 121 | 0.15417 | 0.125 | 0.08 | 261 | 0 | 0.364 | 1 | 1 | cs | TRUE
117 | LV_6024-3_1_4_line_117 |  | 103 | 122 | 0.038345 | 0.125 | 0.08 | 261 | 0 | 0.364 | 1 | 1 | cs | TRUE
118 | LV_6024-3_1_4_line_118 |  | 103 | 123 | 0.04612 | 0.125 | 0.08 | 261 | 0 | 0.364 | 1 | 1 | cs | TRUE
119 | LV_6024-3_1_4_line_119 |  | 103 | 108 | 0.025253 | 0.125 | 0.08 | 261 | 0 | 0.364 | 1 | 1 | cs | TRUE
120 | LV_6024-3_1_4_line_120 |  | 104 | 113 | 0.040976 | 0.125 | 0.08 | 261 | 0 | 0.364 | 1 | 1 | cs | TRUE
121 | LV_6024-3_1_4_line_121 |  | 105 | 106 | 0.12115 | 0.125 | 0.08 | 261 | 0 | 0.364 | 1 | 1 | cs | TRUE
122 | LV_6024-3_1_4_line_122 |  | 106 | 107 | 0.059384 | 0.125 | 0.08 | 261 | 0 | 0.364 | 1 | 1 | cs | TRUE
123 | LV_6024-3_1_4_line_123 |  | 107 | 108 | 0.12081 | 0.125 | 0.08 | 261 | 0 | 0.364 | 1 | 1 | cs | TRUE
124 | LV_6024-3_1_4_line_124 |  | 109 | 110 | 0.060875 | 0.125 | 0.08 | 261 | 0 | 0.364 | 1 | 1 | cs | TRUE
125 | LV_6024-3_1_4_line_125 |  | 109 | 111 | 0.032069 | 0.125 | 0.08 | 261 | 0 | 0.364 | 1 | 1 | cs | TRUE
126 | LV_6024-3_1_4_line_126 |  | 110 | 117 | 0.11939 | 0.125 | 0.08 | 261 | 0 | 0.364 | 1 | 1 | cs | TRUE
127 | LV_6024-3_1_4_line_127 |  | 112 | 113 | 0.04158 | 0.125 | 0.08 | 261 | 0 | 0.364 | 1 | 1 | cs | TRUE
128 | LV_6024-3_1_4_line_128 |  | 112 | 114 | 0.072483 | 0.125 | 0.08 | 261 | 0 | 0.364 | 1 | 1 | cs | TRUE
129 | LV_6024-3_1_4_line_129 |  | 113 | 115 | 0.013968 | 0.125 | 0.08 | 261 | 0 | 0.364 | 1 | 1 | cs | TRUE
130 | LV_6024-3_1_4_line_130 |  | 115 | 116 | 0.035788 | 0.125 | 0.08 | 261 | 0 | 0.364 | 1 | 1 | cs | TRUE
131 | LV_6024-3_1_4_line_131 |  | 116 | 118 | 0.16632 | 0.125 | 0.08 | 261 | 0 | 0.364 | 1 | 1 | cs | TRUE
132 | LV_6024-3_1_4_line_132 |  | 117 | 119 | 0.050958 | 0.125 | 0.08 | 261 | 0 | 0.364 | 1 | 1 | cs | TRUE
133 | LV_6024-3_1_4_line_133 |  | 119 | 120 | 0.072094 | 0.125 | 0.08 | 261 | 0 | 0.364 | 1 | 1 | cs | TRUE
134 | LV_6024-3_1_4_line_134 |  | 120 | 121 | 0.022324 | 0.125 | 0.08 | 261 | 0 | 0.364 | 1 | 1 | cs | TRUE
135 | LV_6024-3_1_4_line_135 |  | 122 | 124 | 0.08758 | 0.125 | 0.08 | 261 | 0 | 0.364 | 1 | 1 | cs | TRUE
136 | LV_6024-3_1_4_line_136 |  | 123 | 125 | 0.17639 | 0.125 | 0.08 | 261 | 0 | 0.364 | 1 | 1 | cs | TRUE
137 | LV_6024-3_1_4_line_137 |  | 123 | 126 | 0.065545 | 0.125 | 0.08 | 261 | 0 | 0.364 | 1 | 1 | cs | TRUE
138 | LV_6024-3_1_4_line_138 |  | 125 | 127 | 0.00092335 | 0.125 | 0.08 | 261 | 0 | 0.364 | 1 | 1 | cs | TRUE
139 | LV_6024-3_1_4_line_139 |  | 126 | 128 | 0.032273 | 0.125 | 0.08 | 261 | 0 | 0.364 | 1 | 1 | cs | TRUE
140 | LV_6024-3_1_4_line_140 |  | 128 | 131 | 0.034092 | 0.125 | 0.08 | 261 | 0 | 0.364 | 1 | 1 | cs | TRUE
141 | LV_6024-3_1_4_line_141 |  | 129 | 130 | 0.080967 | 0.125 | 0.08 | 261 | 0 | 0.364 | 1 | 1 | cs | TRUE
142 | LV_6024-3_1_4_line_142 |  | 130 | 131 | 0.047035 | 0.125 | 0.08 | 261 | 0 | 0.364 | 1 | 1 | cs | TRUE
143 | LV_6024-3_1_4_line_143 |  | 131 | 132 | 0.014626 | 0.125 | 0.08 | 261 | 0 | 0.364 | 1 | 2 | cs | TRUE
144 | LV_6024-3_1_4_line_144 |  | 131 | 133 | 0.051092 | 0.125 | 0.08 | 261 | 0 | 0.364 | 1 | 2 | cs | TRUE
145 | LV_6024-3_1_4_line_145 |  | 132 | 134 | 0.068017 | 0.125 | 0.08 | 261 | 0 | 0.364 | 1 | 2 | cs | TRUE
146 | LV_6024-3_1_4_line_146 |  | 134 | 135 | 0.030486 | 0.125 | 0.08 | 261 | 0 | 0.364 | 1 | 2 | cs | TRUE
147 | LV_6024-3_1_4_line_147 |  | 135 | 137 | 0.021407 | 0.125 | 0.08 | 261 | 0 | 0.364 | 1 | 2 | cs | TRUE
148 | LV_6024-3_1_4_line_148 |  | 136 | 138 | 0.021644 | 0.125 | 0.08 | 261 | 0 | 0.364 | 1 | 1 | cs | TRUE
149 | LV_6024-3_1_4_line_149 |  | 137 | 155 | 0.038469 | 0.125 | 0.08 | 261 | 0 | 0.364 | 1 | 2 | cs | TRUE
150 | LV_6024-3_1_4_line_150 |  | 139 | 140 | 0.022346 | 0.125 | 0.08 | 261 | 0 | 0.364 | 1 | 1 | cs | TRUE
151 | LV_6024-3_1_4_line_151 |  | 139 | 141 | 0.085049 | 0.125 | 0.08 | 261 | 0 | 0.364 | 1 | 1 | cs | TRUE
152 | LV_6024-3_1_4_line_152 |  | 140 | 142 | 0.15803 | 0.125 | 0.08 | 261 | 0 | 0.364 | 1 | 1 | cs | TRUE
153 | LV_6024-3_1_4_line_153 |  | 141 | 143 | 0.068745 | 0.125 | 0.08 | 261 | 0 | 0.364 | 1 | 1 | cs | TRUE
154 | LV_6024-3_1_4_line_154 |  | 142 | 150 | 0.072307 | 0.125 | 0.08 | 261 | 0 | 0.364 | 1 | 1 | cs | TRUE
155 | LV_6024-3_1_4_line_155 |  | 142 | 151 | 0.039349 | 0.125 | 0.08 | 261 | 0 | 0.364 | 1 | 1 | cs | TRUE
156 | LV_6024-3_1_4_line_156 |  | 143 | 155 | 0.004201 | 0.125 | 0.08 | 261 | 0 | 0.364 | 1 | 2 | cs | TRUE
157 | LV_6024-3_1_4_line_157 |  | 143 | 156 | 0.13375 | 0.125 | 0.08 | 261 | 0 | 0.364 | 1 | 1 | cs | TRUE
158 | LV_6024-3_1_4_line_158 |  | 144 | 145 | 0.0046839 | 0.125 | 0.08 | 261 | 0 | 0.364 | 1 | 1 | cs | TRUE
159 | LV_6024-3_1_4_line_159 |  | 145 | 146 | 0.0036681 | 0.125 | 0.08 | 261 | 0 | 0.364 | 1 | 1 | cs | TRUE
160 | LV_6024-3_1_4_line_160 |  | 146 | 153 | 0.013895 | 0.125 | 0.08 | 261 | 0 | 0.364 | 1 | 1 | cs | TRUE
161 | LV_6024-3_1_4_line_161 |  | 147 | 148 | 0.010191 | 0.125 | 0.08 | 261 | 0 | 0.364 | 1 | 1 | cs | TRUE
162 | LV_6024-3_1_4_line_162 |  | 147 | 149 | 0.044783 | 0.125 | 0.08 | 261 | 0 | 0.364 | 1 | 1 | cs | TRUE
163 | LV_6024-3_1_4_line_163 |  | 149 | 154 | 0.072899 | 0.125 | 0.08 | 261 | 0 | 0.364 | 1 | 1 | cs | TRUE
164 | LV_6024-3_1_4_line_164 |  | 149 | 161 | 0.06174 | 0.125 | 0.08 | 261 | 0 | 0.364 | 1 | 1 | cs | TRUE
165 | LV_6024-3_1_4_line_165 |  | 150 | 153 | 0.091023 | 0.125 | 0.08 | 261 | 0 | 0.364 | 1 | 1 | cs | TRUE
166 | LV_6024-3_1_4_line_166 |  | 151 | 152 | 0.031467 | 0.125 | 0.08 | 261 | 0 | 0.364 | 1 | 1 | cs | TRUE
167 | LV_6024-3_1_4_line_167 |  | 151 | 163 | 0.030049 | 0.125 | 0.08 | 261 | 0 | 0.364 | 1 | 1 | cs | TRUE
168 | LV_6024-3_1_4_line_168 |  | 156 | 157 | 0.098324 | 0.125 | 0.08 | 261 | 0 | 0.364 | 1 | 1 | cs | TRUE
169 | LV_6024-3_1_4_line_169 |  | 157 | 158 | 0.065226 | 0.125 | 0.08 | 261 | 0 | 0.364 | 1 | 1 | cs | TRUE
170 | LV_6024-3_1_4_line_170 |  | 157 | 159 | 0.011116 | 0.125 | 0.08 | 261 | 0 | 0.364 | 1 | 1 | cs | TRUE
171 | LV_6024-3_1_4_line_171 |  | 158 | 168 | 0.051926 | 0.125 | 0.08 | 261 | 0 | 0.364 | 1 | 1 | cs | TRUE
172 | LV_6024-3_1_4_line_172 |  | 158 | 169 | 0.10465 | 0.125 | 0.08 | 261 | 0 | 0.364 | 1 | 1 | cs | TRUE
173 | LV_6024-3_1_4_line_173 |  | 159 | 170 | 0.045389 | 0.125 | 0.08 | 261 | 0 | 0.364 | 1 | 1 | cs | TRUE
174 | LV_6024-3_1_4_line_174 |  | 161 | 162 | 0.09301 | 0.125 | 0.08 | 261 | 0 | 0.364 | 1 | 1 | cs | TRUE
175 | LV_6024-3_1_4_line_175 |  | 162 | 163 | 0.025333 | 0.125 | 0.08 | 261 | 0 | 0.364 | 1 | 1 | cs | TRUE
176 | LV_6024-3_1_4_line_176 |  | 164 | 222 | 0.046443 | 0.125 | 0.08 | 261 | 0 | 0.364 | 1 | 1 | cs | TRUE
177 | LV_6024-3_1_4_line_177 |  | 164 | 224 | 0.053601 | 0.125 | 0.08 | 261 | 0 | 0.364 | 1 | 1 | cs | TRUE
178 | LV_6024-3_1_4_line_178 |  | 165 | 225 | 0.056409 | 0.125 | 0.08 | 261 | 0 | 0.364 | 1 | 1 | cs | TRUE
179 | LV_6024-3_1_4_line_179 |  | 166 | 226 | 0.02725 | 0.125 | 0.08 | 261 | 0 | 0.364 | 1 | 1 | cs | TRUE
180 | LV_6024-3_1_4_line_180 |  | 168 | 171 | 0.03686 | 0.125 | 0.08 | 261 | 0 | 0.364 | 1 | 1 | cs | TRUE
181 | LV_6024-3_1_4_line_181 |  | 169 | 172 | 0.015641 | 0.125 | 0.08 | 261 | 0 | 0.364 | 1 | 1 | cs | TRUE
182 | LV_6024-3_1_4_line_182 |  | 171 | 173 | 0.034694 | 0.125 | 0.08 | 261 | 0 | 0.364 | 1 | 1 | cs | TRUE
183 | LV_6024-3_1_4_line_183 |  | 172 | 174 | 0.026109 | 0.125 | 0.08 | 261 | 0 | 0.364 | 1 | 1 | cs | TRUE
184 | LV_6024-3_1_4_line_184 |  | 173 | 229 | 0.075445 | 0.125 | 0.08 | 261 | 0 | 0.364 | 1 | 1 | cs | TRUE
185 | LV_6024-3_1_4_line_185 |  | 174 | 232 | 0.03077 | 0.125 | 0.08 | 261 | 0 | 0.364 | 1 | 1 | cs | TRUE
186 | LV_6024-3_1_4_line_186 |  | 175 | 177 | 0.066919 | 0.125 | 0.08 | 261 | 0 | 0.364 | 1 | 1 | cs | TRUE
187 | LV_6024-3_1_4_line_187 |  | 176 | 178 | 0.02697 | 0.125 | 0.08 | 261 | 0 | 0.364 | 1 | 1 | cs | TRUE
188 | LV_6024-3_1_4_line_188 |  | 177 | 179 | 0.0093247 | 0.125 | 0.08 | 261 | 0 | 0.364 | 1 | 1 | cs | TRUE
189 | LV_6024-3_1_4_line_189 |  | 178 | 186 | 0.029231 | 0.125 | 0.08 | 261 | 0 | 0.364 | 1 | 1 | cs | TRUE
190 | LV_6024-3_1_4_line_190 |  | 178 | 185 | 0.011617 | 0.125 | 0.08 | 261 | 0 | 0.364 | 1 | 1 | cs | TRUE
191 | LV_6024-3_1_4_line_191 |  | 179 | 180 | 0.095199 | 0.125 | 0.08 | 261 | 0 | 0.364 | 1 | 1 | cs | TRUE
192 | LV_6024-3_1_4_line_192 |  | 180 | 181 | 0.029532 | 0.125 | 0.08 | 261 | 0 | 0.364 | 1 | 1 | cs | TRUE
193 | LV_6024-3_1_4_line_193 |  | 181 | 182 | 0.030299 | 0.125 | 0.08 | 261 | 0 | 0.364 | 1 | 1 | cs | TRUE
194 | LV_6024-3_1_4_line_194 |  | 182 | 183 | 0.046841 | 0.125 | 0.08 | 261 | 0 | 0.364 | 1 | 1 | cs | TRUE
195 | LV_6024-3_1_4_line_195 |  | 183 | 244 | 0.023147 | 0.125 | 0.08 | 261 | 0 | 0.364 | 1 | 1 | cs | TRUE
196 | LV_6024-3_1_4_line_196 |  | 184 | 185 | 0.034682 | 0.125 | 0.08 | 261 | 0 | 0.364 | 1 | 1 | cs | TRUE
197 | LV_6024-3_1_4_line_197 |  | 186 | 187 | 0.0032829 | 0.125 | 0.08 | 261 | 0 | 0.364 | 1 | 1 | cs | TRUE
198 | LV_6024-3_1_4_line_198 |  | 187 | 192 | 0.05683 | 0.125 | 0.08 | 261 | 0 | 0.364 | 1 | 1 | cs | TRUE
199 | LV_6024-3_1_4_line_199 |  | 188 | 189 | 0.021757 | 0.125 | 0.08 | 261 | 0 | 0.364 | 1 | 1 | cs | TRUE
200 | LV_6024-3_1_4_line_200 |  | 189 | 190 | 0.022787 | 0.125 | 0.08 | 261 | 0 | 0.364 | 1 | 1 | cs | TRUE
201 | LV_6024-3_1_4_line_201 |  | 190 | 191 | 0.04237 | 0.125 | 0.08 | 261 | 0 | 0.364 | 1 | 1 | cs | TRUE
202 | LV_6024-3_1_4_line_202 |  | 193 | 194 | 0.023149 | 0.125 | 0.08 | 261 | 0 | 0.364 | 1 | 1 | cs | TRUE
203 | LV_6024-3_1_4_line_203 |  | 193 | 195 | 0.070411 | 0.125 | 0.08 | 261 | 0 | 0.364 | 1 | 1 | cs | TRUE
204 | LV_6024-3_1_4_line_204 |  | 194 | 196 | 0.089775 | 0.125 | 0.08 | 261 | 0 | 0.364 | 1 | 1 | cs | TRUE
205 | LV_6024-3_1_4_line_205 |  | 195 | 197 | 0.033073 | 0.125 | 0.08 | 261 | 0 | 0.364 | 1 | 1 | cs | TRUE
206 | LV_6024-3_1_4_line_206 |  | 196 | 198 | 0.032553 | 0.125 | 0.08 | 261 | 0 | 0.364 | 1 | 1 | cs | TRUE
207 | LV_6024-3_1_4_line_207 |  | 197 | 199 | 0.014158 | 0.125 | 0.08 | 261 | 0 | 0.364 | 1 | 1 | cs | TRUE
208 | LV_6024-3_1_4_line_208 |  | 199 | 202 | 0.0086086 | 0.125 | 0.08 | 261 | 0 | 0.364 | 1 | 1 | cs | TRUE
209 | LV_6024-3_1_4_line_209 |  | 201 | 242 | 0.049101 | 0.125 | 0.08 | 261 | 0 | 0.364 | 1 | 1 | cs | TRUE
210 | LV_6024-3_1_4_line_210 |  | 202 | 203 | 0.012265 | 0.125 | 0.08 | 261 | 0 | 0.364 | 1 | 1 | cs | TRUE
211 | LV_6024-3_1_4_line_211 |  | 203 | 204 | 0.020924 | 0.125 | 0.08 | 261 | 0 | 0.364 | 1 | 1 | cs | TRUE
212 | LV_6024-3_1_4_line_212 |  | 204 | 208 | 0.003776 | 0.125 | 0.08 | 261 | 0 | 0.364 | 1 | 1 | cs | TRUE
213 | LV_6024-3_1_4_line_213 |  | 205 | 206 | 0.0070092 | 0.125 | 0.08 | 261 | 0 | 0.364 | 1 | 1 | cs | TRUE
214 | LV_6024-3_1_4_line_214 |  | 205 | 207 | 0.043441 | 0.125 | 0.08 | 261 | 0 | 0.364 | 1 | 1 | cs | TRUE
215 | LV_6024-3_1_4_line_215 |  | 206 | 208 | 0.032385 | 0.125 | 0.08 | 261 | 0 | 0.364 | 1 | 1 | cs | TRUE
216 | LV_6024-3_1_4_line_216 |  | 207 | 209 | 0.025953 | 0.125 | 0.08 | 261 | 0 | 0.364 | 1 | 1 | cs | TRUE
217 | LV_6024-3_1_4_line_217 |  | 207 | 210 | 0.087113 | 0.125 | 0.08 | 261 | 0 | 0.364 | 1 | 1 | cs | TRUE
218 | LV_6024-3_1_4_line_218 |  | 209 | 211 | 0.15246 | 0.125 | 0.08 | 261 | 0 | 0.364 | 1 | 1 | cs | TRUE
219 | LV_6024-3_1_4_line_219 |  | 209 | 212 | 0.021797 | 0.125 | 0.08 | 261 | 0 | 0.364 | 1 | 1 | cs | TRUE
220 | LV_6024-3_1_4_line_220 |  | 209 | 213 | 0.044726 | 0.125 | 0.08 | 261 | 0 | 0.364 | 1 | 1 | cs | TRUE
221 | LV_6024-3_1_4_line_221 |  | 209 | 214 | 0.085754 | 0.125 | 0.08 | 261 | 0 | 0.364 | 1 | 1 | cs | TRUE
222 | LV_6024-3_1_4_line_222 |  | 211 | 215 | 0.031155 | 0.125 | 0.08 | 261 | 0 | 0.364 | 1 | 1 | cs | TRUE
223 | LV_6024-3_1_4_line_223 |  | 212 | 216 | 0.035322 | 0.125 | 0.08 | 261 | 0 | 0.364 | 1 | 1 | cs | TRUE
224 | LV_6024-3_1_4_line_224 |  | 213 | 217 | 0.07116 | 0.125 | 0.08 | 261 | 0 | 0.364 | 1 | 1 | cs | TRUE
225 | LV_6024-3_1_4_line_225 |  | 214 | 218 | 0.052416 | 0.125 | 0.08 | 261 | 0 | 0.364 | 1 | 1 | cs | TRUE
226 | LV_6024-3_1_4_line_226 |  | 214 | 219 | 0.055139 | 0.125 | 0.08 | 261 | 0 | 0.364 | 1 | 1 | cs | TRUE
227 | LV_6024-3_1_4_line_227 |  | 216 | 221 | 0.050353 | 0.125 | 0.08 | 261 | 0 | 0.364 | 1 | 1 | cs | TRUE
228 | LV_6024-3_1_4_line_228 |  | 219 | 222 | 0.025546 | 0.125 | 0.08 | 261 | 0 | 0.364 | 1 | 1 | cs | TRUE
229 | LV_6024-3_1_4_line_229 |  | 220 | 223 | 0.010987 | 0.125 | 0.08 | 261 | 0 | 0.364 | 1 | 1 | cs | TRUE
230 | LV_6024-3_1_4_line_230 |  | 222 | 227 | 0.090661 | 0.125 | 0.08 | 261 | 0 | 0.364 | 1 | 1 | cs | TRUE
231 | LV_6024-3_1_4_line_231 |  | 224 | 228 | 0.0027549 | 0.125 | 0.08 | 261 | 0 | 0.364 | 1 | 1 | cs | TRUE
232 | LV_6024-3_1_4_line_232 |  | 227 | 236 | 0.063194 | 0.125 | 0.08 | 261 | 0 | 0.364 | 1 | 1 | cs | TRUE
233 | LV_6024-3_1_4_line_233 |  | 229 | 230 | 0.043137 | 0.125 | 0.08 | 261 | 0 | 0.364 | 1 | 1 | cs | TRUE
234 | LV_6024-3_1_4_line_234 |  | 230 | 231 | 0.040266 | 0.125 | 0.08 | 261 | 0 | 0.364 | 1 | 1 | cs | TRUE
235 | LV_6024-3_1_4_line_235 |  | 232 | 233 | 0.023564 | 0.125 | 0.08 | 261 | 0 | 0.364 | 1 | 1 | cs | TRUE
236 | LV_6024-3_1_4_line_236 |  | 232 | 234 | 0.035595 | 0.125 | 0.08 | 261 | 0 | 0.364 | 1 | 1 | cs | TRUE
237 | LV_6024-3_1_4_line_237 |  | 233 | 235 | 0.027915 | 0.125 | 0.08 | 261 | 0 | 0.364 | 1 | 1 | cs | TRUE
238 | LV_6024-3_1_4_line_238 |  | 236 | 237 | 0.022239 | 0.125 | 0.08 | 261 | 0 | 0.364 | 1 | 1 | cs | TRUE
239 | LV_6024-3_1_4_line_239 |  | 237 | 238 | 0.087093 | 0.125 | 0.08 | 261 | 0 | 0.364 | 1 | 1 | cs | TRUE
240 | LV_6024-3_1_4_line_240 |  | 237 | 239 | 0.01099 | 0.125 | 0.08 | 261 | 0 | 0.364 | 1 | 1 | cs | TRUE
241 | LV_6024-3_1_4_line_241 |  | 239 | 240 | 0.084295 | 0.125 | 0.08 | 261 | 0 | 0.364 | 1 | 1 | cs | TRUE
242 | LV_6024-3_1_4_line_242 |  | 239 | 241 | 0.065172 | 0.125 | 0.08 | 261 | 0 | 0.364 | 1 | 1 | cs | TRUE
243 | LV_6024-3_1_4_line_243 |  | 242 | 243 | 0.05995 | 0.125 | 0.08 | 261 | 0 | 0.364 | 1 | 1 | cs | TRUE
244 | LV_6024-3_1_4_line_244 |  | 243 | 244 | 0.055138 | 0.125 | 0.08 | 261 | 0 | 0.364 | 1 | 1 | cs | TRUE

## trafo
| name | std_type | hv_bus | lv_bus | sn_mva | vn_hv_kv | vn_lv_kv | vk_percent | vkr_percent | pfe_kw | i0_percent | shift_degree | tap_side | tap_neutral | tap_min | tap_max | tap_step_percent | tap_step_degree | tap_pos | tap_phase_shifter | parallel | df | in_service
0 | LV_6024-3_1_4_trafo_165 | 0.63 MVA 20/0.4 kV | 246 | 143 | 0.63 | 20 | 0.4 | 6 | 1.206 | 1.65 | 0.2619 | 150 | hv | 0 | -2 | 2 | 2.5 | 0 | 0 | FALSE | 1 | 1 | TRUE

## line_geodata
| x0 | y0 | x1 | y1 | x2 | y2 | x3 | y3 | x4 | y4 | x5 | y5 | x6 | y6 | x7 | y7 | x8 | y8 | x9 | y9 | x10 | y10 | x11 | y11 | x12 | y12 | x13 | y13 | x14 | y14 | x15 | y15 | x16 | y16
0 | 2591925.4059 | 1110172.1287 | 2591930.6248 | 1110168.6089 | 2591935.9121 | 1110170.0247 | 2591942.3604 | 1110172.873 | 2591948.0936 | 1110172.5985 | 2591954.6247 | 1110168.032 | 2591967.2305 | 1110147.038 | 2591969.7238 | 1110145.1473
1 | 2591101.5196 | 1110622.2927 | 2591925.4059 | 1110172.1287
2 | 2591101.5196 | 1110622.2927 | 2591100.3833 | 1110627.1524 | 2591099.7756 | 1110634.179 | 2591102.0746 | 1110647.4933 | 2591104.5796 | 1110658.9619 | 2591105.0175 | 1110659.8322
3 | 2590667.2259 | 1110395.9279 | 2590665.4201 | 1110397.4092 | 2590665.2092 | 1110400.9113 | 2590657.8771 | 1110414.3594
4 | 2590667.2259 | 1110395.9279 | 2590668.188 | 1110398.4721 | 2590666.8331 | 1110416.6165 | 2590668.0263 | 1110428.7096
5 | 2590655.6551 | 1110418.4348 | 2590657.8771 | 1110414.3594
6 | 2590668.0263 | 1110428.7096 | 2590656.2837 | 1110445.0248 | 2590642.4159 | 1110461.121 | 2590639.2622 | 1110463.7825
7 | 2590668.0263 | 1110428.7096 | 2590678.0579 | 1110445.0354 | 2590680.0992 | 1110455.8599 | 2590677.692 | 1110483.1326 | 2590673.8765 | 1110494.0662 | 2590664.2013 | 1110513.124
8 | 2591099.2488 | 1110779.3182 | 2591104.9428 | 1110768.649 | 2591107.927 | 1110754.1818 | 2591112.463 | 1110738.8898 | 2591115.9554 | 1110718.0188 | 2591116.0369 | 1110699.943 | 2591115.1715 | 1110679.0784 | 2591109.3532 | 1110668.4484 | 2591105.0175 | 1110659.8322
9 | 2592295.8775 | 1111592.5711 | 2591833.8558 | 1111952.9078
10 | 2591149.6656 | 1111503.5888 | 2591833.8558 | 1111952.9078
11 | 2591171.7246 | 1111392.2292 | 2591168.046 | 1111400.3128 | 2591165.3735 | 1111416.4358 | 2591161.8725 | 1111431.3039 | 2591158.8008 | 1111454.442 | 2591157.1584 | 1111467.0507 | 2591157.3977 | 1111487.9051 | 2591159.0881 | 1111507.9347 | 2591156.1882 | 1111511.2518 | 2591153.2924 | 1111512.0786 | 2591150.7999 | 1111508.7807 | 2591149.6656 | 1111503.5888
12 | 2591168.3696 | 1111301.1977 | 2591165.8416 | 1111309.2266 | 2591165.8583 | 1111320.5877 | 2591172.9406 | 1111345.3673 | 2591180.0188 | 1111367.4568 | 2591178.1623 | 1111376.3417 | 2591175.4772 | 1111383.9827 | 2591171.7246 | 1111392.2292
13 | 2591009.1048 | 1112207.385 | 2591092.6434 | 1112387.7361
14 | 2591009.1048 | 1112207.385 | 2590889.4997 | 1112181.8382
15 | 2591160.6677 | 1111263.556 | 2591168.3696 | 1111301.1977
16 | 2591014.8544 | 1111038.4831 | 2591035.6146 | 1110955.2676
17 | 2591014.8544 | 1111038.4831 | 2591025.7992 | 1111046.782 | 2591026.1086 | 1111052.2287 | 2591000.0776 | 1111056.1362 | 2590975.6309 | 1111055.1834 | 2590973.3074 | 1111055.9978
18 | 2591042.007 | 1110952.5334 | 2591035.6146 | 1110955.2676
19 | 2590918.164 | 1111049.7784 | 2590942.526 | 1111050.8755 | 2590957.549 | 1111058.3789 | 2590965.6927 | 1111058.6668 | 2590973.3074 | 1111055.9978
20 | 2590716.685 | 1110910.7062 | 2590738.3302 | 1110916.7258
21 | 2590741.1723 | 1110917.5162 | 2590738.3302 | 1110916.7258
22 | 2590716.685 | 1110910.7062 | 2590711.1645 | 1110922.6107
23 | 2590716.685 | 1110910.7062 | 2590718.8383 | 1110904.2759
24 | 2590741.1723 | 1110917.5162 | 2590738.4624 | 1110928.8705 | 2590739.3678 | 1110934.8165 | 2590752.7044 | 1110950.6371 | 2590758.3906 | 1110960.4443 | 2590759.6945 | 1110969.3578 | 2590755.83 | 1110978.4683
25 | 2590741.1723 | 1110917.5162 | 2590771.4509 | 1110925.9406
26 | 2590711.1645 | 1110922.6107 | 2590705.4135 | 1110935.0119
27 | 2590724.7955 | 1110874.309 | 2590723.0838 | 1110891.598 | 2590718.8383 | 1110904.2759
28 | 2590771.4509 | 1110925.9406 | 2590780.7089 | 1110928.5165 | 2590787.2823 | 1110927.4615 | 2590805.1939 | 1110913.7272 | 2590818.4439 | 1110908.3932 | 2590825.4553 | 1110903.9711
29 | 2590695.162 | 1110957.118 | 2590705.4135 | 1110935.0119
30 | 2590724.7955 | 1110874.309 | 2590790.8695 | 1110878.6238
31 | 2590724.7955 | 1110874.309 | 2590724.3342 | 1110865.7721 | 2590735.9698 | 1110860.6294
32 | 2590704.0356 | 1110829.7746 | 2590716.8558 | 1110846.174 | 2590721.5773 | 1110856.6497 | 2590724.3342 | 1110865.7721 | 2590724.7955 | 1110874.309
33 | 2590832.3841 | 1110899.601 | 2590825.4553 | 1110903.9711
34 | 2590695.162 | 1110957.118 | 2590700.0399 | 1110963.8137 | 2590706.0147 | 1110975.4436
35 | 2590695.162 | 1110957.118 | 2590677.5001 | 1110951.1415
36 | 2590695.162 | 1110957.118 | 2590691.2266 | 1110971.7305
37 | 2590790.8695 | 1110878.6238 | 2590801.3012 | 1110879.3051 | 2590803.1661 | 1110881.1587 | 2590802.5224 | 1110885.9487
38 | 2590735.9698 | 1110860.6294 | 2590775.4178 | 1110853.9321 | 2590811.3333 | 1110840.4107
39 | 2590704.0356 | 1110829.7746 | 2590701.48 | 1110825.9099
40 | 2590704.0356 | 1110829.7746 | 2590681.4179 | 1110842.9605
41 | 2590670.2787 | 1110948.6979 | 2590677.5001 | 1110951.1415
42 | 2590687.8656 | 1110988.0121 | 2590689.7078 | 1110977.3698 | 2590691.2266 | 1110971.7305
43 | 2590867.3591 | 1110798.8607 | 2590849.9963 | 1110821.0241 | 2590836.1968 | 1110831.0501 | 2590811.3333 | 1110840.4107
44 | 2590693.0048 | 1110811.3603 | 2590695.5397 | 1110816.7924 | 2590701.48 | 1110825.9099
45 | 2590701.48 | 1110825.9099 | 2590724.1955 | 1110810.9008 | 2590729.233 | 1110806.7866
46 | 2590701.48 | 1110825.9099 | 2590710.2281 | 1110827.1303 | 2590716.8338 | 1110831.9559 | 2590724.441 | 1110834.8233 | 2590731.6799 | 1110834.4008 | 2590738.7287 | 1110830.9216 | 2590743.6479 | 1110827.2053
47 | 2590679.3687 | 1111024.6096 | 2590684.4011 | 1111008.0265 | 2590687.8656 | 1110988.0121
48 | 2590676.868 | 1111032.8504 | 2590679.3687 | 1111024.6096
49 | 2590668.0663 | 1111076.608 | 2590666.9382 | 1111066.5603 | 2590668.2362 | 1111056.6534 | 2590676.868 | 1111032.8504
50 | 2590676.868 | 1111032.8504 | 2590669.2013 | 1111031.3394 | 2590663.5966 | 1111030.8575
51 | 2590668.0663 | 1111076.608 | 2590665.367 | 1111084.6383 | 2590671.3127 | 1111107.4182
52 | 2590668.0663 | 1111076.608 | 2590670.4715 | 1111083.1225
53 | 2590681.7215 | 1111108.5915 | 2590675.0724 | 1111095.5843 | 2590670.4715 | 1111083.1225
54 | 2590681.7215 | 1111108.5915 | 2590714.9891 | 1111093.2436
55 | 2590681.7215 | 1111108.5915 | 2590688.5215 | 1111119.2751
56 | 2590688.5215 | 1111119.2751 | 2590685.3963 | 1111121.7367 | 2590691.6626 | 1111139.9668
57 | 2590688.5215 | 1111119.2751 | 2590690.7159 | 1111122.7198
58 | 2590264.9896 | 1112252.3794 | 2590270.6995 | 1112240.6465 | 2590278.769 | 1112229.4835 | 2590286.4017 | 1112210.8842 | 2590289.2669 | 1112206.231
59 | 2590259.7997 | 1112285.4161 | 2590259.983 | 1112272.4685 | 2590262.8542 | 1112256.7672 | 2590264.9896 | 1112252.3794
60 | 2590370.5526 | 1112099.4272 | 2590367.8649 | 1112104.6007 | 2590365.6044 | 1112115.9655 | 2590361.8899 | 1112126.2988 | 2590357.3482 | 1112136.2109 | 2590346.9981 | 1112141.5969 | 2590333.7498 | 1112150.9116 | 2590315.7544 | 1112167.2598 | 2590302.3113 | 1112185.0458 | 2590289.2669 | 1112206.231
61 | 2590370.5526 | 1112099.4272 | 2590304.7837 | 1112066.6766
62 | 2590370.5526 | 1112099.4272 | 2590546.7301 | 1112275.9348
63 | 2590304.7837 | 1112066.6766 | 2590307.0175 | 1112052.0391 | 2590323.2321 | 1112004.245 | 2590325.3529 | 1111997.227 | 2590326.3633 | 1111986.6757 | 2590322.9286 | 1111968.2906
64 | 2590546.7301 | 1112275.9348 | 2590554.4255 | 1112291.8195 | 2590557.9589 | 1112298.8396 | 2590561.6876 | 1112297.3886 | 2590566.0264 | 1112290.9786
65 | 2590423.1027 | 1111948.3352 | 2590421.8934 | 1111945.6914 | 2590421.8783 | 1111936.1867 | 2590428.8987 | 1111920.6901 | 2590438.2001 | 1111906.4238 | 2590449.5927 | 1111905.3719 | 2590457.2626 | 1111904.7372 | 2590459.247 | 1111899.8151
66 | 2590423.1027 | 1111948.3352 | 2590488.7496 | 1111985.6426
67 | 2590423.1027 | 1111948.3352 | 2590322.9286 | 1111968.2906
68 | 2590452.946 | 1111874.3283 | 2590455.1478 | 1111876.66 | 2590462.8267 | 1111886.5638 | 2590461.5948 | 1111893.9916 | 2590459.247 | 1111899.8151
69 | 2590322.9286 | 1111968.2906 | 2590317.309 | 1111938.2107 | 2590317.0541 | 1111923.8818 | 2590319.5034 | 1111904.9908 | 2590331.6217 | 1111879.6143 | 2590334.6834 | 1111871.149
70 | 2590715.1777 | 1112168.9867 | 2590566.0264 | 1112290.9786
71 | 2590844.6535 | 1112081.1203 | 2590715.1777 | 1112168.9867
72 | 2590334.6834 | 1111871.149 | 2590337.1238 | 1111864.4013
73 | 2590373.5599 | 1111613.635 | 2590378.0889 | 1111600.4129 | 2590385.7428 | 1111584.9347
74 | 2590399.2422 | 1111557.6357 | 2590385.7428 | 1111584.9347
75 | 2590399.2422 | 1111557.6357 | 2590410.2282 | 1111536.3566
76 | 2590399.2422 | 1111557.6357 | 2590396.9645 | 1111548.835 | 2590396.9645 | 1111548.835
77 | 2590318.7206 | 1111611.9488 | 2590320.2905 | 1111616.5691 | 2590322.6532 | 1111626.0539
78 | 2590321.4372 | 1111582.7778 | 2590319.9719 | 1111586.666 | 2590315.8661 | 1111603.5476 | 2590318.7206 | 1111611.9488
79 | 2590414.383 | 1111528.3092 | 2590410.2282 | 1111536.3566
80 | 2590374.6711 | 1111506.8101 | 2590376.118 | 1111508.1259 | 2590382.7393 | 1111518.1314 | 2590388.3894 | 1111519.901 | 2590396.3691 | 1111519.4769 | 2590401.047 | 1111521.9374 | 2590403.9455 | 1111527.6911 | 2590402.4447 | 1111536.0643 | 2590396.9645 | 1111548.835
81 | 2590487.5812 | 1110780.5442 | 2590483.92 | 1110771.49 | 2590477.0477 | 1110747.857
82 | 2590487.5812 | 1110780.5442 | 2590489.865 | 1110778.5285 | 2590492.6721 | 1110765.3842
83 | 2590487.5812 | 1110780.5442 | 2590497.7193 | 1110805.6184 | 2590502.5469 | 1110819.462 | 2590505.8901 | 1110837.5324 | 2590505.9629 | 1110844.5246
84 | 2590505.9629 | 1110844.5246 | 2590506.1008 | 1110858.4646 | 2590504.3052 | 1110876.0428 | 2590501.2206 | 1110890.2099
85 | 2590505.9629 | 1110844.5246 | 2590502.8032 | 1110844.7408 | 2590501.1671 | 1110845.944 | 2590499.8655 | 1110848.5473 | 2590498.4593 | 1110853.4409 | 2590495.5233 | 1110858.3257 | 2590490.7412 | 1110863.5469 | 2590485.6245 | 1110867.2458 | 2590477.0352 | 1110873.5514 | 2590475.0603 | 1110875.6263
86 | 2590485.7274 | 1110941.9937 | 2590499.5571 | 1110897.85 | 2590501.2206 | 1110890.2099
87 | 2590480.0366 | 1110963.7023 | 2590485.7274 | 1110941.9937
88 | 2590480.0366 | 1110963.7023 | 2590472.1996 | 1110987.977
89 | 2590480.0366 | 1110963.7023 | 2590493.845 | 1110945.0664
90 | 2590466.6357 | 1111005.2108 | 2590465.4594 | 1111008.8478 | 2590459.524 | 1111036.9933 | 2590459.221 | 1111045.6314
91 | 2590466.6357 | 1111005.2108 | 2590472.1996 | 1110987.977
92 | 2590459.221 | 1111045.6314 | 2590467.5597 | 1111032.4783 | 2590479.0612 | 1111030.7593
93 | 2590459.221 | 1111045.6314 | 2590458.9549 | 1111053.2467
94 | 2590441.8466 | 1111075.7628 | 2590442.7974 | 1111090.6909 | 2590443.423 | 1111100.2502 | 2590442.8604 | 1111110.8341 | 2590442.2638 | 1111124.3751 | 2590440.2939 | 1111134.2162
95 | 2590458.9549 | 1111053.2467 | 2590441.8466 | 1111075.7628
96 | 2590438.3348 | 1111179.397 | 2590437.9969 | 1111176.4521 | 2590438.2999 | 1111162.9227 | 2590437.3045 | 1111149.1508 | 2590440.2939 | 1111134.2162
97 | 2590458.9549 | 1111053.2467 | 2590458.4895 | 1111066.6874 | 2590459.8494 | 1111080.9406
98 | 2590541.2235 | 1110901.8863 | 2590539.2972 | 1110905.2799 | 2590531.8818 | 1110911.3279 | 2590521.1862 | 1110919.5711 | 2590517.0584 | 1110923.146 | 2590499.6965 | 1110937.1692 | 2590493.845 | 1110945.0664
99 | 2590889.4997 | 1112181.8382 | 2590888.2987 | 1112178.1814 | 2590883.7849 | 1112171.3738 | 2590877.4992 | 1112152.3962 | 2590870.1071 | 1112137.4222 | 2590859.3001 | 1112122.0977 | 2590852.7002 | 1112099.7968 | 2590844.6535 | 1112081.1203
100 | 2590958.4274 | 1112075.6673 | 2590957.7183 | 1112074.392 | 2590952.877 | 1112060.4257 | 2590948.2169 | 1112048.8048 | 2590945.8989 | 1112038.1808 | 2590946.7863 | 1112027.3074 | 2590949.1534 | 1112019.2332 | 2590956.3716 | 1112007.0962
101 | 2590956.3716 | 1112007.0962 | 2590957.7757 | 1112004.7353 | 2590960.2511 | 1111996.7721 | 2590960.6505 | 1111990.1015 | 2590957.699 | 1111979.4674 | 2590957.2326 | 1111967.2287 | 2590948.9064 | 1111952.7118 | 2590937.4865 | 1111930.5403 | 2590918.3694 | 1111906.4461 | 2590914.3115 | 1111899.8156 | 2590914.3115 | 1111899.8156
102 | 2590956.3716 | 1112007.0962 | 2590860.0889 | 1112009.5266
103 | 2590844.6535 | 1112081.1203 | 2590841.8781 | 1112074.6786 | 2590839.2455 | 1112065.5559 | 2590841.2762 | 1112044.6313 | 2590843.2908 | 1112033.4894 | 2590860.0889 | 1112009.5266
104 | 2590898.5955 | 1111840.4901 | 2590901.6138 | 1111850.2326 | 2590912.0934 | 1111858.2985 | 2590916.2767 | 1111866.0626 | 2590916.4585 | 1111884.1491 | 2590913.8004 | 1111893.8801 | 2590914.3115 | 1111899.8156
105 | 2590860.0889 | 1112009.5266 | 2590708.1777 | 1111963.0392
106 | 2590898.5955 | 1111840.4901 | 2590898.2058 | 1111839.2323 | 2590900.9675 | 1111826.4662 | 2590888.9655 | 1111797.7258 | 2590884.1652 | 1111778.0007
107 | 2590884.1652 | 1111778.0007 | 2590879.8004 | 1111760.0655 | 2590876.0972 | 1111737.7934 | 2590863.5152 | 1111707.0919
108 | 2590733.1514 | 1111593.3184 | 2590734.1237 | 1111597.5968 | 2590741.6096 | 1111617.6507 | 2590745.0073 | 1111631.7414 | 2590745.1919 | 1111642.0224
109 | 2590733.1514 | 1111593.3184 | 2590728.7334 | 1111573.8712 | 2590721.4338 | 1111549.4481 | 2590713.2904 | 1111519.1737
110 | 2590733.1514 | 1111593.3184 | 2590741.8558 | 1111596.9512 | 2590751.3968 | 1111602.0947 | 2590764.7798 | 1111613.8466 | 2590770.9037 | 1111622.4081 | 2590772.5789 | 1111631.699 | 2590774.176 | 1111638.588
111 | 2590701.3824 | 1111422.0605 | 2590704.6851 | 1111439.5419 | 2590706.8951 | 1111449.8324 | 2590707.7344 | 1111468.0735 | 2590706.1598 | 1111483.9504 | 2590706.0463 | 1111495.5119 | 2590710.7811 | 1111509.845 | 2590713.2904 | 1111519.1737
112 | 2590701.3824 | 1111422.0605 | 2590694.0865 | 1111410.2104 | 2590674.9661 | 1111400.5797 | 2590668.0192 | 1111394.5431 | 2590656.363 | 1111380.7766 | 2590635.956 | 1111373.5714
113 | 2590701.3824 | 1111422.0605 | 2590704.8353 | 1111411.7723 | 2590714.2639 | 1111383.9329 | 2590720.2873 | 1111362.2462 | 2590730.47 | 1111332.3713
114 | 2590701.3824 | 1111422.0605 | 2590698.4347 | 1111434.2823 | 2590698.2468 | 1111452.6917 | 2590695.5036 | 1111462.2673 | 2590682.9466 | 1111490.2228 | 2590672.9926 | 1111522.7988 | 2590663.8736 | 1111560.6427 | 2590661.4349 | 1111573.1059
115 | 2590863.5152 | 1111707.0919 | 2590859.4882 | 1111697.2653 | 2590855.6052 | 1111688.956 | 2590839.3657 | 1111673.1395 | 2590834.3485 | 1111660.6744 | 2590832.445 | 1111648.5602 | 2590832.6446 | 1111635.16
116 | 2590635.956 | 1111373.5714 | 2590632.0517 | 1111376.679 | 2590623.4863 | 1111383.14 | 2590621.7589 | 1111385.1771 | 2590613.8694 | 1111423.6973 | 2590610.649 | 1111434.3743 | 2590606.8771 | 1111443.0845 | 2590601.7224 | 1111451.8413 | 2590593.8496 | 1111466.3608 | 2590588.5766 | 1111478.5306 | 2590584.6033 | 1111491.799 | 2590584.4976 | 1111503.1937 | 2590583.3832 | 1111511.8775 | 2590582.3215 | 1111513.4201
117 | 2590730.47 | 1111332.3713 | 2590727.6706 | 1111325.6501 | 2590717.1543 | 1111314.583 | 2590707.4192 | 1111314.1645 | 2590702.3167 | 1111311.8935 | 2590701.9272 | 1111311.6343
118 | 2590730.47 | 1111332.3713 | 2590731.7394 | 1111328.9009 | 2590743.9488 | 1111295.5656 | 2590745.3908 | 1111288.7934
119 | 2590730.47 | 1111332.3713 | 2590734.9577 | 1111346.8048 | 2590734.8722 | 1111356.9421
120 | 2590658.556 | 1111613.755 | 2590658.1098 | 1111590.0996 | 2590661.4349 | 1111573.1059
121 | 2590832.6446 | 1111635.16 | 2590832.7043 | 1111631.1512 | 2590817.5727 | 1111602.3156 | 2590803.4324 | 1111565.0965 | 2590795.274 | 1111549.7237 | 2590792.7445 | 1111537.5104 | 2590788.0673 | 1111530.314 | 2590785.6348 | 1111524.4955
122 | 2590785.6348 | 1111524.4955 | 2590783.539 | 1111519.4822 | 2590783.8188 | 1111510.4662 | 2590782.2086 | 1111503.343 | 2590767.2946 | 1111468.7974
123 | 2590767.2946 | 1111468.7974 | 2590762.0506 | 1111456.6508 | 2590748.0017 | 1111439.1304 | 2590741.52 | 1111429.0799 | 2590737.0981 | 1111417.2253 | 2590734.4874 | 1111402.5331 | 2590734.8722 | 1111356.9421
124 | 2590524.3205 | 1111765.7958 | 2590573.9682 | 1111801.0222
125 | 2590590.949 | 1111774.1059 | 2590584.2457 | 1111781.3204 | 2590573.9682 | 1111801.0222
126 | 2590543.4576 | 1111650.2783 | 2590543.408 | 1111652.0095 | 2590544.5741 | 1111666.4704 | 2590536.8179 | 1111700.7995 | 2590539.3789 | 1111718.0374 | 2590525.8879 | 1111750.5747 | 2590524.3205 | 1111765.7958 | 2590524.3205 | 1111765.7958
127 | 2590658.556 | 1111613.755 | 2590656.4273 | 1111635.8359 | 2590658.4272 | 1111655.1201
128 | 2590658.4272 | 1111655.1201 | 2590666.5267 | 1111657.2753 | 2590679.1766 | 1111664.5815 | 2590696.7148 | 1111685.7315 | 2590709.4049 | 1111703.7245
129 | 2590646.1776 | 1111607.2155 | 2590658.556 | 1111613.755
130 | 2590646.1776 | 1111607.2155 | 2590640.5392 | 1111602.9888 | 2590635.5602 | 1111600.5176 | 2590631.3082 | 1111598.5677 | 2590626.3328 | 1111593.4062 | 2590623.6281 | 1111587.9411 | 2590622.6864 | 1111583.4959 | 2590622.5319 | 1111582.8194
131 | 2590558.81 | 1111680.0547 | 2590558.8161 | 1111683.9789 | 2590559.1336 | 1111689.3477 | 2590563.1765 | 1111690.9977 | 2590569.9035 | 1111684.9953 | 2590585.7227 | 1111663.9045 | 2590592.9543 | 1111649.5417 | 2590591.2584 | 1111627.2333 | 2590596.4153 | 1111610.0834 | 2590597.212 | 1111590.9727 | 2590598.2339 | 1111582.5003 | 2590602.9894 | 1111575.3671 | 2590609.6134 | 1111572.5776 | 2590614.5921 | 1111574.8376 | 2590618.1189 | 1111577.4111 | 2590621.7452 | 1111579.3731 | 2590622.5319 | 1111582.8194
132 | 2590556.8765 | 1111601.6697 | 2590556.2825 | 1111605.4662 | 2590543.8034 | 1111638.1909 | 2590543.4576 | 1111650.2783
133 | 2590556.8765 | 1111601.6697 | 2590559.5026 | 1111584.8843 | 2590560.9429 | 1111562.4932 | 2590561.4916 | 1111552.7209 | 2590563.7295 | 1111541.3228 | 2590569.1991 | 1111531.4761
134 | 2590569.1991 | 1111531.4761 | 2590569.1991 | 1111531.4761 | 2590573.5317 | 1111525.6775 | 2590578.4887 | 1111518.9886 | 2590582.3215 | 1111513.4201
135 | 2590701.9272 | 1111311.6343 | 2590694.7996 | 1111306.8915 | 2590689.8103 | 1111297.9504 | 2590684.8994 | 1111294.6564 | 2590674.5511 | 1111292.438 | 2590668.3726 | 1111288.768 | 2590665.568 | 1111288.7168 | 2590652.226 | 1111288.9487 | 2590648.0789 | 1111290.0335 | 2590644.8274 | 1111290.6722 | 2590640.8575 | 1111286.454 | 2590632.1833 | 1111277.741 | 2590629.2047 | 1111276.416
136 | 2590745.3908 | 1111288.7934 | 2590751.2357 | 1111286.5277 | 2590756.2806 | 1111271.4681 | 2590779.2976 | 1111247.4653 | 2590786.2242 | 1111230.1128 | 2590795.7425 | 1111215.0463 | 2590796.9225 | 1111203.5499 | 2590800.7779 | 1111193.6391 | 2590802.6569 | 1111184.5318 | 2590812.5631 | 1111165.396 | 2590820.8942 | 1111156.968 | 2590827.1404 | 1111144.1744 | 2590826.0256 | 1111138.9431
137 | 2590745.3908 | 1111288.7934 | 2590742.3454 | 1111272.8458 | 2590740.4936 | 1111249.2703 | 2590734.4911 | 1111224.5673 | 2590734.4596 | 1111224.3296
138 | 2590825.8331 | 1111138.04 | 2590826.0256 | 1111138.9431
139 | 2590734.4596 | 1111224.3296 | 2590732.2946 | 1111207.9847 | 2590732.4483 | 1111192.2
140 | 2590719.3165 | 1111163.8385 | 2590727.1581 | 1111168.7065 | 2590730.4331 | 1111173.1926 | 2590732.5614 | 1111180.5819 | 2590732.4483 | 1111192.2
141 | 2590623.5013 | 1111240.6117 | 2590648.2802 | 1111225.7347 | 2590668.3799 | 1111223.847 | 2590688.0359 | 1111204.8182 | 2590690.7778 | 1111201.2261
142 | 2590719.3165 | 1111163.8385 | 2590690.7778 | 1111201.2261
143 | 2590719.3165 | 1111163.8385 | 2590731.8256 | 1111156.2596
144 | 2590719.3165 | 1111163.8385 | 2590711.9156 | 1111159.2031 | 2590705.3888 | 1111150.231 | 2590698.7446 | 1111135.3228 | 2590690.7159 | 1111122.7198
145 | 2590731.8256 | 1111156.2596 | 2590733.0944 | 1111155.4909 | 2590743.4242 | 1111150.617 | 2590762.7967 | 1111132.8228 | 2590779.0394 | 1111114.4444 | 2590781.8387 | 1111111.2068
146 | 2590801.7782 | 1111088.1453 | 2590781.8387 | 1111111.2068
147 | 2590817.4805 | 1111073.7912 | 2590816.7192 | 1111074.0556 | 2590806.8733 | 1111082.2525 | 2590801.7782 | 1111088.1453
148 | 2590698.6985 | 1111160.4353 | 2590691.6626 | 1111139.9668
149 | 2590850.728 | 1111058.0514 | 2590850.6285 | 1111058.6407 | 2590842.8614 | 1111067.2346 | 2590828.8735 | 1111069.835 | 2590817.4805 | 1111073.7912
150 | 2590911.5443 | 1111141.2464 | 2590913.8369 | 1111119.0182
151 | 2590918.164 | 1111049.7784 | 2590927.1765 | 1111057.4908 | 2590935.8095 | 1111069.6727 | 2590938.173 | 1111079.4629 | 2590935.2807 | 1111087.9381 | 2590929.7002 | 1111096.6175 | 2590918.3172 | 1111105.1056 | 2590914.1842 | 1111115.6503 | 2590913.8369 | 1111119.0182
152 | 2590911.5443 | 1111141.2464 | 2591051.522 | 1111214.5933
153 | 2590851.4557 | 1111053.9149 | 2590873.0549 | 1111046.9231 | 2590899.5737 | 1111043.7925 | 2590918.164 | 1111049.7784
154 | 2591051.522 | 1111214.5933 | 2591051.522 | 1111214.5933 | 2591036.2176 | 1111235.6821 | 2591027.3369 | 1111259.0402 | 2591024.2533 | 1111273.9077 | 2591025.4467 | 1111279.8657
155 | 2591088.6126 | 1111203.3549 | 2591079.6874 | 1111207.3367 | 2591060.2681 | 1111209.7223 | 2591051.522 | 1111214.5933
156 | 2590851.4557 | 1111053.9149 | 2590850.728 | 1111058.0514
157 | 2590851.4557 | 1111053.9149 | 2590848.081 | 1111049.8847 | 2590843.3501 | 1111048.2133 | 2590837.9444 | 1111044.8421 | 2590835.093 | 1111039.4327 | 2590836.0648 | 1111033.2948 | 2590842.5328 | 1111023.9581 | 2590854.4386 | 1111008.6435 | 2590867.3752 | 1110990.3482 | 2590878.2467 | 1110975.5799 | 2590887.0393 | 1110960.4702 | 2590898.8817 | 1110950.0193
158 | 2590927.4957 | 1111312.9989 | 2590931.459 | 1111315.4953
159 | 2590934.5627 | 1111317.4503 | 2590931.459 | 1111315.4953
160 | 2590946.3197 | 1111324.8559 | 2590934.5627 | 1111317.4503
161 | 2591116.8953 | 1111280.5957 | 2591116.8953 | 1111280.5957 | 2591120.4037 | 1111290.164
162 | 2591135.5127 | 1111242.7606 | 2591123.6927 | 1111253.5278 | 2591119.1442 | 1111260.1378 | 2591116.877 | 1111268.2007 | 2591116.8953 | 1111280.5957
163 | 2591135.5127 | 1111242.7606 | 2591159.2929 | 1111242.8367 | 2591173.9376 | 1111235.2114 | 2591171.1199 | 1111252.5019 | 2591160.6677 | 1111263.556
164 | 2591135.5127 | 1111242.7606 | 2591152.6586 | 1111223.3257 | 2591159.6848 | 1111209.8865 | 2591162.3564 | 1111198.3102 | 2591162.0346 | 1111189.5389
165 | 2591025.4467 | 1111279.8657 | 2590946.3197 | 1111324.8559
166 | 2591063.9125 | 1111218.588 | 2591080.7996 | 1111212.3153 | 2591088.6424 | 1111207.8459 | 2591088.6126 | 1111203.3549
167 | 2591088.6126 | 1111203.3549 | 2591092.6946 | 1111199.9582 | 2591108.3497 | 1111180.8034 | 2591108.3497 | 1111180.8034
168 | 2590952.3419 | 1110868.6817 | 2590934.642 | 1110889.8856 | 2590924.0293 | 1110902.2077 | 2590915.5006 | 1110918.2618 | 2590906.6981 | 1110932.082 | 2590901.0205 | 1110948.1318 | 2590898.8817 | 1110950.0193
169 | 2590997.2382 | 1110821.4465 | 2590993.8422 | 1110823.8195 | 2590967.8516 | 1110850.0937 | 2590952.3419 | 1110868.6817
170 | 2590952.3419 | 1110868.6817 | 2590953.1751 | 1110857.5972 | 2590953.1751 | 1110857.5972
171 | 2591014.568 | 1110784.9915 | 2591013.0953 | 1110781.8477 | 2591007.8329 | 1110781.3553 | 2591005.5899 | 1110784.9382 | 2591004.5252 | 1110811.7642 | 2590997.2382 | 1110821.4465
172 | 2590997.2382 | 1110821.4465 | 2590997.8637 | 1110810.8959 | 2590995.3611 | 1110801.0837 | 2590985.5989 | 1110783.1228 | 2590980.4923 | 1110762.8871 | 2590975.2834 | 1110746.5757 | 2590967.998 | 1110726.4545 | 2590966.5413 | 1110722.6004
173 | 2590964.6752 | 1110815.118 | 2590965.3485 | 1110824.5292 | 2590965.0521 | 1110833.0005 | 2590961.7465 | 1110838.9862 | 2590955.9585 | 1110848.5997 | 2590953.1751 | 1110857.5972
174 | 2591162.0346 | 1111189.5389 | 2591161.7125 | 1111180.758 | 2591161.4533 | 1111172.6321 | 2591164.5144 | 1111163.2452 | 2591170.2568 | 1111148.8741 | 2591168.2735 | 1111145.153 | 2591163.234 | 1111143.6485 | 2591156.8476 | 1111145.6589 | 2591141.5753 | 1111157.4428 | 2591129.0732 | 1111166.2329
175 | 2591108.3497 | 1111180.8034 | 2591129.0732 | 1111166.2329
176 | 2590693.0048 | 1110811.3603 | 2590683.0216 | 1110766.0089
177 | 2590693.0048 | 1110811.3603 | 2590710.2689 | 1110773.526 | 2590717.069 | 1110764.1219 | 2590717.4175 | 1110763.9073
178 | 2590772.044 | 1110770.0625 | 2590738.6102 | 1110799.1283 | 2590729.233 | 1110806.7866
179 | 2590743.6479 | 1110827.2053 | 2590745.821 | 1110825.5636 | 2590759.4227 | 1110822.719 | 2590764.7952 | 1110813.5454
180 | 2591014.568 | 1110784.9915 | 2591020.461 | 1110798.9785 | 2591023.7994 | 1110809.7344 | 2591029.154 | 1110815.0623 | 2591032.0205 | 1110815.0247
181 | 2590966.5413 | 1110722.6004 | 2590961.443 | 1110709.1113 | 2590961.1442 | 1110707.9274
182 | 2591032.0205 | 1110815.0247 | 2591036.5053 | 1110812.2389 | 2591035.6427 | 1110798.5445 | 2591035.6718 | 1110786.972 | 2591038.3405 | 1110783.8332
183 | 2590961.1442 | 1110707.9274 | 2590957.168 | 1110692.176 | 2590954.5821 | 1110682.6572
184 | 2591065.8268 | 1110780.9797 | 2591065.8268 | 1110780.9797 | 2591062.3919 | 1110783.2193 | 2591062.1376 | 1110788.8558 | 2591063.2182 | 1110798.559 | 2591062.4483 | 1110810.7439 | 2591058.1722 | 1110813.6295 | 2591053.9888 | 1110811.3791 | 2591046.7001 | 1110799.1394 | 2591044.8234 | 1110789.3151 | 2591041.9414 | 1110784.0946 | 2591038.3405 | 1110783.8332
185 | 2590952.7579 | 1110652.3185 | 2590952.9738 | 1110657.165 | 2590951.7434 | 1110666.1602 | 2590952.0634 | 1110673.3855 | 2590954.5821 | 1110682.6572
186 | 2590433.5971 | 1111465.4116 | 2590434.3086 | 1111470.6812 | 2590433.1612 | 1111482.7224 | 2590429.9119 | 1111494.4222 | 2590426.044 | 1111505.7228 | 2590414.383 | 1111528.3092
187 | 2590349.6888 | 1111498.3301 | 2590362.6284 | 1111502.8004 | 2590371.298 | 1111503.7426 | 2590374.6711 | 1111506.8101
188 | 2590433.5971 | 1111465.4116 | 2590432.4479 | 1111456.8996 | 2590432.122 | 1111456.2403
189 | 2590349.6888 | 1111498.3301 | 2590343.6862 | 1111512.8469 | 2590339.0592 | 1111525.553
190 | 2590349.6888 | 1111498.3301 | 2590352.2921 | 1111493.3901 | 2590356.9152 | 1111489.5135
191 | 2590432.122 | 1111456.2403 | 2590422.69 | 1111437.1609 | 2590419.4354 | 1111426.0829 | 2590417.6324 | 1111414.58 | 2590419.2616 | 1111399.4922 | 2590423.3746 | 1111381.9214 | 2590428.4318 | 1111365.1632
192 | 2590428.4318 | 1111365.1632 | 2590429.369 | 1111362.0576 | 2590432.904 | 1111336.0079
193 | 2590431.6335 | 1111305.8223 | 2590431.0732 | 1111311.5632 | 2590433.0114 | 1111335.2163 | 2590432.904 | 1111336.0079
194 | 2590451.2618 | 1111264.0286 | 2590437.0146 | 1111287.4307 | 2590432.4872 | 1111297.0761 | 2590431.6335 | 1111305.8223
195 | 2590451.2618 | 1111264.0286 | 2590457.6966 | 1111253.4589 | 2590461.3906 | 1111243.3397
196 | 2590378.9739 | 1111463.0087 | 2590376.7397 | 1111466.9824 | 2590362.5995 | 1111484.7471 | 2590356.9152 | 1111489.5135
197 | 2590339.0592 | 1111525.553 | 2590337.936 | 1111528.6377
198 | 2590337.936 | 1111528.6377 | 2590335.9254 | 1111534.1588 | 2590332.8493 | 1111552.495 | 2590321.4372 | 1111582.7778
199 | 2590431.1131 | 1111242.5619 | 2590430.5595 | 1111246.0539 | 2590425.6208 | 1111254.5548 | 2590420.4579 | 1111261.1677
200 | 2590431.1131 | 1111242.5619 | 2590432.7012 | 1111232.5438 | 2590437.4205 | 1111222.0867 | 2590437.9317 | 1111221.0328
201 | 2590438.3348 | 1111179.397 | 2590441.2717 | 1111204.9943 | 2590440.1619 | 1111216.4351 | 2590437.9317 | 1111221.0328
202 | 2590541.2235 | 1110901.8863 | 2590544.7864 | 1110907.5391 | 2590544.1787 | 1110914.1544 | 2590543.3608 | 1110919.7251 | 2590542.9491 | 1110923.2386 | 2590543.3821 | 1110923.7308
203 | 2590541.2235 | 1110901.8863 | 2590543.9818 | 1110897.0351 | 2590551.7011 | 1110868.0198 | 2590560.7438 | 1110834.4092
204 | 2590543.3821 | 1110923.7308 | 2590544.4042 | 1110924.8927 | 2590547.3006 | 1110924.2656 | 2590555.7874 | 1110916.6152 | 2590567.3647 | 1110899.0327 | 2590573.1483 | 1110887.04 | 2590579.1412 | 1110875.4693 | 2590593.4148 | 1110862.6406 | 2590599.6286 | 1110858.9068
205 | 2590560.7438 | 1110834.4092 | 2590569.3362 | 1110802.4721
206 | 2590626.5934 | 1110873.7387 | 2590620.582 | 1110873.548 | 2590615.1949 | 1110872.3114 | 2590607.3157 | 1110868.3995 | 2590602.9497 | 1110863.037 | 2590599.6286 | 1110858.9068
207 | 2590574.0745 | 1110789.1437 | 2590570.1445 | 1110799.468 | 2590569.3362 | 1110802.4721
208 | 2590574.0745 | 1110789.1437 | 2590575.5769 | 1110785.1969 | 2590577.3349 | 1110781.1792
209 | 2590459.8494 | 1111080.9406 | 2590464.217 | 1111126.7192 | 2590464.5126 | 1111129.8194
210 | 2590582.2515 | 1110769.9428 | 2590577.3349 | 1110781.1792
211 | 2590587.7981 | 1110749.8152 | 2590583.73 | 1110766.5638 | 2590582.2515 | 1110769.9428
212 | 2590588.6893 | 1110746.1459 | 2590587.7981 | 1110749.8152
213 | 2590598.0075 | 1110707.8752 | 2590596.918 | 1110711.5492 | 2590596.1828 | 1110714.64
214 | 2590607.1533 | 1110665.5549 | 2590606.5568 | 1110674.4825 | 2590602.8746 | 1110691.4633 | 2590598.0075 | 1110707.8752
215 | 2590588.6893 | 1110746.1459 | 2590596.1828 | 1110714.64
216 | 2590607.1533 | 1110665.5549 | 2590607.6213 | 1110658.5396 | 2590608.855 | 1110647.0097 | 2590612.0822 | 1110640.4348
217 | 2590556.4671 | 1110626.2704 | 2590562.9792 | 1110615.5215 | 2590567.436 | 1110614.5807 | 2590574.9028 | 1110616.4366 | 2590589.3191 | 1110625.2962 | 2590596.9957 | 1110632.8213 | 2590600.0135 | 1110640.5648 | 2590604.6044 | 1110661.2123 | 2590605.6448 | 1110664.4123 | 2590607.1533 | 1110665.5549
218 | 2590664.2013 | 1110513.124 | 2590659.449 | 1110527.8386 | 2590657.0212 | 1110541.7382 | 2590650.9723 | 1110552.3639 | 2590637.7819 | 1110561.7224 | 2590622.3571 | 1110570.1284 | 2590613.6504 | 1110580.8584 | 2590605.4753 | 1110595.5118 | 2590603.5822 | 1110610.2665 | 2590607.1196 | 1110629.1481 | 2590612.0822 | 1110640.4348
219 | 2590612.0822 | 1110640.4348 | 2590616.1791 | 1110646.5536 | 2590614.4956 | 1110660.888
220 | 2590612.0822 | 1110640.4348 | 2590617.1449 | 1110636.6139 | 2590626.5664 | 1110633.4198 | 2590632.4083 | 1110633.822 | 2590632.3165 | 1110624.5065 | 2590633.2472 | 1110621.7592 | 2590635.9094 | 1110619.5429 | 2590642.7852 | 1110618.9874
221 | 2590612.0822 | 1110640.4348 | 2590617.1449 | 1110636.6139 | 2590626.5664 | 1110633.4198 | 2590632.4083 | 1110633.822 | 2590638.0378 | 1110636.7369 | 2590642.8623 | 1110643.6662 | 2590664.0242 | 1110687.6662
222 | 2590664.2013 | 1110513.124 | 2590659.5424 | 1110508.4066 | 2590654.6106 | 1110507.047 | 2590649.2676 | 1110509.512 | 2590644.616 | 1110509.4526 | 2590636.1477 | 1110506.8032
223 | 2590625.8319 | 1110694.0823 | 2590622.0511 | 1110681.0949 | 2590614.2805 | 1110662.7202 | 2590614.4956 | 1110660.888
224 | 2590642.7852 | 1110618.9874 | 2590654.3448 | 1110619.3697 | 2590682.1582 | 1110622.7615 | 2590690.5997 | 1110625.3497 | 2590698.2503 | 1110631.1852 | 2590705.3986 | 1110631.919 | 2590711.1495 | 1110630.4422
225 | 2590664.0242 | 1110687.6662 | 2590697.0978 | 1110728.3301
226 | 2590664.0242 | 1110687.6662 | 2590674.892 | 1110725.268 | 2590678.0225 | 1110740.9565
227 | 2590632.4563 | 1110743.932 | 2590627.2558 | 1110698.9734 | 2590625.8319 | 1110694.0823
228 | 2590683.0216 | 1110766.0089 | 2590678.0225 | 1110740.9565
229 | 2590630.8656 | 1110470.8687 | 2590639.2622 | 1110463.7825
230 | 2590683.0216 | 1110766.0089 | 2590686.8987 | 1110765.0246 | 2590688.7587 | 1110763.6766 | 2590694.4505 | 1110757.0534 | 2590705.7257 | 1110743.507 | 2590720.7188 | 1110725.9307 | 2590742.5432 | 1110698.9393 | 2590742.6392 | 1110698.7723
231 | 2590719.7633 | 1110762.4627 | 2590717.4175 | 1110763.9073
232 | 2590742.6392 | 1110698.7723 | 2590748.8466 | 1110687.9797 | 2590770.9559 | 1110670.2481 | 2590775.7172 | 1110666.3722 | 2590779.0086 | 1110661.2535 | 2590783.975 | 1110652.3708
233 | 2591086.4311 | 1110816.0332 | 2591082.4552 | 1110812.9598 | 2591077.0056 | 1110795.6926 | 2591072.3518 | 1110783.5713 | 2591065.8268 | 1110780.9797
234 | 2591099.2488 | 1110779.3182 | 2591096.8198 | 1110782.579 | 2591091.8165 | 1110795.3038 | 2591089.2873 | 1110809.0922 | 2591088.7167 | 1110815.1071 | 2591086.4311 | 1110816.0332 | 2591086.4311 | 1110816.0332
235 | 2590952.7579 | 1110652.3185 | 2590942.3809 | 1110641.8956 | 2590937.6369 | 1110634.4167
236 | 2590952.7579 | 1110652.3185 | 2590956.0225 | 1110644.6987 | 2590958.3807 | 1110625.1744 | 2590958.2951 | 1110617.5354
237 | 2590937.6369 | 1110634.4167 | 2590929.2918 | 1110621.2607 | 2590924.3075 | 1110609.9769
238 | 2590794.8279 | 1110632.9597 | 2590783.975 | 1110652.3708
239 | 2590794.8279 | 1110632.9597 | 2590802.0746 | 1110637.4397 | 2590812.5344 | 1110661.4023 | 2590818.5989 | 1110670.9422 | 2590824.9746 | 1110676.8909 | 2590839.6188 | 1110683.5163 | 2590855.0266 | 1110689.2957
240 | 2590800.5624 | 1110623.7575 | 2590797.9701 | 1110626.2849 | 2590794.8279 | 1110632.9597
241 | 2590800.5624 | 1110623.7575 | 2590788.425 | 1110579.1095 | 2590788.7949 | 1110568.3481 | 2590796.1353 | 1110558.3319 | 2590799.7259 | 1110551.7565 | 2590799.1738 | 1110544.4203
242 | 2590840.1052 | 1110597.0506 | 2590844.9967 | 1110612.6397 | 2590843.9661 | 1110615.7317 | 2590842.5164 | 1110617.7016 | 2590839.6226 | 1110620.0849 | 2590806.1532 | 1110621.5812 | 2590800.5624 | 1110623.7575
243 | 2590464.5126 | 1111129.8194 | 2590470.2027 | 1111189.4991
244 | 2590470.2027 | 1111189.4991 | 2590470.6359 | 1111194.0423 | 2590467.9737 | 1111225.3064 | 2590461.3906 | 1111243.3397

## bus_geodata
| x | y | coords
0 | 2591969.7238 | 1110145.1473
1 | 2591925.4059 | 1110172.1287
2 | 2591101.5196 | 1110622.2927
3 | 2590667.2259 | 1110395.9279
4 | 2590657.8771 | 1110414.3594
5 | 2590668.0263 | 1110428.7096
6 | 2591105.0175 | 1110659.8322
7 | 2591833.8558 | 1111952.9078
8 | 2592295.8775 | 1111592.5711
9 | 2591149.6656 | 1111503.5888
10 | 2591171.7246 | 1111392.2292
11 | 2591092.6434 | 1112387.7361
12 | 2591009.1048 | 1112207.385
13 | 2591168.3696 | 1111301.1977
14 | 2591014.8544 | 1111038.4831
15 | 2591035.6146 | 1110955.2676
16 | 2590973.3074 | 1111055.9978
17 | 2590738.3302 | 1110916.7258
18 | 2590716.685 | 1110910.7062
19 | 2590741.1723 | 1110917.5162
20 | 2590711.1645 | 1110922.6107
21 | 2590718.8383 | 1110904.2759
22 | 2590755.83 | 1110978.4683
23 | 2590771.4508 | 1110925.9406
24 | 2590705.4135 | 1110935.0119
25 | 2590724.7955 | 1110874.309
26 | 2590825.4553 | 1110903.9711
27 | 2590695.162 | 1110957.118
28 | 2590790.8695 | 1110878.6238
29 | 2590735.9698 | 1110860.6294
30 | 2590704.0356 | 1110829.7746
31 | 2590832.3841 | 1110899.601
32 | 2590706.0147 | 1110975.4436
33 | 2590677.5001 | 1110951.1415
34 | 2590691.2266 | 1110971.7305
35 | 2590802.5224 | 1110885.9487
36 | 2590811.3333 | 1110840.4107
37 | 2590701.48 | 1110825.9099
38 | 2590681.4179 | 1110842.9605
39 | 2590679.3687 | 1111024.6096
40 | 2590687.8656 | 1110988.0121
41 | 2590676.868 | 1111032.8504
42 | 2590668.0663 | 1111076.608
43 | 2590663.5966 | 1111030.8575
44 | 2590671.3127 | 1111107.4182
45 | 2590670.4715 | 1111083.1225
46 | 2590681.7215 | 1111108.5915
47 | 2590670.2787 | 1110948.6979
48 | 2590714.9891 | 1111093.2436
49 | 2590688.5215 | 1111119.2751
50 | 2590264.9896 | 1112252.3794
51 | 2590289.2669 | 1112206.231
52 | 2590259.7997 | 1112285.4161
53 | 2590370.5526 | 1112099.4272
54 | 2590304.7837 | 1112066.6766
55 | 2590546.7301 | 1112275.9348
56 | 2590423.1027 | 1111948.3352
57 | 2590459.247 | 1111899.8151
58 | 2590488.7496 | 1111985.6426
59 | 2590322.9286 | 1111968.2906
60 | 2590566.0264 | 1112290.9786
61 | 2590715.1777 | 1112168.9867
62 | 2590452.946 | 1111874.3283
63 | 2590334.6834 | 1111871.149
64 | 2590337.1238 | 1111864.4013
65 | 2590373.5599 | 1111613.635
66 | 2590385.7428 | 1111584.9347
67 | 2590399.2422 | 1111557.6357
68 | 2590322.6532 | 1111626.0539
69 | 2590318.7206 | 1111611.9488
70 | 2590410.2282 | 1111536.3566
71 | 2590396.9645 | 1111548.835
72 | 2590477.0477 | 1110747.857
73 | 2590487.5812 | 1110780.5442
74 | 2590492.6721 | 1110765.3842
75 | 2590505.9629 | 1110844.5246
76 | 2590501.2206 | 1110890.2099
77 | 2590475.0603 | 1110875.6263
78 | 2590485.7274 | 1110941.9937
79 | 2590480.0366 | 1110963.7023
80 | 2590466.6357 | 1111005.2108
81 | 2590459.221 | 1111045.6314
82 | 2590472.1996 | 1110987.977
83 | 2590441.8466 | 1111075.7628
84 | 2590440.2939 | 1111134.2162
85 | 2590458.9549 | 1111053.2467
86 | 2590493.845 | 1110945.0664
87 | 2590889.4997 | 1112181.8382
88 | 2590958.4274 | 1112075.6673
89 | 2590956.3716 | 1112007.0962
90 | 2590844.6535 | 1112081.1203
91 | 2590914.3115 | 1111899.8156
92 | 2590860.0889 | 1112009.5266
93 | 2590898.5955 | 1111840.4901
94 | 2590708.1777 | 1111963.0392
95 | 2590884.1652 | 1111778.0007
96 | 2590745.1919 | 1111642.0224
97 | 2590733.1514 | 1111593.3184
98 | 2590713.2904 | 1111519.1737
99 | 2590774.176 | 1111638.588
100 | 2590701.3824 | 1111422.0605
101 | 2590863.5152 | 1111707.0919
102 | 2590635.956 | 1111373.5714
103 | 2590730.47 | 1111332.3713
104 | 2590661.4349 | 1111573.1059
105 | 2590832.6446 | 1111635.16
106 | 2590785.6348 | 1111524.4955
107 | 2590767.2946 | 1111468.7974
108 | 2590734.8722 | 1111356.9421
109 | 2590573.9682 | 1111801.0222
110 | 2590524.3205 | 1111765.7958
111 | 2590590.949 | 1111774.1059
112 | 2590658.4272 | 1111655.1201
113 | 2590658.556 | 1111613.755
114 | 2590709.4049 | 1111703.7245
115 | 2590646.1776 | 1111607.2155
116 | 2590622.5319 | 1111582.8194
117 | 2590543.4576 | 1111650.2783
118 | 2590558.81 | 1111680.0547
119 | 2590556.8765 | 1111601.6697
120 | 2590569.1991 | 1111531.4761
121 | 2590582.3215 | 1111513.4201
122 | 2590701.9272 | 1111311.6343
123 | 2590745.3908 | 1111288.7934
124 | 2590629.2047 | 1111276.416
125 | 2590826.0256 | 1111138.9431
126 | 2590734.4596 | 1111224.3296
127 | 2590825.8331 | 1111138.04
128 | 2590732.4483 | 1111192.2
129 | 2590623.5013 | 1111240.6117
130 | 2590690.7778 | 1111201.2261
131 | 2590719.3165 | 1111163.8385
132 | 2590731.8256 | 1111156.2596
133 | 2590690.7159 | 1111122.7198
134 | 2590781.8387 | 1111111.2068
135 | 2590801.7782 | 1111088.1453
136 | 2590691.6626 | 1111139.9668
137 | 2590817.4805 | 1111073.7912
138 | 2590698.6985 | 1111160.4353
139 | 2590913.8369 | 1111119.0182
140 | 2590911.5443 | 1111141.2464
141 | 2590918.164 | 1111049.7784
142 | 2591051.522 | 1111214.5933
143 | 2590851.4557 | 1111053.9149
144 | 2590927.4957 | 1111312.9989
145 | 2590931.459 | 1111315.4953
146 | 2590934.5627 | 1111317.4503
147 | 2591116.8953 | 1111280.5956
148 | 2591120.4037 | 1111290.164
149 | 2591135.5127 | 1111242.7606
150 | 2591025.4467 | 1111279.8657
151 | 2591088.6126 | 1111203.3549
152 | 2591063.9125 | 1111218.588
153 | 2590946.3197 | 1111324.8559
154 | 2591160.6677 | 1111263.556
155 | 2590850.728 | 1111058.0514
156 | 2590898.8817 | 1110950.0193
157 | 2590952.3419 | 1110868.6817
158 | 2590997.2382 | 1110821.4465
159 | 2590953.1751 | 1110857.5972
160 | 2591042.007 | 1110952.5334
161 | 2591162.0346 | 1111189.5389
162 | 2591129.0732 | 1111166.2329
163 | 2591108.3497 | 1111180.8034
164 | 2590693.0048 | 1110811.3603
165 | 2590729.233 | 1110806.7866
166 | 2590743.6479 | 1110827.2053
167 | 2590867.3591 | 1110798.8607
168 | 2591014.568 | 1110784.9915
169 | 2590966.5413 | 1110722.6004
170 | 2590964.6752 | 1110815.118
171 | 2591032.0205 | 1110815.0247
172 | 2590961.1442 | 1110707.9274
173 | 2591038.3405 | 1110783.8332
174 | 2590954.5821 | 1110682.6572
175 | 2590414.383 | 1111528.3092
176 | 2590374.6711 | 1111506.8101
177 | 2590433.5971 | 1111465.4116
178 | 2590349.6888 | 1111498.3301
179 | 2590432.122 | 1111456.2403
180 | 2590428.4318 | 1111365.1632
181 | 2590432.904 | 1111336.0079
182 | 2590431.6335 | 1111305.8223
183 | 2590451.2618 | 1111264.0286
184 | 2590378.9739 | 1111463.0087
185 | 2590356.9152 | 1111489.5135
186 | 2590339.0592 | 1111525.553
187 | 2590337.936 | 1111528.6377
188 | 2590420.4579 | 1111261.1677
189 | 2590431.1131 | 1111242.5619
190 | 2590437.9317 | 1111221.0328
191 | 2590438.3348 | 1111179.397
192 | 2590321.4372 | 1111582.7778
193 | 2590541.2235 | 1110901.8863
194 | 2590543.3821 | 1110923.7308
195 | 2590560.7438 | 1110834.4092
196 | 2590599.6286 | 1110858.9068
197 | 2590569.3362 | 1110802.4721
198 | 2590626.5934 | 1110873.7387
199 | 2590574.0745 | 1110789.1437
200 | 2590479.0612 | 1111030.7593
201 | 2590459.8494 | 1111080.9406
202 | 2590577.3349 | 1110781.1792
203 | 2590582.2515 | 1110769.9428
204 | 2590587.7981 | 1110749.8152
205 | 2590598.0075 | 1110707.8752
206 | 2590596.1828 | 1110714.64
207 | 2590607.1533 | 1110665.5549
208 | 2590588.6893 | 1110746.1459
209 | 2590612.0822 | 1110640.4348
210 | 2590556.4671 | 1110626.2704
211 | 2590664.2013 | 1110513.124
212 | 2590614.4956 | 1110660.888
213 | 2590642.7852 | 1110618.9874
214 | 2590664.0242 | 1110687.6662
215 | 2590636.1477 | 1110506.8032
216 | 2590625.8319 | 1110694.0823
217 | 2590711.1495 | 1110630.4422
218 | 2590697.0978 | 1110728.3301
219 | 2590678.0225 | 1110740.9565
220 | 2590639.2622 | 1110463.7825
221 | 2590632.4563 | 1110743.932
222 | 2590683.0216 | 1110766.0089
223 | 2590630.8656 | 1110470.8687
224 | 2590717.4175 | 1110763.9073
225 | 2590772.044 | 1110770.0625
226 | 2590764.7952 | 1110813.5454
227 | 2590742.6392 | 1110698.7723
228 | 2590719.7633 | 1110762.4627
229 | 2591065.8268 | 1110780.9797
230 | 2591086.4311 | 1110816.0332
231 | 2591099.2488 | 1110779.3182
232 | 2590952.7579 | 1110652.3185
233 | 2590937.6369 | 1110634.4167
234 | 2590958.2951 | 1110617.5354
235 | 2590924.3075 | 1110609.9769
236 | 2590783.975 | 1110652.3708
237 | 2590794.8279 | 1110632.9597
238 | 2590855.0266 | 1110689.2957
239 | 2590800.5624 | 1110623.7575
240 | 2590799.1738 | 1110544.4203
241 | 2590840.1052 | 1110597.0506
242 | 2590464.5126 | 1111129.8194
243 | 2590470.2027 | 1111189.4991
244 | 2590461.3906 | 1111243.3397
245 | 2590655.6551 | 1110418.4348
246 | 2590850.728 | 1111058.0514

## line_std_types
| c_nf_per_km | r_ohm_per_km | x_ohm_per_km | max_i_ka | type | q_mm2 | alpha | voltage_rating
NAYY 4x50 SE | 210 | 0.642 | 0.083 | 0.142 | cs | 50 | 0.00403 | LV
NAYY 4x120 SE | 264 | 0.225 | 0.08 | 0.242 | cs | 120 | 0.00403 | LV
NAYY 4x150 SE | 261 | 0.208 | 0.08 | 0.27 | cs | 150 | 0.00403 | LV
NA2XS2Y 1x95 RM/25 12/20 kV | 216 | 0.313 | 0.132 | 0.252 | cs | 95 | 0.00403 | MV
NA2XS2Y 1x185 RM/25 12/20 kV | 273 | 0.161 | 0.117 | 0.362 | cs | 185 | 0.00403 | MV
NA2XS2Y 1x240 RM/25 12/20 kV | 304 | 0.122 | 0.112 | 0.421 | cs | 240 | 0.00403 | MV
NA2XS2Y 1x95 RM/25 6/10 kV | 315 | 0.313 | 0.123 | 0.249 | cs | 95 | 0.00403 | MV
NA2XS2Y 1x185 RM/25 6/10 kV | 406 | 0.161 | 0.11 | 0.358 | cs | 185 | 0.00403 | MV
NA2XS2Y 1x240 RM/25 6/10 kV | 456 | 0.122 | 0.105 | 0.416 | cs | 240 | 0.00403 | MV
NA2XS2Y 1x150 RM/25 12/20 kV | 250 | 0.206 | 0.116 | 0.319 | cs | 150 | 0.00403 | MV
NA2XS2Y 1x120 RM/25 12/20 kV | 230 | 0.253 | 0.119 | 0.283 | cs | 120 | 0.00403 | MV
NA2XS2Y 1x70 RM/25 12/20 kV | 190 | 0.443 | 0.132 | 0.22 | cs | 70 | 0.00403 | MV
NA2XS2Y 1x150 RM/25 6/10 kV | 360 | 0.206 | 0.11 | 0.315 | cs | 150 | 0.00403 | MV
NA2XS2Y 1x120 RM/25 6/10 kV | 340 | 0.253 | 0.113 | 0.28 | cs | 120 | 0.00403 | MV
NA2XS2Y 1x70 RM/25 6/10 kV | 280 | 0.443 | 0.123 | 0.217 | cs | 70 | 0.00403 | MV
N2XS(FL)2Y 1x120 RM/35 64/110 kV | 112 | 0.153 | 0.166 | 0.366 | cs | 120 | 0.00393 | HV
N2XS(FL)2Y 1x185 RM/35 64/110 kV | 125 | 0.099 | 0.156 | 0.457 | cs | 185 | 0.00393 | HV
N2XS(FL)2Y 1x240 RM/35 64/110 kV | 135 | 0.075 | 0.149 | 0.526 | cs | 240 | 0.00393 | HV
N2XS(FL)2Y 1x300 RM/35 64/110 kV | 144 | 0.06 | 0.144 | 0.588 | cs | 300 | 0.00393 | HV
15-AL1/3-ST1A 0.4 | 11 | 1.8769 | 0.35 | 0.105 | ol | 16 | 0.00403 | LV
24-AL1/4-ST1A 0.4 | 11.25 | 1.2012 | 0.335 | 0.14 | ol | 24 | 0.00403 | LV
48-AL1/8-ST1A 0.4 | 12.2 | 0.5939 | 0.3 | 0.21 | ol | 48 | 0.00403 | LV
94-AL1/15-ST1A 0.4 | 13.2 | 0.306 | 0.29 | 0.35 | ol | 94 | 0.00403 | LV
34-AL1/6-ST1A 10.0 | 9.7 | 0.8342 | 0.36 | 0.17 | ol | 34 | 0.00403 | MV
48-AL1/8-ST1A 10.0 | 10.1 | 0.5939 | 0.35 | 0.21 | ol | 48 | 0.00403 | MV
70-AL1/11-ST1A 10.0 | 10.4 | 0.4132 | 0.339 | 0.29 | ol | 70 | 0.00403 | MV
94-AL1/15-ST1A 10.0 | 10.75 | 0.306 | 0.33 | 0.35 | ol | 94 | 0.00403 | MV
122-AL1/20-ST1A 10.0 | 11.1 | 0.2376 | 0.323 | 0.41 | ol | 122 | 0.00403 | MV
149-AL1/24-ST1A 10.0 | 11.25 | 0.194 | 0.315 | 0.47 | ol | 149 | 0.00403 | MV
34-AL1/6-ST1A 20.0 | 9.15 | 0.8342 | 0.382 | 0.17 | ol | 34 | 0.00403 | MV
48-AL1/8-ST1A 20.0 | 9.5 | 0.5939 | 0.372 | 0.21 | ol | 48 | 0.00403 | MV
70-AL1/11-ST1A 20.0 | 9.7 | 0.4132 | 0.36 | 0.29 | ol | 70 | 0.00403 | MV
94-AL1/15-ST1A 20.0 | 10 | 0.306 | 0.35 | 0.35 | ol | 94 | 0.00403 | MV
122-AL1/20-ST1A 20.0 | 10.3 | 0.2376 | 0.344 | 0.41 | ol | 122 | 0.00403 | MV
149-AL1/24-ST1A 20.0 | 10.5 | 0.194 | 0.337 | 0.47 | ol | 149 | 0.00403 | MV
184-AL1/30-ST1A 20.0 | 10.75 | 0.1571 | 0.33 | 0.535 | ol | 184 | 0.00403 | MV
243-AL1/39-ST1A 20.0 | 11 | 0.1188 | 0.32 | 0.645 | ol | 243 | 0.00403 | MV
48-AL1/8-ST1A 110.0 | 8 | 0.5939 | 0.46 | 0.21 | ol | 48 | 0.00403 | HV
70-AL1/11-ST1A 110.0 | 8.4 | 0.4132 | 0.45 | 0.29 | ol | 70 | 0.00403 | HV
94-AL1/15-ST1A 110.0 | 8.65 | 0.306 | 0.44 | 0.35 | ol | 94 | 0.00403 | HV
122-AL1/20-ST1A 110.0 | 8.5 | 0.2376 | 0.43 | 0.41 | ol | 122 | 0.00403 | HV
149-AL1/24-ST1A 110.0 | 8.75 | 0.194 | 0.41 | 0.47 | ol | 149 | 0.00403 | HV
184-AL1/30-ST1A 110.0 | 8.8 | 0.1571 | 0.4 | 0.535 | ol | 184 | 0.00403 | HV
243-AL1/39-ST1A 110.0 | 9 | 0.1188 | 0.39 | 0.645 | ol | 243 | 0.00403 | HV
305-AL1/39-ST1A 110.0 | 9.2 | 0.0949 | 0.38 | 0.74 | ol | 305 | 0.00403 | HV
490-AL1/64-ST1A 110.0 | 9.75 | 0.059 | 0.37 | 0.96 | ol | 490 | 0.00403 | HV
679-AL1/86-ST1A 110.0 | 9.95 | 0.042 | 0.36 | 1.15 | ol | 679 | 0.00403 | HV
490-AL1/64-ST1A 220.0 | 10 | 0.059 | 0.285 | 0.96 | ol | 490 | 0.00403 | HV
679-AL1/86-ST1A 220.0 | 11.7 | 0.042 | 0.275 | 1.15 | ol | 679 | 0.00403 | HV
490-AL1/64-ST1A 380.0 | 11 | 0.059 | 0.253 | 0.96 | ol | 490 | 0.00403 | HV
679-AL1/86-ST1A 380.0 | 14.6 | 0.042 | 0.25 | 1.15 | ol | 679 | 0.00403 | HV

## trafo_std_types
| i0_percent | pfe_kw | vkr_percent | sn_mva | vn_lv_kv | vn_hv_kv | vk_percent | shift_degree | vector_group | tap_side | tap_neutral | tap_min | tap_max | tap_step_degree | tap_step_percent | tap_phase_shifter
160 MVA 380/110 kV | 0.06 | 60 | 0.25 | 160 | 110 | 380 | 12.2 | 0 | Yy0 | hv | 0 | -9 | 9 | 0 | 1.5 | FALSE
100 MVA 220/110 kV | 0.06 | 55 | 0.26 | 100 | 110 | 220 | 12 | 0 | Yy0 | hv | 0 | -9 | 9 | 0 | 1.5 | FALSE
63 MVA 110/20 kV | 0.04 | 22 | 0.32 | 63 | 20 | 110 | 18 | 150 | YNd5 | hv | 0 | -9 | 9 | 0 | 1.5 | FALSE
40 MVA 110/20 kV | 0.05 | 18 | 0.34 | 40 | 20 | 110 | 16.2 | 150 | YNd5 | hv | 0 | -9 | 9 | 0 | 1.5 | FALSE
25 MVA 110/20 kV | 0.07 | 14 | 0.41 | 25 | 20 | 110 | 12 | 150 | YNd5 | hv | 0 | -9 | 9 | 0 | 1.5 | FALSE
63 MVA 110/10 kV | 0.04 | 22 | 0.32 | 63 | 10 | 110 | 18 | 150 | YNd5 | hv | 0 | -9 | 9 | 0 | 1.5 | FALSE
40 MVA 110/10 kV | 0.05 | 18 | 0.34 | 40 | 10 | 110 | 16.2 | 150 | YNd5 | hv | 0 | -9 | 9 | 0 | 1.5 | FALSE
25 MVA 110/10 kV | 0.07 | 14 | 0.41 | 25 | 10 | 110 | 12 | 150 | YNd5 | hv | 0 | -9 | 9 | 0 | 1.5 | FALSE
0.25 MVA 20/0.4 kV | 0.32 | 0.8 | 1.44 | 0.25 | 0.4 | 20 | 6 | 150 | Yzn5 | hv | 0 | -2 | 2 | 0 | 2.5 | FALSE
0.4 MVA 20/0.4 kV | 0.3375 | 1.35 | 1.425 | 0.4 | 0.4 | 20 | 6 | 150 | Dyn5 | hv | 0 | -2 | 2 | 0 | 2.5 | FALSE
0.63 MVA 20/0.4 kV | 0.2619 | 1.65 | 1.206 | 0.63 | 0.4 | 20 | 6 | 150 | Dyn5 | hv | 0 | -2 | 2 | 0 | 2.5 | FALSE
0.25 MVA 10/0.4 kV | 0.24 | 0.6 | 1.2 | 0.25 | 0.4 | 10 | 4 | 150 | Dyn5 | hv | 0 | -2 | 2 | 0 | 2.5 | FALSE
0.4 MVA 10/0.4 kV | 0.2375 | 0.95 | 1.325 | 0.4 | 0.4 | 10 | 4 | 150 | Dyn5 | hv | 0 | -2 | 2 | 0 | 2.5 | FALSE
0.63 MVA 10/0.4 kV | 0.1873 | 1.18 | 1.0794 | 0.63 | 0.4 | 10 | 4 | 150 | Dyn5 | hv | 0 | -2 | 2 | 0 | 2.5 | FALSE

## trafo3w_std_types
| sn_hv_mva | sn_mv_mva | sn_lv_mva | vn_hv_kv | vn_mv_kv | vn_lv_kv | vk_hv_percent | vk_mv_percent | vk_lv_percent | vkr_hv_percent | vkr_mv_percent | vkr_lv_percent | pfe_kw | i0_percent | shift_mv_degree | shift_lv_degree | vector_group | tap_side | tap_neutral | tap_min | tap_max | tap_step_percent
63/25/38 MVA 110/20/10 kV | 63 | 25 | 38 | 110 | 20 | 10 | 10.4 | 10.4 | 10.4 | 0.28 | 0.32 | 0.35 | 35 | 0.89 | 0 | 0 | YN0yn0yn0 | hv | 0 | -10 | 10 | 1.2
63/25/38 MVA 110/10/10 kV | 63 | 25 | 38 | 110 | 10 | 10 | 10.4 | 10.4 | 10.4 | 0.28 | 0.32 | 0.35 | 35 | 0.89 | 0 | 0 | YN0yn0yn0 | hv | 0 | -10 | 10 | 1.2

## fuse_std_types
| fuse_type | i_rated_a | t_avg | t_min | t_total | x_avg | x_min | x_total
HV 100A | HV 100A | 100 | 0 | [10.0, 3.64, 0.854, 0.281, 0.1, 0.0531, 0.022, 0.01] | [10.0, 4.267, 1.21, 0.403, 0.1, 0.058, 0.022, 0.01] | 0 | [300.0, 350.0, 450.0, 550.0, 700.0, 850.0, 1200.0, 1752.0] | [600.0, 700.0, 900.0, 1150.0, 1665.0, 2000.0, 3000.0, 4313.0]
HV 10A | HV 10A | 10 | 0 | [10.0, 1675.0, 0.344, 0.156, 0.1, 0.0417, 0.0171, 0.01] | [10.0, 1.3, 0.3, 0.155, 0.1, 0.0555, 0.023, 0.01] | 0 | [30.0, 32.0, 35.0, 37.0, 39.0, 50.0, 70.0, 88.0] | [60.0, 70.0, 80.0, 87.0, 94.0, 110.0, 150.0, 216.0]
HV 125A | HV 125A | 125 | 0 | [10.0, 1.82, 0.344, 0.1, 0.0467, 0.0269, 0.01] | [10.0, 2.478, 0.426, 0.1, 0.0427, 0.0211, 0.01] | 0 | [375.0, 500.0, 700.0, 925.0, 1200.0, 1500.0, 2341.0] | [750.0, 1000.0, 1500.0, 2200.0, 3000.0, 4000.0, 5765.0]
HV 160A | HV 160A | 160 | 0 | [10.0, 4.15, 1.03, 0.198, 0.1, 0.051, 0.0172, 0.01] | [10.0, 2.3, 0.734, 0.274, 0.1, 0.046, 0.0177, 0.01] | 0 | [480.0, 550.0, 700.0, 1000.0, 1260.0, 1600.0, 2500.0, 3227.0] | [960.0, 1300.0, 1700.0, 2200.0, 2996.0, 4000.0, 6000.0, 7946.0]
HV 16A | HV 16A | 16 | 0 | [10.0, 0.352, 0.164, 0.1, 0.0649, 0.0342, 0.01] | [10.0, 2.34, 0.722, 0.181, 0.1, 0.055, 0.0296, 0.01] | 0 | [48.0, 60.0, 65.0, 71.0, 80.0, 100.0, 162.0] | [96.0, 110.0, 125.0, 150.0, 168.0, 200.0, 250.0, 398.0]
HV 200A | HV 200A | 200 | 0 | [10.0, 4.267, 1.21, 0.403, 0.1, 0.058, 0.022, 0.01] | [10.0, 3.73, 1.654, 0.328, 0.1, 0.0531, 0.019, 0.01] | 0 | [600.0, 700.0, 900.0, 1150.0, 1665.0, 2000.0, 3000.0, 4313.0] | [1200.0, 1500.0, 1800.0, 2700.0, 3960.0, 5000.0, 7500.0, 10620.0]
HV 20A | HV 20A | 20 | 0 | [10.0, 1.3, 0.3, 0.155, 0.1, 0.0555, 0.023, 0.01] | [10.0, 1.3, 0.161, 0.1, 0.0611, 0.0399, 0.0141, 0.01] | 0 | [60.0, 70.0, 80.0, 87.0, 94.0, 110.0, 150.0, 216.0] | [120.0, 150.0, 200.0, 223.0, 260.0, 300.0, 450.0, 532.0]
HV 25A | HV 25A | 25 | 0 | [10.0, 2.512, 0.833, 0.299, 0.1, 0.0372, 0.0223, 0.01] | [10.0, 3.125, 0.597, 0.198, 0.1, 0.0378, 0.022, 0.01] | 0 | [75.0, 82.0, 90.0, 100.0, 124.0, 170.0, 200.0, 289.0] | [150.0, 170.0, 210.0, 250.0, 294.0, 400.0, 500.0, 711.0]
HV 31.5A | HV 31.5A | 31.5 | 0 | [10.0, 2.34, 0.722, 0.181, 0.1, 0.055, 0.0296, 0.01] | [10.0, 2.84, 0.368, 0.164, 0.1, 0.0621, 0.0378, 0.0195, 0.01] | 0 | [95.0, 110.0, 125.0, 150.0, 165.0, 200.0, 250.0, 390.0] | [189.0, 220.0, 300.0, 350.0, 393.0, 450.0, 530.0, 700.0, 960.0]
HV 40A | HV 40A | 40 | 0 | [10.0, 1.3, 0.161, 0.1, 0.0611, 0.0399, 0.0141, 0.01] | [10.0, 2.05, 0.369, 0.198, 0.1, 0.051, 0.0298, 0.01] | 0 | [120.0, 150.0, 200.0, 223.0, 260.0, 300.0, 450.0, 532.0] | [240.0, 300.0, 400.0, 450.0, 530.0, 650.0, 800.0, 1311.0]
HV 50A | HV 50A | 50 | 0 | [10.0, 3.215, 0.597, 0.198, 0.1, 0.0378, 0.022, 0.01] | [10.0, 3.64, 0.854, 0.281, 0.1, 0.0531, 0.022, 0.01] | 0 | [150.0, 170.0, 210.0, 250.0, 294.0, 400.0, 500.0, 711.0] | [300.0, 350.0, 450.0, 550.0, 700.0, 850.0, 1200.0, 1752.0]
HV 6.3A | HV 6.3A | 6.3 | 0 | [10.0, 1.39, 0.344, 0.168, 0.1, 0.056, 0.0263, 0.01] | [10.0, 1.711, 0.516, 0.198, 0.1, 0.0634, 0.0303, 0.01] | 0 | [19.0, 19.5, 20.4, 20.8, 22.0, 25.0, 32.0, 48.0] | [38.0, 40.0, 43.0, 48.0, 53.0, 60.0, 75.0, 118.0]
HV 63A | HV 63A | 63 | 0 | [10.0, 2.84, 0.368, 0.164, 0.1, 0.0621, 0.0378, 0.0195, 0.01] | [10.0, 1.82, 0.344, 0.1, 0.0467, 0.0269, 0.01] | 0 | [189.0, 220.0, 300.0, 350.0, 393.0, 450.0, 530.0, 700.0, 961.0] | [378.0, 500.0, 700.0, 934.0, 1200.0, 1500.0, 2366.0]
HV 80A | HV 80A | 80 | 0 | [10.0, 2.05, 0.369, 0.198, 0.1, 0.051, 0.0298, 0.01] | [10.0, 4.15, 1.03, 0.198, 0.1, 0.051, 0.0172, 0.01] | 0 | [240.0, 300.0, 400.0, 450.0, 530.0, 650.0, 800.0, 1311.0] | [480.0, 550.0, 700.0, 1000.0, 1260.0, 1600.0, 2500.0, 3227.0]
Siemens NH-1-100 | Siemens NH-1-100 | 100 | [5400.0, 2000.0, 400.0, 20.0, 1.0, 0.2, 0.012, 0.004] | 0 | 0 | [150.0, 190.0, 250.0, 430.0, 900.0, 1250.0, 2700.0, 3600.0] | 0 | 0
Siemens NH-1-125 | Siemens NH-1-125 | 125 | [4800.0, 120.0, 7.0, 0.1, 0.004] | 0 | 0 | [180.0, 400.0, 740.0, 2000.0, 4250.0] | 0 | 0
Siemens NH-1-16 | Siemens NH-1-16 | 16 | [4000.0, 400.0, 2.0, 0.1, 0.04, 0.01] | 0 | 0 | [26.0, 35.0, 75.0, 150.0, 200.0, 300.0] | 0 | 0
Siemens NH-1-160 | Siemens NH-1-160 | 160 | [4800.0, 120.0, 7.0, 0.1, 0.004] | 0 | 0 | [210.0, 500.0, 900.0, 2300.0, 5000.0] | 0 | 0
Siemens NH-1-25 | Siemens NH-1-25 | 25 | [4000.0, 1000.0, 10.0, 0.2, 0.02, 0.01] | 0 | 0 | [40.0, 50.0, 100.0, 210.0, 400.0, 500.0] | 0 | 0
Siemens NH-1-50 | Siemens NH-1-50 | 50 | [4000.0, 40.0, 4.0, 1.0, 0.02, 0.01] | 0 | 0 | [86.0, 200.0, 300.0, 400.0, 1000.0, 1280.0] | 0 | 0
Siemens NH-1-63 | Siemens NH-1-63 | 63 | [4000.0, 100.0, 10.0, 2.0, 0.04, 0.01] | 0 | 0 | [100.0, 200.0, 300.0, 400.0, 1000.0, 1500.0] | 0 | 0
Siemens NH-1-80 | Siemens NH-1-80 | 80 | [4800.0, 120.0, 7.0, 0.1, 0.01] | 0 | 0 | [150.58, 250.0, 450.0, 1150.0, 2470.0] | 0 | 0
Siemens NH-2-1000 | Siemens NH-2-1000 | 1000 | [4800.0, 120.0, 7.0, 0.1, 0.004] | 0 | 0 | [1900.0, 3500.0, 8400.0, 24000.0, 52000.0] | 0 | 0
Siemens NH-2-200 | Siemens NH-2-200 | 200 | [4800.0, 120.0, 7.0, 0.1, 0.004] | 0 | 0 | [280.0, 650.0, 1200.0, 3000.0, 7000.0] | 0 | 0
Siemens NH-2-224 | Siemens NH-2-224 | 224 | [4800.0, 120.0, 7.0, 0.2, 0.04, 0.004] | 0 | 0 | [400.0, 750.0, 1453.0, 3025.0, 4315.0, 7600.0] | 0 | 0
Siemens NH-2-250 | Siemens NH-2-250 | 250 | [4800.0, 120.0, 7.0, 0.1, 0.004] | 0 | 0 | [450.0, 800.0, 1650.0, 4000.0, 8500.0] | 0 | 0
Siemens NH-2-315 | Siemens NH-2-315 | 315 | [4800.0, 120.0, 7.0, 0.1, 0.004] | 0 | 0 | [550.0, 920.0, 1900.0, 5000.0, 11000.0] | 0 | 0
Siemens NH-2-355 | Siemens NH-2-355 | 355 | [4800.0, 120.0, 6.0, 0.1, 0.004] | 0 | 0 | [650.0, 1116.27, 2350.0, 5840.0, 12790.0] | 0 | 0
Siemens NH-2-400 | Siemens NH-2-400 | 400 | [4800.0, 120.0, 7.0, 0.1, 0.004] | 0 | 0 | [720.0, 1350.0, 2800.0, 6500.0, 15000.0] | 0 | 0
Siemens NH-2-425 | Siemens NH-2-425 | 425 | [4800.0, 120.0, 7.0, 0.1, 0.004] | 0 | 0 | [850.0, 1500.0, 3050.0, 7500.0, 16500.0] | 0 | 0
Siemens NH-2-630 | Siemens NH-2-630 | 630 | [4800.0, 120.0, 7.0, 0.1, 0.004] | 0 | 0 | [1200.0, 2000.0, 4800.0, 12000.0, 26000.0] | 0 | 0

## dtypes
| element | column | dtype
0 | bus | name | object
1 | bus | vn_kv | float64
2 | bus | type | object
3 | bus | zone | object
4 | bus | in_service | bool
5 | load | name | object
6 | load | bus | uint32
7 | load | p_mw | float64
8 | load | q_mvar | float64
9 | load | const_z_percent | float64
10 | load | const_i_percent | float64
11 | load | sn_mva | float64
12 | load | scaling | float64
13 | load | in_service | bool
14 | load | type | object
15 | ext_grid | name | object
16 | ext_grid | bus | uint32
17 | ext_grid | vm_pu | float64
18 | ext_grid | va_degree | float64
19 | ext_grid | slack_weight | float64
20 | ext_grid | in_service | bool
21 | line | name | object
22 | line | std_type | object
23 | line | from_bus | uint32
24 | line | to_bus | uint32
25 | line | length_km | float64
26 | line | r_ohm_per_km | float64
27 | line | x_ohm_per_km | float64
28 | line | c_nf_per_km | float64
29 | line | g_us_per_km | float64
30 | line | max_i_ka | float64
31 | line | df | float64
32 | line | parallel | uint32
33 | line | type | object
34 | line | in_service | bool
35 | trafo | name | object
36 | trafo | std_type | object
37 | trafo | hv_bus | uint32
38 | trafo | lv_bus | uint32
39 | trafo | sn_mva | float64
40 | trafo | vn_hv_kv | float64
41 | trafo | vn_lv_kv | float64
42 | trafo | vk_percent | float64
43 | trafo | vkr_percent | float64
44 | trafo | pfe_kw | float64
45 | trafo | i0_percent | float64
46 | trafo | shift_degree | float64
47 | trafo | tap_side | object
48 | trafo | tap_neutral | int32
49 | trafo | tap_min | int32
50 | trafo | tap_max | int32
51 | trafo | tap_step_percent | float64
52 | trafo | tap_step_degree | float64
53 | trafo | tap_pos | int32
54 | trafo | tap_phase_shifter | bool
55 | trafo | parallel | uint32
56 | trafo | df | float64
57 | trafo | in_service | bool
58 | line_geodata | coords | object
59 | bus_geodata | x | float64
60 | bus_geodata | y | float64
61 | bus_geodata | coords | object

## parameters
| version | format_version | converged | OPF_converged | name | f_hz | sn_mva
0 | 2.14.6 | 2.14.0 | FALSE | FALSE |  | 50 | 1