## bus
| name | vn_kv | type | zone | in_service
0 | bus_LV_1009-12_2_3_node_56 | 0.4 | n |  | TRUE
1 | bus_LV_1009-12_2_3_node_57 | 0.4 | n |  | TRUE
2 | bus_LV_1009-12_2_3_node_58 | 0.4 | n |  | TRUE
3 | bus_LV_1009-12_2_3_node_59 | 0.4 | n |  | TRUE
4 | bus_LV_1009-12_2_3_node_72 | 0.4 | n |  | TRUE
5 | bus_LV_1009-12_2_3_node_66 | 0.4 | n |  | TRUE
6 | bus_LV_1009-12_2_3_node_67 | 0.4 | n |  | TRUE
7 | bus_LV_1009-12_2_3_node_68 | 0.4 | n |  | TRUE
8 | bus_LV_1009-12_2_3_node_69 | 0.4 | n |  | TRUE
9 | bus_LV_1009-12_2_3_node_70 | 0.4 | n |  | TRUE
10 | bus_LV_1009-12_2_3_node_71 | 0.4 | n |  | TRUE
11 | bus_LV_1009-12_2_3_node_86 | 0.4 | n |  | TRUE
12 | bus_LV_1009-12_2_3_node_134 | 0.4 | n |  | TRUE
13 | bus_LV_1009-12_2_3_node_106 | 0.4 | n |  | TRUE
14 | bus_LV_1009-12_2_3_node_107 | 0.4 | n |  | TRUE
15 | bus_LV_1009-12_2_3_node_108 | 0.4 | n |  | TRUE
16 | bus_LV_1009-12_2_3_node_156 | 0.4 | n |  | TRUE
17 | bus_LV_1009-12_2_3_node_166 | 0.4 | n |  | TRUE
18 | bus_LV_1009-12_2_3_node_127 | 0.4 | n |  | TRUE
19 | bus_LV_1009-12_2_3_node_128 | 0.4 | n |  | TRUE
20 | bus_LV_1009-12_2_3_node_129 | 0.4 | n |  | TRUE
21 | bus_LV_1009-12_2_3_node_130 | 0.4 | n |  | TRUE
22 | bus_LV_1009-12_2_3_node_131 | 0.4 | n |  | TRUE
23 | bus_LV_1009-12_2_3_node_132 | 0.4 | n |  | TRUE
24 | bus_LV_1009-12_2_3_node_176 | 0.4 | n |  | TRUE
25 | bus_LV_1009-12_2_3_node_158 | 0.4 | n |  | TRUE
26 | bus_LV_1009-12_2_3_node_157 | 0.4 | n |  | TRUE
27 | bus_LV_1009-12_2_3_node_135 | 0.4 | n |  | TRUE
28 | bus_LV_1009-12_2_3_node_136 | 0.4 | n |  | TRUE
29 | bus_LV_1009-12_2_3_node_162 | 0.4 | n |  | TRUE
30 | bus_LV_1009-12_2_3_node_141 | 0.4 | n |  | TRUE
31 | bus_LV_1009-12_2_3_node_142 | 0.4 | n |  | TRUE
32 | bus_LV_1009-12_2_3_node_168 | 0.4 | n |  | TRUE
33 | bus_LV_1009-12_2_3_node_167 | 0.4 | n |  | TRUE
34 | bus_LV_1009-12_2_3_node_145 | 0.4 | n |  | TRUE
35 | bus_LV_1009-12_2_3_node_146 | 0.4 | n |  | TRUE
36 | bus_LV_1009-12_2_3_node_147 | 0.4 | n |  | TRUE
37 | bus_LV_1009-12_2_3_node_148 | 0.4 | n |  | TRUE
38 | bus_LV_1009-12_2_3_node_149 | 0.4 | n |  | TRUE
39 | bus_LV_1009-12_2_3_node_150 | 0.4 | n |  | TRUE
40 | bus_LV_1009-12_2_3_node_159 | 0.4 | n |  | TRUE
41 | bus_LV_1009-12_2_3_node_154 | 0.4 | n |  | TRUE
42 | bus_LV_1009-12_2_3_node_215 | 0.4 | n |  | TRUE
43 | bus_LV_1009-12_2_3_node_152 | 0.4 | n |  | TRUE
44 | bus_LV_1009-12_2_3_node_153 | 0.4 | n |  | TRUE
45 | bus_LV_1009-12_2_3_node_204 | 0.4 | n |  | TRUE
46 | bus_LV_1009-12_2_3_node_160 | 0.4 | n |  | TRUE
47 | bus_LV_1009-12_2_3_node_175 | 0.4 | n |  | TRUE
48 | bus_LV_1009-12_2_3_node_163 | 0.4 | n |  | TRUE
49 | bus_LV_1009-12_2_3_node_164 | 0.4 | n |  | TRUE
50 | bus_LV_1009-12_2_3_node_165 | 0.4 | n |  | TRUE
51 | bus_LV_1009-12_2_3_node_213 | 0.4 | n |  | TRUE
52 | bus_LV_1009-12_2_3_node_208 | 0.4 | n |  | TRUE
53 | bus_LV_1009-12_2_3_node_169 | 0.4 | n |  | TRUE
54 | bus_LV_1009-12_2_3_node_170 | 0.4 | n |  | TRUE
55 | bus_LV_1009-12_2_3_node_171 | 0.4 | n |  | TRUE
56 | bus_LV_1009-12_2_3_node_172 | 0.4 | n |  | TRUE
57 | bus_LV_1009-12_2_3_node_173 | 0.4 | n |  | TRUE
58 | bus_LV_1009-12_2_3_node_222 | 0.4 | n |  | TRUE
59 | bus_LV_1009-12_2_3_node_174 | 0.4 | n |  | TRUE
60 | bus_LV_1009-12_2_3_node_205 | 0.4 | n |  | TRUE
61 | bus_LV_1009-12_2_3_node_177 | 0.4 | n |  | TRUE
62 | bus_LV_1009-12_2_3_node_178 | 0.4 | n |  | TRUE
63 | bus_LV_1009-12_2_3_node_179 | 0.4 | n |  | TRUE
64 | bus_LV_1009-12_2_3_node_180 | 0.4 | n |  | TRUE
65 | bus_LV_1009-12_2_3_node_221 | 0.4 | n |  | TRUE
66 | bus_LV_1009-12_2_3_node_182 | 0.4 | n |  | TRUE
67 | bus_LV_1009-12_2_3_node_183 | 0.4 | n |  | TRUE
68 | bus_LV_1009-12_2_3_node_184 | 0.4 | n |  | TRUE
69 | bus_LV_1009-12_2_3_node_185 | 0.4 | n |  | TRUE
70 | bus_LV_1009-12_2_3_node_186 | 0.4 | n |  | TRUE
71 | bus_LV_1009-12_2_3_node_187 | 0.4 | n |  | TRUE
72 | bus_LV_1009-12_2_3_node_188 | 0.4 | n |  | TRUE
73 | bus_LV_1009-12_2_3_node_189 | 0.4 | n |  | TRUE
74 | bus_LV_1009-12_2_3_node_190 | 0.4 | n |  | TRUE
75 | bus_LV_1009-12_2_3_node_191 | 0.4 | n |  | TRUE
76 | bus_LV_1009-12_2_3_node_218 | 0.4 | n |  | TRUE
77 | bus_LV_1009-12_2_3_node_192 | 0.4 | n |  | TRUE
78 | bus_LV_1009-12_2_3_node_193 | 0.4 | n |  | TRUE
79 | bus_LV_1009-12_2_3_node_194 | 0.4 | n |  | TRUE
80 | bus_LV_1009-12_2_3_node_196 | 0.4 | n |  | TRUE
81 | bus_LV_1009-12_2_3_node_202 | 0.4 | n |  | TRUE
82 | bus_LV_1009-12_2_3_node_195 | 0.4 | n |  | TRUE
83 | bus_LV_1009-12_2_3_node_197 | 0.4 | n |  | TRUE
84 | bus_LV_1009-12_2_3_node_198 | 0.4 | n |  | TRUE
85 | bus_LV_1009-12_2_3_node_199 | 0.4 | n |  | TRUE
86 | bus_LV_1009-12_2_3_node_201 | 0.4 | n |  | TRUE
87 | bus_LV_1009-12_2_3_node_203 | 0.4 | n |  | TRUE
88 | bus_LV_1009-12_2_3_node_206 | 0.4 | n |  | TRUE
89 | bus_LV_1009-12_2_3_node_207 | 0.4 | n |  | TRUE
90 | bus_LV_1009-12_2_3_node_209 | 0.4 | n |  | TRUE
91 | bus_LV_1009-12_2_3_node_210 | 0.4 | n |  | TRUE
92 | bus_LV_1009-12_2_3_node_211 | 0.4 | n |  | TRUE
93 | bus_LV_1009-12_2_3_node_214 | 0.4 | n |  | TRUE
94 | bus_LV_1009-12_2_3_node_212 | 0.4 | n |  | TRUE
95 | bus_LV_1009-12_2_3_node_216 | 0.4 | n |  | TRUE
96 | bus_LV_1009-12_2_3_node_217 | 0.4 | n |  | TRUE
97 | bus_MV_0_node_154 | 20 | n |  | TRUE

## load
| name | bus | p_mw | q_mvar | const_z_percent | const_i_percent | sn_mva | scaling | in_service | type
0 | LV_1009-12_2_3_load_56 | 0 | 0.0010645 | 0.00026679 | 0 | 0 |  | 1 | TRUE | wye
1 | LV_1009-12_2_3_load_57 | 1 | 0.000179 | 4.486e-05 | 0 | 0 |  | 1 | TRUE | wye
2 | LV_1009-12_2_3_load_58 | 2 | 0.00031851 | 7.9827e-05 | 0 | 0 |  | 1 | TRUE | wye
3 | LV_1009-12_2_3_load_72 | 4 | 7.3537e-05 | 1.843e-05 | 0 | 0 |  | 1 | TRUE | wye
4 | LV_1009-12_2_3_load_66 | 5 | 0.00046956 | 0.00011768 | 0 | 0 |  | 1 | TRUE | wye
5 | LV_1009-12_2_3_load_67 | 6 | 0.00016438 | 4.1197e-05 | 0 | 0 |  | 1 | TRUE | wye
6 | LV_1009-12_2_3_load_68 | 7 | 0.00011723 | 2.9381e-05 | 0 | 0 |  | 1 | TRUE | wye
7 | LV_1009-12_2_3_load_70 | 9 | 0.00038245 | 9.5851e-05 | 0 | 0 |  | 1 | TRUE | wye
8 | LV_1009-12_2_3_load_86 | 11 | 6.8327e-05 | 1.7124e-05 | 0 | 0 |  | 1 | TRUE | wye
9 | LV_1009-12_2_3_load_134 | 12 | 0.00034112 | 8.5492e-05 | 0 | 0 |  | 1 | TRUE | wye
10 | LV_1009-12_2_3_load_108 | 15 | 0.00032824 | 8.2264e-05 | 0 | 0 |  | 1 | TRUE | wye
11 | LV_1009-12_2_3_load_156 | 16 | 2.3038e-05 | 5.7738e-06 | 0 | 0 |  | 1 | TRUE | wye
12 | LV_1009-12_2_3_load_166 | 17 | 7.3913e-05 | 1.8524e-05 | 0 | 0 |  | 1 | TRUE | wye
13 | LV_1009-12_2_3_load_127 | 18 | 8.2665e-05 | 2.0718e-05 | 0 | 0 |  | 1 | TRUE | wye
14 | LV_1009-12_2_3_load_130 | 21 | 0.0002381 | 5.9674e-05 | 0 | 0 |  | 1 | TRUE | wye
15 | LV_1009-12_2_3_load_132 | 23 | 0.00010286 | 2.578e-05 | 0 | 0 |  | 1 | TRUE | wye
16 | LV_1009-12_2_3_load_176 | 24 | 5.354e-05 | 1.3418e-05 | 0 | 0 |  | 1 | TRUE | wye
17 | LV_1009-12_2_3_load_158 | 25 | 2.0435e-05 | 5.1214e-06 | 0 | 0 |  | 1 | TRUE | wye
18 | LV_1009-12_2_3_load_136 | 28 | 0.00028292 | 7.0907e-05 | 0 | 0 |  | 1 | TRUE | wye
19 | LV_1009-12_2_3_load_162 | 29 | 0.00011364 | 2.8481e-05 | 0 | 0 |  | 1 | TRUE | wye
20 | LV_1009-12_2_3_load_142 | 31 | 0.0096297 | 0.0024134 | 0 | 0 |  | 1 | TRUE | wye
21 | LV_1009-12_2_3_load_168 | 32 | 0.0022716 | 0.00056933 | 0 | 0 |  | 1 | TRUE | wye
22 | LV_1009-12_2_3_load_167 | 33 | 0.0075405 | 0.0018898 | 0 | 0 |  | 1 | TRUE | wye
23 | LV_1009-12_2_3_load_145 | 34 | 8.8123e-05 | 2.2086e-05 | 0 | 0 |  | 1 | TRUE | wye
24 | LV_1009-12_2_3_load_146 | 35 | 1.9813e-05 | 4.9657e-06 | 0 | 0 |  | 1 | TRUE | wye
25 | LV_1009-12_2_3_load_147 | 36 | 2.718e-05 | 6.8121e-06 | 0 | 0 |  | 1 | TRUE | wye
26 | LV_1009-12_2_3_load_149 | 38 | 2.0549e-05 | 5.1501e-06 | 0 | 0 |  | 1 | TRUE | wye
27 | LV_1009-12_2_3_load_215 | 42 | 0.00030593 | 7.6673e-05 | 0 | 0 |  | 1 | TRUE | wye
28 | LV_1009-12_2_3_load_152 | 43 | 0.0039229 | 0.00098318 | 0 | 0 |  | 1 | TRUE | wye
29 | LV_1009-12_2_3_load_153 | 44 | 0.00097057 | 0.00024325 | 0 | 0 |  | 1 | TRUE | wye
30 | LV_1009-12_2_3_load_160 | 46 | 7.8277e-05 | 1.9618e-05 | 0 | 0 |  | 1 | TRUE | wye
31 | LV_1009-12_2_3_load_175 | 47 | 0.00018873 | 4.7301e-05 | 0 | 0 |  | 1 | TRUE | wye
32 | LV_1009-12_2_3_load_208 | 52 | 0.0018581 | 0.00046567 | 0 | 0 |  | 1 | TRUE | wye
33 | LV_1009-12_2_3_load_169 | 53 | 8.1449e-05 | 2.0413e-05 | 0 | 0 |  | 1 | TRUE | wye
34 | LV_1009-12_2_3_load_171 | 55 | 0.00016947 | 4.2474e-05 | 0 | 0 |  | 1 | TRUE | wye
35 | LV_1009-12_2_3_load_172 | 56 | 6.9935e-05 | 1.7527e-05 | 0 | 0 |  | 1 | TRUE | wye
36 | LV_1009-12_2_3_load_173 | 57 | 9.1965e-05 | 2.3049e-05 | 0 | 0 |  | 1 | TRUE | wye
37 | LV_1009-12_2_3_load_222 | 58 | 0.00010245 | 2.5675e-05 | 0 | 0 |  | 1 | TRUE | wye
38 | LV_1009-12_2_3_load_205 | 60 | 4.266e-05 | 1.0692e-05 | 0 | 0 |  | 1 | TRUE | wye
39 | LV_1009-12_2_3_load_177 | 61 | 8.7322e-05 | 2.1885e-05 | 0 | 0 |  | 1 | TRUE | wye
40 | LV_1009-12_2_3_load_178 | 62 | 1.8552e-05 | 4.6497e-06 | 0 | 0 |  | 1 | TRUE | wye
41 | LV_1009-12_2_3_load_179 | 63 | 0.00019363 | 4.8529e-05 | 0 | 0 |  | 1 | TRUE | wye
42 | LV_1009-12_2_3_load_180 | 64 | 3.1488e-05 | 7.8917e-06 | 0 | 0 |  | 1 | TRUE | wye
43 | LV_1009-12_2_3_load_182 | 66 | 0.00017623 | 4.4168e-05 | 0 | 0 |  | 1 | TRUE | wye
44 | LV_1009-12_2_3_load_183 | 67 | 6.8932e-05 | 1.7276e-05 | 0 | 0 |  | 1 | TRUE | wye
45 | LV_1009-12_2_3_load_185 | 69 | 3.9619e-05 | 9.9294e-06 | 0 | 0 |  | 1 | TRUE | wye
46 | LV_1009-12_2_3_load_187 | 71 | 7.7618e-05 | 1.9453e-05 | 0 | 0 |  | 1 | TRUE | wye
47 | LV_1009-12_2_3_load_188 | 72 | 0.00021129 | 5.2954e-05 | 0 | 0 |  | 1 | TRUE | wye
48 | LV_1009-12_2_3_load_189 | 73 | 9.8792e-05 | 2.476e-05 | 0 | 0 |  | 1 | TRUE | wye
49 | LV_1009-12_2_3_load_191 | 75 | 0.0020124 | 0.00050434 | 0 | 0 |  | 1 | TRUE | wye
50 | LV_1009-12_2_3_load_218 | 76 | 0.001643 | 0.00041177 | 0 | 0 |  | 1 | TRUE | wye
51 | LV_1009-12_2_3_load_192 | 77 | 4.938e-05 | 1.2376e-05 | 0 | 0 |  | 1 | TRUE | wye
52 | LV_1009-12_2_3_load_196 | 80 | 0.00019196 | 4.8109e-05 | 0 | 0 |  | 1 | TRUE | wye
53 | LV_1009-12_2_3_load_195 | 82 | 2.625e-05 | 6.579e-06 | 0 | 0 |  | 1 | TRUE | wye
54 | LV_1009-12_2_3_load_198 | 84 | 3.5895e-05 | 8.9962e-06 | 0 | 0 |  | 1 | TRUE | wye
55 | LV_1009-12_2_3_load_199 | 85 | 0.00026388 | 6.6134e-05 | 0 | 0 |  | 1 | TRUE | wye
56 | LV_1009-12_2_3_load_201 | 86 | 3.1647e-05 | 7.9316e-06 | 0 | 0 |  | 1 | TRUE | wye
57 | LV_1009-12_2_3_load_203 | 87 | 2.8344e-05 | 7.1037e-06 | 0 | 0 |  | 1 | TRUE | wye
58 | LV_1009-12_2_3_load_207 | 89 | 5.6964e-05 | 1.4277e-05 | 0 | 0 |  | 1 | TRUE | wye
59 | LV_1009-12_2_3_load_209 | 90 | 0.0026508 | 0.00066436 | 0 | 0 |  | 1 | TRUE | wye
60 | LV_1009-12_2_3_load_210 | 91 | 0.00014811 | 3.7121e-05 | 0 | 0 |  | 1 | TRUE | wye
61 | LV_1009-12_2_3_load_211 | 92 | 0.00024039 | 6.0248e-05 | 0 | 0 |  | 1 | TRUE | wye
62 | LV_1009-12_2_3_load_214 | 93 | 0.0021676 | 0.00054324 | 0 | 0 |  | 1 | TRUE | wye
63 | LV_1009-12_2_3_load_216 | 95 | 0.0018153 | 0.00045497 | 0 | 0 |  | 1 | TRUE | wye
64 | LV_1009-12_2_3_load_217 | 96 | 0.0046546 | 0.0011666 | 0 | 0 |  | 1 | TRUE | wye

## ext_grid
| name | bus | vm_pu | va_degree | slack_weight | in_service
0 |  | 41 | 1 | 0 | 1 | TRUE

## line
| name | std_type | from_bus | to_bus | length_km | r_ohm_per_km | x_ohm_per_km | c_nf_per_km | g_us_per_km | max_i_ka | df | parallel | type | in_service
0 | LV_1009-12_2_3_line_0 | NAYY 4x150 SE | 0 | 1 | 0.015568 | 0.208 | 0.08 | 261 | 0 | 0.27 | 1 | 1 | cs | TRUE
1 | LV_1009-12_2_3_line_1 | NAYY 4x150 SE | 1 | 2 | 0.011228 | 0.208 | 0.08 | 261 | 0 | 0.27 | 1 | 1 | cs | TRUE
2 | LV_1009-12_2_3_line_2 | NAYY 4x150 SE | 2 | 3 | 0.026537 | 0.208 | 0.08 | 261 | 0 | 0.27 | 1 | 1 | cs | TRUE
3 | LV_1009-12_2_3_line_3 | NAYY 4x150 SE | 3 | 4 | 0.097385 | 0.208 | 0.08 | 261 | 0 | 0.27 | 1 | 1 | cs | TRUE
4 | LV_1009-12_2_3_line_4 | NAYY 4x150 SE | 4 | 8 | 0.015944 | 0.208 | 0.08 | 261 | 0 | 0.27 | 1 | 1 | cs | TRUE
5 | LV_1009-12_2_3_line_5 | NAYY 4x150 SE | 5 | 6 | 0.022452 | 0.208 | 0.08 | 261 | 0 | 0.27 | 1 | 1 | cs | TRUE
6 | LV_1009-12_2_3_line_6 | NAYY 4x150 SE | 5 | 7 | 0.017182 | 0.208 | 0.08 | 261 | 0 | 0.27 | 1 | 1 | cs | TRUE
7 | LV_1009-12_2_3_line_7 | NAYY 4x150 SE | 6 | 8 | 0.030054 | 0.208 | 0.08 | 261 | 0 | 0.27 | 1 | 1 | cs | TRUE
8 | LV_1009-12_2_3_line_8 | NAYY 4x150 SE | 7 | 9 | 0.055194 | 0.208 | 0.08 | 261 | 0 | 0.27 | 1 | 1 | cs | TRUE
9 | LV_1009-12_2_3_line_9 | NAYY 4x150 SE | 8 | 10 | 0.14728 | 0.208 | 0.08 | 261 | 0 | 0.27 | 1 | 1 | cs | TRUE
10 | LV_1009-12_2_3_line_10 | NAYY 4x150 SE | 10 | 11 | 0.0038285 | 0.208 | 0.08 | 261 | 0 | 0.27 | 1 | 1 | cs | TRUE
11 | LV_1009-12_2_3_line_11 | NAYY 4x150 SE | 11 | 12 | 0.011512 | 0.208 | 0.08 | 261 | 0 | 0.27 | 1 | 1 | cs | TRUE
12 | LV_1009-12_2_3_line_12 | NAYY 4x150 SE | 12 | 27 | 0.13927 | 0.208 | 0.08 | 261 | 0 | 0.27 | 1 | 1 | cs | TRUE
13 | LV_1009-12_2_3_line_13 | NAYY 4x150 SE | 13 | 14 | 0.013148 | 0.208 | 0.08 | 261 | 0 | 0.27 | 1 | 1 | cs | TRUE
14 | LV_1009-12_2_3_line_14 | NAYY 4x150 SE | 13 | 15 | 0.035011 | 0.208 | 0.08 | 261 | 0 | 0.27 | 1 | 1 | cs | TRUE
15 | LV_1009-12_2_3_line_15 | NAYY 4x150 SE | 14 | 16 | 0.013287 | 0.208 | 0.08 | 261 | 0 | 0.27 | 1 | 1 | cs | TRUE
16 | LV_1009-12_2_3_line_16 | NAYY 4x150 SE | 15 | 17 | 0.0043148 | 0.208 | 0.08 | 261 | 0 | 0.27 | 1 | 1 | cs | TRUE
17 | LV_1009-12_2_3_line_17 | NAYY 4x150 SE | 16 | 26 | 0.16095 | 0.208 | 0.08 | 261 | 0 | 0.27 | 1 | 1 | cs | TRUE
18 | LV_1009-12_2_3_line_18 | NAYY 4x150 SE | 18 | 19 | 0.059071 | 0.208 | 0.08 | 261 | 0 | 0.27 | 1 | 1 | cs | TRUE
19 | LV_1009-12_2_3_line_19 | NAYY 4x150 SE | 19 | 20 | 0.005033 | 0.208 | 0.08 | 261 | 0 | 0.27 | 1 | 1 | cs | TRUE
20 | LV_1009-12_2_3_line_20 | NAYY 4x150 SE | 19 | 21 | 0.021865 | 0.208 | 0.08 | 261 | 0 | 0.27 | 1 | 1 | cs | TRUE
21 | LV_1009-12_2_3_line_21 | NAYY 4x150 SE | 20 | 22 | 0.034392 | 0.208 | 0.08 | 261 | 0 | 0.27 | 1 | 1 | cs | TRUE
22 | LV_1009-12_2_3_line_22 | NAYY 4x150 SE | 20 | 23 | 0.010833 | 0.208 | 0.08 | 261 | 0 | 0.27 | 1 | 1 | cs | TRUE
23 | LV_1009-12_2_3_line_23 | NAYY 4x150 SE | 21 | 24 | 0.25307 | 0.208 | 0.08 | 261 | 0 | 0.27 | 1 | 1 | cs | TRUE
24 | LV_1009-12_2_3_line_24 | NAYY 4x150 SE | 22 | 25 | 0.0086075 | 0.208 | 0.08 | 261 | 0 | 0.27 | 1 | 1 | cs | TRUE
25 | LV_1009-12_2_3_line_25 | NAYY 4x150 SE | 23 | 26 | 0.057743 | 0.208 | 0.08 | 261 | 0 | 0.27 | 1 | 1 | cs | TRUE
26 | LV_1009-12_2_3_line_26 | NAYY 4x150 SE | 24 | 47 | 0.022971 | 0.208 | 0.08 | 261 | 0 | 0.27 | 1 | 1 | cs | TRUE
27 | LV_1009-12_2_3_line_27 | NAYY 4x150 SE | 25 | 45 | 0.2511 | 0.208 | 0.08 | 261 | 0 | 0.27 | 1 | 1 | cs | TRUE
28 | LV_1009-12_2_3_line_28 | NAYY 4x150 SE | 27 | 28 | 0.0027132 | 0.208 | 0.08 | 261 | 0 | 0.27 | 1 | 1 | cs | TRUE
29 | LV_1009-12_2_3_line_29 | NAYY 4x150 SE | 28 | 29 | 0.25 | 0.208 | 0.08 | 261 | 0 | 0.27 | 1 | 1 | cs | TRUE
30 | LV_1009-12_2_3_line_30 | NAYY 4x150 SE | 29 | 48 | 0.16175 | 0.208 | 0.08 | 261 | 0 | 0.27 | 1 | 1 | cs | TRUE
31 | LV_1009-12_2_3_line_31 | NAYY 4x150 SE | 30 | 31 | 0.16871 | 0.208 | 0.08 | 261 | 0 | 0.27 | 1 | 2 | cs | TRUE
32 | LV_1009-12_2_3_line_32 | NAYY 4x150 SE | 30 | 32 | 0.25922 | 0.208 | 0.08 | 261 | 0 | 0.27 | 1 | 2 | cs | TRUE
33 | LV_1009-12_2_3_line_33 | NAYY 4x150 SE | 31 | 33 | 0.028367 | 0.208 | 0.08 | 261 | 0 | 0.27 | 1 | 2 | cs | TRUE
34 | LV_1009-12_2_3_line_34 | NAYY 4x150 SE | 32 | 52 | 0.2103 | 0.208 | 0.08 | 261 | 0 | 0.27 | 1 | 2 | cs | TRUE
35 | LV_1009-12_2_3_line_35 | NAYY 4x150 SE | 33 | 51 | 0.020968 | 0.208 | 0.08 | 261 | 0 | 0.27 | 1 | 2 | cs | TRUE
36 | LV_1009-12_2_3_line_36 | NAYY 4x150 SE | 34 | 35 | 0.010147 | 0.208 | 0.08 | 261 | 0 | 0.27 | 1 | 1 | cs | TRUE
37 | LV_1009-12_2_3_line_37 | NAYY 4x150 SE | 34 | 36 | 0.0037015 | 0.208 | 0.08 | 261 | 0 | 0.27 | 1 | 1 | cs | TRUE
38 | LV_1009-12_2_3_line_38 | NAYY 4x150 SE | 35 | 37 | 0.017103 | 0.208 | 0.08 | 261 | 0 | 0.27 | 1 | 1 | cs | TRUE
39 | LV_1009-12_2_3_line_39 | NAYY 4x150 SE | 37 | 38 | 0.040813 | 0.208 | 0.08 | 261 | 0 | 0.27 | 1 | 1 | cs | TRUE
40 | LV_1009-12_2_3_line_40 | NAYY 4x150 SE | 37 | 39 | 0.093968 | 0.208 | 0.08 | 261 | 0 | 0.27 | 1 | 1 | cs | TRUE
41 | LV_1009-12_2_3_line_41 | NAYY 4x150 SE | 38 | 40 | 0.016545 | 0.208 | 0.08 | 261 | 0 | 0.27 | 1 | 1 | cs | TRUE
42 | LV_1009-12_2_3_line_42 | NAYY 4x150 SE | 39 | 41 | 0.15398 | 0.208 | 0.08 | 261 | 0 | 0.27 | 1 | 2 | cs | TRUE
43 | LV_1009-12_2_3_line_43 | NAYY 4x150 SE | 39 | 42 | 0.19495 | 0.208 | 0.08 | 261 | 0 | 0.27 | 1 | 2 | cs | TRUE
44 | LV_1009-12_2_3_line_44 | NAYY 4x150 SE | 40 | 46 | 0.12307 | 0.208 | 0.08 | 261 | 0 | 0.27 | 1 | 1 | cs | TRUE
45 | LV_1009-12_2_3_line_45 | NAYY 4x150 SE | 41 | 43 | 0.024272 | 0.208 | 0.08 | 261 | 0 | 0.27 | 1 | 1 | cs | TRUE
46 | LV_1009-12_2_3_line_46 | NAYY 4x150 SE | 42 | 94 | 0.011191 | 0.208 | 0.08 | 261 | 0 | 0.27 | 1 | 2 | cs | TRUE
47 | LV_1009-12_2_3_line_47 | NAYY 4x150 SE | 43 | 44 | 0.0090465 | 0.208 | 0.08 | 261 | 0 | 0.27 | 1 | 1 | cs | TRUE
48 | LV_1009-12_2_3_line_48 | NAYY 4x150 SE | 45 | 83 | 0.068286 | 0.208 | 0.08 | 261 | 0 | 0.27 | 1 | 1 | cs | TRUE
49 | LV_1009-12_2_3_line_49 | NAYY 4x150 SE | 46 | 47 | 0.28783 | 0.208 | 0.08 | 261 | 0 | 0.27 | 1 | 1 | cs | TRUE
50 | LV_1009-12_2_3_line_50 | NAYY 4x150 SE | 47 | 50 | 0.25631 | 0.208 | 0.08 | 261 | 0 | 0.27 | 1 | 1 | cs | TRUE
51 | LV_1009-12_2_3_line_51 | NAYY 4x150 SE | 48 | 49 | 0.007446 | 0.208 | 0.08 | 261 | 0 | 0.27 | 1 | 1 | cs | TRUE
52 | LV_1009-12_2_3_line_52 | NAYY 4x150 SE | 49 | 50 | 0.018959 | 0.208 | 0.08 | 261 | 0 | 0.27 | 1 | 1 | cs | TRUE
53 | LV_1009-12_2_3_line_53 | NAYY 4x150 SE | 51 | 93 | 0.027204 | 0.208 | 0.08 | 261 | 0 | 0.27 | 1 | 2 | cs | TRUE
54 | LV_1009-12_2_3_line_54 | NAYY 4x150 SE | 52 | 90 | 0.058497 | 0.208 | 0.08 | 261 | 0 | 0.27 | 1 | 2 | cs | TRUE
55 | LV_1009-12_2_3_line_55 | NAYY 4x150 SE | 53 | 54 | 0.029171 | 0.208 | 0.08 | 261 | 0 | 0.27 | 1 | 1 | cs | TRUE
56 | LV_1009-12_2_3_line_56 | NAYY 4x150 SE | 53 | 55 | 0.012013 | 0.208 | 0.08 | 261 | 0 | 0.27 | 1 | 1 | cs | TRUE
57 | LV_1009-12_2_3_line_57 | NAYY 4x150 SE | 54 | 56 | 0.01332 | 0.208 | 0.08 | 261 | 0 | 0.27 | 1 | 1 | cs | TRUE
58 | LV_1009-12_2_3_line_58 | NAYY 4x150 SE | 54 | 57 | 0.037306 | 0.208 | 0.08 | 261 | 0 | 0.27 | 1 | 1 | cs | TRUE
59 | LV_1009-12_2_3_line_59 | NAYY 4x150 SE | 55 | 58 | 0.18122 | 0.208 | 0.08 | 261 | 0 | 0.27 | 1 | 1 | cs | TRUE
60 | LV_1009-12_2_3_line_60 | NAYY 4x150 SE | 56 | 59 | 0.016164 | 0.208 | 0.08 | 261 | 0 | 0.27 | 1 | 1 | cs | TRUE
61 | LV_1009-12_2_3_line_61 | NAYY 4x150 SE | 58 | 65 | 0.036078 | 0.208 | 0.08 | 261 | 0 | 0.27 | 1 | 1 | cs | TRUE
62 | LV_1009-12_2_3_line_62 | NAYY 4x150 SE | 58 | 71 | 0.17771 | 0.208 | 0.08 | 261 | 0 | 0.27 | 1 | 1 | cs | TRUE
63 | LV_1009-12_2_3_line_63 | NAYY 4x150 SE | 59 | 60 | 0.012405 | 0.208 | 0.08 | 261 | 0 | 0.27 | 1 | 1 | cs | TRUE
64 | LV_1009-12_2_3_line_64 | NAYY 4x150 SE | 60 | 88 | 0.012572 | 0.208 | 0.08 | 261 | 0 | 0.27 | 1 | 1 | cs | TRUE
65 | LV_1009-12_2_3_line_65 | NAYY 4x150 SE | 61 | 62 | 0.013156 | 0.208 | 0.08 | 261 | 0 | 0.27 | 1 | 1 | cs | TRUE
66 | LV_1009-12_2_3_line_66 | NAYY 4x150 SE | 61 | 63 | 0.0057058 | 0.208 | 0.08 | 261 | 0 | 0.27 | 1 | 1 | cs | TRUE
67 | LV_1009-12_2_3_line_67 | NAYY 4x150 SE | 62 | 64 | 0.018836 | 0.208 | 0.08 | 261 | 0 | 0.27 | 1 | 1 | cs | TRUE
68 | LV_1009-12_2_3_line_68 | NAYY 4x150 SE | 63 | 65 | 0.16087 | 0.208 | 0.08 | 261 | 0 | 0.27 | 1 | 1 | cs | TRUE
69 | LV_1009-12_2_3_line_69 | NAYY 4x150 SE | 66 | 67 | 0.10572 | 0.208 | 0.08 | 261 | 0 | 0.27 | 1 | 1 | cs | TRUE
70 | LV_1009-12_2_3_line_70 | NAYY 4x150 SE | 66 | 68 | 0.0075382 | 0.208 | 0.08 | 261 | 0 | 0.27 | 1 | 1 | cs | TRUE
71 | LV_1009-12_2_3_line_71 | NAYY 4x150 SE | 67 | 69 | 0.031832 | 0.208 | 0.08 | 261 | 0 | 0.27 | 1 | 1 | cs | TRUE
72 | LV_1009-12_2_3_line_72 | NAYY 4x150 SE | 68 | 70 | 0.11708 | 0.208 | 0.08 | 261 | 0 | 0.27 | 1 | 1 | cs | TRUE
73 | LV_1009-12_2_3_line_73 | NAYY 4x150 SE | 69 | 71 | 0.0050808 | 0.208 | 0.08 | 261 | 0 | 0.27 | 1 | 1 | cs | TRUE
74 | LV_1009-12_2_3_line_74 | NAYY 4x150 SE | 70 | 72 | 0.0095191 | 0.208 | 0.08 | 261 | 0 | 0.27 | 1 | 1 | cs | TRUE
75 | LV_1009-12_2_3_line_75 | NAYY 4x150 SE | 72 | 73 | 0.010675 | 0.208 | 0.08 | 261 | 0 | 0.27 | 1 | 1 | cs | TRUE
76 | LV_1009-12_2_3_line_76 | NAYY 4x150 SE | 73 | 74 | 0.24641 | 0.208 | 0.08 | 261 | 0 | 0.27 | 1 | 1 | cs | TRUE
77 | LV_1009-12_2_3_line_77 | NAYY 4x150 SE | 74 | 75 | 0.011857 | 0.208 | 0.08 | 261 | 0 | 0.27 | 1 | 1 | cs | TRUE
78 | LV_1009-12_2_3_line_78 | NAYY 4x150 SE | 75 | 76 | 0.31267 | 0.208 | 0.08 | 261 | 0 | 0.27 | 1 | 2 | cs | TRUE
79 | LV_1009-12_2_3_line_79 | NAYY 4x150 SE | 76 | 90 | 0.27276 | 0.208 | 0.08 | 261 | 0 | 0.27 | 1 | 2 | cs | TRUE
80 | LV_1009-12_2_3_line_80 | NAYY 4x150 SE | 77 | 78 | 0.011446 | 0.208 | 0.08 | 261 | 0 | 0.27 | 1 | 1 | cs | TRUE
81 | LV_1009-12_2_3_line_81 | NAYY 4x150 SE | 77 | 79 | 0.32797 | 0.208 | 0.08 | 261 | 0 | 0.27 | 1 | 1 | cs | TRUE
82 | LV_1009-12_2_3_line_82 | NAYY 4x150 SE | 78 | 80 | 0.020283 | 0.208 | 0.08 | 261 | 0 | 0.27 | 1 | 1 | cs | TRUE
83 | LV_1009-12_2_3_line_83 | NAYY 4x150 SE | 78 | 81 | 0.16915 | 0.208 | 0.08 | 261 | 0 | 0.27 | 1 | 1 | cs | TRUE
84 | LV_1009-12_2_3_line_84 | NAYY 4x150 SE | 79 | 82 | 0.02356 | 0.208 | 0.08 | 261 | 0 | 0.27 | 1 | 1 | cs | TRUE
85 | LV_1009-12_2_3_line_85 | NAYY 4x150 SE | 81 | 87 | 0.033207 | 0.208 | 0.08 | 261 | 0 | 0.27 | 1 | 1 | cs | TRUE
86 | LV_1009-12_2_3_line_86 | NAYY 4x150 SE | 81 | 86 | 0.18806 | 0.208 | 0.08 | 261 | 0 | 0.27 | 1 | 1 | cs | TRUE
87 | LV_1009-12_2_3_line_87 | NAYY 4x150 SE | 82 | 83 | 0.047707 | 0.208 | 0.08 | 261 | 0 | 0.27 | 1 | 1 | cs | TRUE
88 | LV_1009-12_2_3_line_88 | NAYY 4x150 SE | 84 | 85 | 0.034211 | 0.208 | 0.08 | 261 | 0 | 0.27 | 1 | 1 | cs | TRUE
89 | LV_1009-12_2_3_line_89 | NAYY 4x150 SE | 85 | 86 | 0.025092 | 0.208 | 0.08 | 261 | 0 | 0.27 | 1 | 1 | cs | TRUE
90 | LV_1009-12_2_3_line_90 | NAYY 4x150 SE | 88 | 89 | 0.16388 | 0.208 | 0.08 | 261 | 0 | 0.27 | 1 | 1 | cs | TRUE
91 | LV_1009-12_2_3_line_91 | NAYY 4x150 SE | 91 | 92 | 0.032901 | 0.208 | 0.08 | 261 | 0 | 0.27 | 1 | 2 | cs | TRUE
92 | LV_1009-12_2_3_line_92 | NAYY 4x150 SE | 91 | 93 | 0.22243 | 0.208 | 0.08 | 261 | 0 | 0.27 | 1 | 2 | cs | TRUE
93 | LV_1009-12_2_3_line_93 | NAYY 4x150 SE | 92 | 94 | 0.045258 | 0.208 | 0.08 | 261 | 0 | 0.27 | 1 | 2 | cs | TRUE
94 | LV_1009-12_2_3_line_94 | NAYY 4x150 SE | 93 | 95 | 0.0098064 | 0.208 | 0.08 | 261 | 0 | 0.27 | 1 | 1 | cs | TRUE
95 | LV_1009-12_2_3_line_95 | NAYY 4x150 SE | 95 | 96 | 0.12139 | 0.208 | 0.08 | 261 | 0 | 0.27 | 1 | 1 | cs | TRUE

## trafo
| name | std_type | hv_bus | lv_bus | sn_mva | vn_hv_kv | vn_lv_kv | vk_percent | vkr_percent | pfe_kw | i0_percent | shift_degree | tap_side | tap_neutral | tap_min | tap_max | tap_step_percent | tap_step_degree | tap_pos | tap_phase_shifter | parallel | df | in_service
0 | LV_1009-12_2_3_trafo_154 | 0.25 MVA 20/0.4 kV | 97 | 41 | 0.25 | 20 | 0.4 | 6 | 1.44 | 0.8 | 0.32 | 150 | hv | 0 | -2 | 2 | 2.5 | 0 | 0 | FALSE | 1 | 1 | TRUE

## line_geodata
| x0 | y0 | x1 | y1 | x2 | y2 | x3 | y3 | x4 | y4 | x5 | y5 | x6 | y6 | x7 | y7 | x8 | y8 | x9 | y9 | x10 | y10 | x11 | y11 | x12 | y12 | x13 | y13 | x14 | y14 | x15 | y15 | x16 | y16 | x17 | y17 | x18 | y18 | x19 | y19 | x20 | y20
0 | 2650853.0315 | 1208904.1938 | 2650843.2265 | 1208897.2469 | 2650840.3282 | 1208895.195
1 | 2650853.0315 | 1208904.1938 | 2650860.5226 | 1208909.5013 | 2650861.6908 | 1208911.1828
2 | 2650870.5381 | 1208935.8021 | 2650867.089 | 1208929.3134 | 2650864.1123 | 1208914.6683 | 2650861.6908 | 1208911.1828
3 | 2650870.5381 | 1208935.8021 | 2650875.4978 | 1208929.1627 | 2650937.6095 | 1208865.2831
4 | 2650945.962 | 1208852.1737 | 2650943.6836 | 1208859.0361 | 2650937.6095 | 1208865.2831
5 | 2650918.9197 | 1208814.6627 | 2650928.1994 | 1208816.19 | 2650934.385 | 1208818.244 | 2650938.5383 | 1208823.2823
6 | 2650918.9197 | 1208814.6627 | 2650915.8029 | 1208814.1497 | 2650913.7288 | 1208813.1092 | 2650912.4939 | 1208811.7312 | 2650911.9778 | 1208809.8479 | 2650911.8769 | 1208807.4234 | 2650912.6331 | 1208802.5381 | 2650912.6697 | 1208802.0096
7 | 2650945.962 | 1208852.1737 | 2650946.0086 | 1208846.7154 | 2650938.5383 | 1208823.2823
8 | 2650885.2484 | 1208759.1169 | 2650885.3757 | 1208766.518 | 2650888.2247 | 1208774.736 | 2650892.5551 | 1208780.4095 | 2650897.7455 | 1208784.1782 | 2650905.1687 | 1208788.1994 | 2650908.3597 | 1208790.1944 | 2650910.4262 | 1208792.1243 | 2650911.9438 | 1208794.2274 | 2650912.6919 | 1208796.5351 | 2650912.8846 | 1208798.9048 | 2650912.6697 | 1208802.0096
9 | 2650945.962 | 1208852.1737 | 2650952.5534 | 1208851.2072 | 2650962.4824 | 1208842.1977 | 2651024.9629 | 1208791.4348 | 2651031.1752 | 1208786.8074 | 2651040.2246 | 1208782.0041 | 2651046.1196 | 1208780.7093 | 2651058.6364 | 1208779.3488 | 2651068.8447 | 1208781.2595
10 | 2651068.8447 | 1208781.2595 | 2651072.4769 | 1208782.4697
11 | 2651083.399 | 1208786.109 | 2651072.4769 | 1208782.4697
12 | 2651083.399 | 1208786.109 | 2651137.0927 | 1208914.6107
13 | 2650817.2632 | 1209244.8968 | 2650818.4135 | 1209257.9921
14 | 2650817.2632 | 1209244.8968 | 2650839.3292 | 1209237.8471 | 2650850.4038 | 1209233.641
15 | 2650818.4135 | 1209257.9921 | 2650819.5736 | 1209271.2281
16 | 2650850.4038 | 1209233.641 | 2650854.4375 | 1209232.109
17 | 2650736.5686 | 1209394.9322 | 2650746.8748 | 1209389.6833 | 2650762.5424 | 1209377.8873 | 2650804.4583 | 1209340.0327 | 2650814.9015 | 1209326.747 | 2650819.6804 | 1209311.8456 | 2650820.6957 | 1209297.0567 | 2650821.1986 | 1209289.7678 | 2650819.5736 | 1209271.2281
18 | 2650701.7543 | 1209456.7839 | 2650685.2496 | 1209464.2704 | 2650674.5681 | 1209474.3413 | 2650665.4672 | 1209484.4811 | 2650654.3583 | 1209490.5164
19 | 2650699.703 | 1209452.186 | 2650700.0984 | 1209453.0677 | 2650701.7543 | 1209456.7839
20 | 2650703.0952 | 1209476.9961 | 2650706.1077 | 1209470.44 | 2650705.9331 | 1209465.0465 | 2650701.7543 | 1209456.7839
21 | 2650699.703 | 1209452.186 | 2650698.3306 | 1209449.1059 | 2650689.6259 | 1209431.3771 | 2650683.0605 | 1209422.1938
22 | 2650699.703 | 1209452.186 | 2650706.0925 | 1209443.4382
23 | 2650703.0952 | 1209476.9961 | 2650939.6714 | 1209566.8648
24 | 2650683.0605 | 1209422.1938 | 2650674.9451 | 1209425.0625
25 | 2650736.5686 | 1209394.9322 | 2650736.5992 | 1209397.6007 | 2650732.8674 | 1209403.8059 | 2650719.1226 | 1209424.6014 | 2650710.9412 | 1209436.5389 | 2650708.2011 | 1209440.5514 | 2650706.0925 | 1209443.4382
26 | 2650949.2897 | 1209546.008 | 2650940.8045 | 1209564.1039 | 2650939.6714 | 1209566.8648
27 | 2650674.9451 | 1209425.0625 | 2650442.6587 | 1209329.6926
28 | 2651137.0927 | 1208914.6107 | 2651137.8161 | 1208917.2257
29 | 2651137.8161 | 1208917.2257 | 2651120.3527 | 1209166.6114
30 | 2651110.7594 | 1209322.1027 | 2651107.7023 | 1209307.1789 | 2651104.6359 | 1209283.5721 | 2651099.858 | 1209239.6831 | 2651098.9634 | 1209232.3045 | 2651098.2063 | 1209215.9662 | 2651101.6167 | 1209198.5184 | 2651120.3527 | 1209166.6114
31 | 2651869.2078 | 1209849.2873 | 2651834.1017 | 1209850.9056 | 2651821.1947 | 1209851.0381 | 2651814.3201 | 1209850.5893 | 2651808.3861 | 1209849.4704 | 2651802.041 | 1209847.5587 | 2651797.9838 | 1209845.6335 | 2651793.9868 | 1209842.8972 | 2651789.628 | 1209838.9459 | 2651786.7356 | 1209835.0408 | 2651784.3114 | 1209830.6171 | 2651782.5268 | 1209826.0656 | 2651781.4894 | 1209821.2315 | 2651773.3017 | 1209762.7482 | 2651772.0049 | 1209756.2776 | 2651771.87 | 1209755.8038
32 | 2651869.2078 | 1209849.2873 | 2651861.2887 | 1210108.3839
33 | 2651759.2273 | 1209730.8639 | 2651760.2224 | 1209731.9055 | 2651764.0148 | 1209736.3299 | 2651766.9883 | 1209741.4031 | 2651770.1609 | 1209749.8023 | 2651771.87 | 1209755.8038
34 | 2651918.1702 | 1210310.8478 | 2651861.2887 | 1210108.3839
35 | 2651743.9686 | 1209716.5111 | 2651753.4432 | 1209724.8092 | 2651759.2273 | 1209730.8639
36 | 2651355.8112 | 1209744.9211 | 2651359.1193 | 1209742.9372 | 2651361.284 | 1209741.3549 | 2651363.4667 | 1209738.5498 | 2651363.492 | 1209738.5024
37 | 2651365.2332 | 1209735.236 | 2651363.492 | 1209738.5024
38 | 2651339.8427 | 1209751.0207 | 2651350.5469 | 1209747.2216 | 2651355.8112 | 1209744.9211 | 2651355.8112 | 1209744.9211
39 | 2651339.8427 | 1209751.0207 | 2651317.4365 | 1209742.1006 | 2651306.0289 | 1209737.5554 | 2651301.8113 | 1209736.2456
40 | 2651339.8427 | 1209751.0207 | 2651349.3715 | 1209754.8493 | 2651362.9737 | 1209759.6247 | 2651372.8625 | 1209762.2446 | 2651379.294 | 1209762.9671 | 2651384.7885 | 1209763.07 | 2651389.9154 | 1209762.6027 | 2651395.7765 | 1209761.6081 | 2651402.1381 | 1209759.8619 | 2651406.8154 | 1209757.7676 | 2651410.4376 | 1209755.5085 | 2651412.9875 | 1209753.3181 | 2651415.734 | 1209749.4839 | 2651418.4074 | 1209744.4262 | 2651421.0931 | 1209738.8349
41 | 2651285.4462 | 1209734.8881 | 2651290.1015 | 1209734.4612 | 2651295.585 | 1209734.953 | 2651300.8742 | 1209735.9546 | 2651301.8113 | 1209736.2456
42 | 2651421.0931 | 1209738.8349 | 2651418.4074 | 1209744.4262 | 2651415.734 | 1209749.4839 | 2651412.9875 | 1209753.3181 | 2651424.4993 | 1209763.4009 | 2651429.2633 | 1209768.0002 | 2651432.8406 | 1209772.7227 | 2651435.7999 | 1209777.7067 | 2651465.0697 | 1209840.3292 | 2651476.5922 | 1209872.9255
43 | 2651421.0931 | 1209738.8349 | 2651433.3778 | 1209696.2823 | 2651458.5745 | 1209609.8929 | 2651462.1045 | 1209600.7179 | 2651466.7384 | 1209591.3301 | 2651471.9026 | 1209583.0253 | 2651478.9607 | 1209574.5923 | 2651488.5896 | 1209565.0697 | 2651493.1702 | 1209561.1126
44 | 2651285.4462 | 1209734.8881 | 2651284.6084 | 1209706.7866 | 2651283.5726 | 1209701.7303 | 2651282.0717 | 1209696.8367 | 2651279.9193 | 1209693.4496 | 2651273.2466 | 1209685.3986 | 2651269.7787 | 1209680.3214 | 2651265.0877 | 1209671.6204 | 2651262.5056 | 1209668.7077 | 2651259.4545 | 1209666.4246 | 2651256.3429 | 1209664.9859 | 2651252.3274 | 1209664.3733 | 2651247.4859 | 1209664.3428 | 2651242.4422 | 1209664.8443 | 2651238.006 | 1209664.5394 | 2651234.7743 | 1209663.8112 | 2651231.3376 | 1209662.1696 | 2651226.3037 | 1209658.8801 | 2651224.2135 | 1209657.1055 | 2651222.248 | 1209655.8546 | 2651216.1854 | 1209653.7672
45 | 2651476.5922 | 1209872.9255 | 2651468.4297 | 1209889.6095 | 2651467.3011 | 1209895.1946
46 | 2651502.2626 | 1209554.637 | 2651496.2477 | 1209558.454 | 2651493.1702 | 1209561.1126
47 | 2651467.3011 | 1209895.1946 | 2651465.5092 | 1209904.0618
48 | 2650374.9046 | 1209335.6019 | 2650411.336 | 1209329.4502 | 2650431.3072 | 1209329.1298 | 2650442.6587 | 1209329.6926
49 | 2650949.2897 | 1209546.008 | 2651216.1854 | 1209653.7672
50 | 2650949.2897 | 1209546.008 | 2651099.1977 | 1209338.1021
51 | 2651110.7594 | 1209322.1027 | 2651103.6957 | 1209319.6853
52 | 2651099.1977 | 1209338.1021 | 2651103.6957 | 1209319.6853
53 | 2651743.9686 | 1209716.5111 | 2651759.5309 | 1209694.1995 | 2651759.5321 | 1209694.1986
54 | 2651918.1702 | 1210310.8478 | 2651899.4731 | 1210317.6827 | 2651888.198 | 1210324.2886 | 2651865.7823 | 1210336.4916
55 | 2650921.2483 | 1210076.1165 | 2650944.9219 | 1210086.0688 | 2650947.8469 | 1210087.9726
56 | 2650945.909 | 1210098.6402 | 2650949.0148 | 1210093.6193 | 2650949.4653 | 1210091.5886 | 2650949.0925 | 1210089.8621 | 2650947.8469 | 1210087.9726
57 | 2650921.2483 | 1210076.1165 | 2650916.3755 | 1210078.9099 | 2650909.9927 | 1210081.4125 | 2650909.1887 | 1210081.6797
58 | 2650921.2483 | 1210076.1165 | 2650926.6902 | 1210071.6603 | 2650948.304 | 1210050.4652
59 | 2651054.6062 | 1210243.6431 | 2650945.909 | 1210098.6402
60 | 2650893.8495 | 1210086.7781 | 2650909.1887 | 1210081.6797
61 | 2651054.6062 | 1210243.6431 | 2651064.436 | 1210234.4328 | 2651068.7028 | 1210231.4009 | 2651072.7915 | 1210229.6348 | 2651076.8265 | 1210228.8244 | 2651085.6441 | 1210227.7659
62 | 2651094.8661 | 1210416.7316 | 2651054.6062 | 1210243.6431
63 | 2650893.8495 | 1210086.7781 | 2650889.4079 | 1210075.1952
64 | 2650886.4115 | 1210063.2897 | 2650885.9557 | 1210065.0535 | 2650886.2361 | 1210066.9237 | 2650889.4079 | 1210075.1952
65 | 2651189.6115 | 1210104.5832 | 2651183.2027 | 1210097.1021 | 2651181.7067 | 1210094.1553
66 | 2651189.6115 | 1210104.5832 | 2651191.8188 | 1210107.1597 | 2651193.6602 | 1210108.5596
67 | 2651181.7067 | 1210094.1553 | 2651180.1982 | 1210091.184 | 2651180.0906 | 1210079.7986 | 2651179.9036 | 1210075.6855
68 | 2651193.6602 | 1210108.5596 | 2651085.6441 | 1210227.7659
69 | 2651227.4353 | 1210404.5509 | 2651221.6382 | 1210410.4056 | 2651206.4552 | 1210417.3128 | 2651193.4999 | 1210423.2162 | 2651179.9314 | 1210427.08 | 2651145.0001 | 1210426.4691 | 2651127.4838 | 1210426.1576
70 | 2651232.7391 | 1210399.1942 | 2651227.4353 | 1210404.5509
71 | 2651127.4838 | 1210426.1576 | 2651120.8743 | 1210426.04 | 2651116.8292 | 1210424.4934 | 2651115.1855 | 1210423.8567 | 2651110.1532 | 1210416.8984 | 2651102.4158 | 1210415.2089 | 2651099.8465 | 1210415.7271
72 | 2651315.6404 | 1210316.8242 | 2651292.379 | 1210336.0134 | 2651287.5434 | 1210339.7852 | 2651259.0655 | 1210367.3014 | 2651232.7391 | 1210399.1942
73 | 2651099.8465 | 1210415.7271 | 2651094.8661 | 1210416.7316
74 | 2651315.6404 | 1210316.8242 | 2651323.7369 | 1210321.8301 | 2651323.7369 | 1210321.8301
75 | 2651323.7369 | 1210321.8301 | 2651327.3872 | 1210331.862
76 | 2651327.3872 | 1210331.862 | 2651503.7822 | 1210503.9216
77 | 2651503.7822 | 1210503.9216 | 2651502.513 | 1210509.2026 | 2651501.6893 | 1210515.5752
78 | 2651501.6893 | 1210515.5752 | 2651802.2458 | 1210601.7458
79 | 2651865.7823 | 1210336.4916 | 2651802.2458 | 1210601.7458
80 | 2650159.825 | 1209657.8695 | 2650160.889 | 1209646.473
81 | 2650160.889 | 1209646.473 | 2650305.5863 | 1209352.1495
82 | 2650159.825 | 1209657.8695 | 2650139.5471 | 1209658.302
83 | 2650263.9813 | 1209791.146 | 2650159.825 | 1209657.8695
84 | 2650305.5863 | 1209352.1495 | 2650328.5019 | 1209346.6791
85 | 2650263.9813 | 1209791.146 | 2650272.0174 | 1209823.366
86 | 2650263.9813 | 1209791.146 | 2650245.4747 | 1209813.6035 | 2650233.9219 | 1209824.4237 | 2650223.4267 | 1209833.2962 | 2650207.5132 | 1209841.1781 | 2650179.8627 | 1209851.0737 | 2650172.2421 | 1209858.8809 | 2650161.7317 | 1209875.0132 | 2650153.4855 | 1209883.1043 | 2650139.955 | 1209892.3405 | 2650132.1014 | 1209901.6578 | 2650126.5813 | 1209912.29
87 | 2650374.9046 | 1209335.6019 | 2650328.5019 | 1209346.6791
88 | 2650101.6181 | 1209964.8423 | 2650102.8942 | 1209960.3138 | 2650104.7616 | 1209956.0603 | 2650112.7725 | 1209948.8122 | 2650116.763 | 1209935.3332
89 | 2650116.763 | 1209935.3332 | 2650118.2325 | 1209930.3694 | 2650125.975 | 1209913.4578 | 2650126.5813 | 1209912.29
90 | 2650886.4115 | 1210063.2897 | 2650848.8634 | 1209903.7727
91 | 2651571.3576 | 1209575.5963 | 2651563.5912 | 1209569.1304 | 2651551.3894 | 1209558.8412 | 2651545.5139 | 1209555.3495
92 | 2651759.5321 | 1209694.1986 | 2651571.3576 | 1209575.5963
93 | 2651502.2626 | 1209554.637 | 2651510.7332 | 1209551.6305 | 2651518.472 | 1209549.7517 | 2651525.7911 | 1209548.9477 | 2651531.3341 | 1209549.6182 | 2651536.7857 | 1209551.1773 | 2651543.1693 | 1209553.9562 | 2651545.5139 | 1209555.3495
94 | 2651759.5321 | 1209694.1986 | 2651761.2829 | 1209692.8917 | 2651763.6393 | 1209691.9894 | 2651766.2561 | 1209691.7453 | 2651768.6607 | 1209692.3109
95 | 2651849.14 | 1209688.339 | 2651854.1164 | 1209695.8323 | 2651856.1855 | 1209700.8866 | 2651855.0465 | 1209706.0019 | 2651851.1316 | 1209710.4372 | 2651825.2975 | 1209719.0736 | 2651821.2982 | 1209720.9733 | 2651817.4398 | 1209722.3962 | 2651814.1512 | 1209722.9902 | 2651810.1918 | 1209722.9114 | 2651805.6461 | 1209722.0937 | 2651801.4186 | 1209720.5116 | 2651797.6776 | 1209718.0444 | 2651775.2207 | 1209695.7587 | 2651771.8796 | 1209693.6285 | 2651768.6607 | 1209692.3109 | 2651768.6607 | 1209692.3109

## bus_geodata
| x | y | coords
0 | 2650840.3282 | 1208895.195
1 | 2650853.0315 | 1208904.1938
2 | 2650861.6908 | 1208911.1828
3 | 2650870.5381 | 1208935.8021
4 | 2650937.6095 | 1208865.2831
5 | 2650918.9197 | 1208814.6627
6 | 2650938.5383 | 1208823.2823
7 | 2650912.6697 | 1208802.0096
8 | 2650945.962 | 1208852.1737
9 | 2650885.2484 | 1208759.1169
10 | 2651068.8447 | 1208781.2595
11 | 2651072.4769 | 1208782.4697
12 | 2651083.399 | 1208786.109
13 | 2650817.2632 | 1209244.8968
14 | 2650818.4135 | 1209257.9921
15 | 2650850.4038 | 1209233.641
16 | 2650819.5736 | 1209271.2281
17 | 2650854.4375 | 1209232.109
18 | 2650654.3583 | 1209490.5164
19 | 2650701.7543 | 1209456.7839
20 | 2650699.703 | 1209452.186
21 | 2650703.0952 | 1209476.9961
22 | 2650683.0605 | 1209422.1938
23 | 2650706.0925 | 1209443.4382
24 | 2650939.6714 | 1209566.8648
25 | 2650674.9451 | 1209425.0625
26 | 2650736.5686 | 1209394.9322
27 | 2651137.0927 | 1208914.6107
28 | 2651137.8161 | 1208917.2257
29 | 2651120.3527 | 1209166.6114
30 | 2651869.2078 | 1209849.2873
31 | 2651771.87 | 1209755.8038
32 | 2651861.2887 | 1210108.3839
33 | 2651759.2273 | 1209730.8639
34 | 2651363.492 | 1209738.5024
35 | 2651355.8112 | 1209744.9211
36 | 2651365.2332 | 1209735.236
37 | 2651339.8427 | 1209751.0207
38 | 2651301.8113 | 1209736.2456
39 | 2651421.0931 | 1209738.8349
40 | 2651285.4462 | 1209734.8881
41 | 2651476.5922 | 1209872.9255
42 | 2651493.1702 | 1209561.1126
43 | 2651467.3011 | 1209895.1946
44 | 2651465.5092 | 1209904.0618
45 | 2650442.6587 | 1209329.6926
46 | 2651216.1854 | 1209653.7672
47 | 2650949.2897 | 1209546.008
48 | 2651110.7594 | 1209322.1027
49 | 2651103.6957 | 1209319.6853
50 | 2651099.1977 | 1209338.1021
51 | 2651743.9686 | 1209716.5111
52 | 2651918.1702 | 1210310.8478
53 | 2650947.8469 | 1210087.9726
54 | 2650921.2483 | 1210076.1165
55 | 2650945.909 | 1210098.6402
56 | 2650909.1887 | 1210081.6797
57 | 2650948.304 | 1210050.4652
58 | 2651054.6062 | 1210243.6431
59 | 2650893.8495 | 1210086.7781
60 | 2650889.4079 | 1210075.1952
61 | 2651189.6115 | 1210104.5832
62 | 2651181.7067 | 1210094.1553
63 | 2651193.6602 | 1210108.5596
64 | 2651179.9036 | 1210075.6855
65 | 2651085.6441 | 1210227.7659
66 | 2651227.4353 | 1210404.5509
67 | 2651127.4838 | 1210426.1576
68 | 2651232.7391 | 1210399.1942
69 | 2651099.8465 | 1210415.7271
70 | 2651315.6404 | 1210316.8242
71 | 2651094.8661 | 1210416.7316
72 | 2651323.7369 | 1210321.8301
73 | 2651327.3872 | 1210331.862
74 | 2651503.7822 | 1210503.9216
75 | 2651501.6893 | 1210515.5752
76 | 2651802.2458 | 1210601.7458
77 | 2650160.889 | 1209646.473
78 | 2650159.825 | 1209657.8695
79 | 2650305.5863 | 1209352.1495
80 | 2650139.5471 | 1209658.302
81 | 2650263.9813 | 1209791.146
82 | 2650328.5019 | 1209346.6791
83 | 2650374.9046 | 1209335.6019
84 | 2650101.6181 | 1209964.8423
85 | 2650116.763 | 1209935.3332
86 | 2650126.5813 | 1209912.29
87 | 2650272.0174 | 1209823.366
88 | 2650886.4115 | 1210063.2897
89 | 2650848.8634 | 1209903.7727
90 | 2651865.7823 | 1210336.4916
91 | 2651571.3576 | 1209575.5963
92 | 2651545.5139 | 1209555.3495
93 | 2651759.5321 | 1209694.1986
94 | 2651502.2626 | 1209554.637
95 | 2651768.6607 | 1209692.3109
96 | 2651849.14 | 1209688.339
97 | 2651476.5922 | 1209872.9255

## line_std_types
| c_nf_per_km | r_ohm_per_km | x_ohm_per_km | max_i_ka | type | q_mm2 | alpha | voltage_rating
NAYY 4x50 SE | 210 | 0.642 | 0.083 | 0.142 | cs | 50 | 0.00403 | LV
NAYY 4x120 SE | 264 | 0.225 | 0.08 | 0.242 | cs | 120 | 0.00403 | LV
NAYY 4x150 SE | 261 | 0.208 | 0.08 | 0.27 | cs | 150 | 0.00403 | LV
NA2XS2Y 1x95 RM/25 12/20 kV | 216 | 0.313 | 0.132 | 0.252 | cs | 95 | 0.00403 | MV
NA2XS2Y 1x185 RM/25 12/20 kV | 273 | 0.161 | 0.117 | 0.362 | cs | 185 | 0.00403 | MV
NA2XS2Y 1x240 RM/25 12/20 kV | 304 | 0.122 | 0.112 | 0.421 | cs | 240 | 0.00403 | MV
NA2XS2Y 1x95 RM/25 6/10 kV | 315 | 0.313 | 0.123 | 0.249 | cs | 95 | 0.00403 | MV
NA2XS2Y 1x185 RM/25 6/10 kV | 406 | 0.161 | 0.11 | 0.358 | cs | 185 | 0.00403 | MV
NA2XS2Y 1x240 RM/25 6/10 kV | 456 | 0.122 | 0.105 | 0.416 | cs | 240 | 0.00403 | MV
NA2XS2Y 1x150 RM/25 12/20 kV | 250 | 0.206 | 0.116 | 0.319 | cs | 150 | 0.00403 | MV
NA2XS2Y 1x120 RM/25 12/20 kV | 230 | 0.253 | 0.119 | 0.283 | cs | 120 | 0.00403 | MV
NA2XS2Y 1x70 RM/25 12/20 kV | 190 | 0.443 | 0.132 | 0.22 | cs | 70 | 0.00403 | MV
NA2XS2Y 1x150 RM/25 6/10 kV | 360 | 0.206 | 0.11 | 0.315 | cs | 150 | 0.00403 | MV
NA2XS2Y 1x120 RM/25 6/10 kV | 340 | 0.253 | 0.113 | 0.28 | cs | 120 | 0.00403 | MV
NA2XS2Y 1x70 RM/25 6/10 kV | 280 | 0.443 | 0.123 | 0.217 | cs | 70 | 0.00403 | MV
N2XS(FL)2Y 1x120 RM/35 64/110 kV | 112 | 0.153 | 0.166 | 0.366 | cs | 120 | 0.00393 | HV
N2XS(FL)2Y 1x185 RM/35 64/110 kV | 125 | 0.099 | 0.156 | 0.457 | cs | 185 | 0.00393 | HV
N2XS(FL)2Y 1x240 RM/35 64/110 kV | 135 | 0.075 | 0.149 | 0.526 | cs | 240 | 0.00393 | HV
N2XS(FL)2Y 1x300 RM/35 64/110 kV | 144 | 0.06 | 0.144 | 0.588 | cs | 300 | 0.00393 | HV
15-AL1/3-ST1A 0.4 | 11 | 1.8769 | 0.35 | 0.105 | ol | 16 | 0.00403 | LV
24-AL1/4-ST1A 0.4 | 11.25 | 1.2012 | 0.335 | 0.14 | ol | 24 | 0.00403 | LV
48-AL1/8-ST1A 0.4 | 12.2 | 0.5939 | 0.3 | 0.21 | ol | 48 | 0.00403 | LV
94-AL1/15-ST1A 0.4 | 13.2 | 0.306 | 0.29 | 0.35 | ol | 94 | 0.00403 | LV
34-AL1/6-ST1A 10.0 | 9.7 | 0.8342 | 0.36 | 0.17 | ol | 34 | 0.00403 | MV
48-AL1/8-ST1A 10.0 | 10.1 | 0.5939 | 0.35 | 0.21 | ol | 48 | 0.00403 | MV
70-AL1/11-ST1A 10.0 | 10.4 | 0.4132 | 0.339 | 0.29 | ol | 70 | 0.00403 | MV
94-AL1/15-ST1A 10.0 | 10.75 | 0.306 | 0.33 | 0.35 | ol | 94 | 0.00403 | MV
122-AL1/20-ST1A 10.0 | 11.1 | 0.2376 | 0.323 | 0.41 | ol | 122 | 0.00403 | MV
149-AL1/24-ST1A 10.0 | 11.25 | 0.194 | 0.315 | 0.47 | ol | 149 | 0.00403 | MV
34-AL1/6-ST1A 20.0 | 9.15 | 0.8342 | 0.382 | 0.17 | ol | 34 | 0.00403 | MV
48-AL1/8-ST1A 20.0 | 9.5 | 0.5939 | 0.372 | 0.21 | ol | 48 | 0.00403 | MV
70-AL1/11-ST1A 20.0 | 9.7 | 0.4132 | 0.36 | 0.29 | ol | 70 | 0.00403 | MV
94-AL1/15-ST1A 20.0 | 10 | 0.306 | 0.35 | 0.35 | ol | 94 | 0.00403 | MV
122-AL1/20-ST1A 20.0 | 10.3 | 0.2376 | 0.344 | 0.41 | ol | 122 | 0.00403 | MV
149-AL1/24-ST1A 20.0 | 10.5 | 0.194 | 0.337 | 0.47 | ol | 149 | 0.00403 | MV
184-AL1/30-ST1A 20.0 | 10.75 | 0.1571 | 0.33 | 0.535 | ol | 184 | 0.00403 | MV
243-AL1/39-ST1A 20.0 | 11 | 0.1188 | 0.32 | 0.645 | ol | 243 | 0.00403 | MV
48-AL1/8-ST1A 110.0 | 8 | 0.5939 | 0.46 | 0.21 | ol | 48 | 0.00403 | HV
70-AL1/11-ST1A 110.0 | 8.4 | 0.4132 | 0.45 | 0.29 | ol | 70 | 0.00403 | HV
94-AL1/15-ST1A 110.0 | 8.65 | 0.306 | 0.44 | 0.35 | ol | 94 | 0.00403 | HV
122-AL1/20-ST1A 110.0 | 8.5 | 0.2376 | 0.43 | 0.41 | ol | 122 | 0.00403 | HV
149-AL1/24-ST1A 110.0 | 8.75 | 0.194 | 0.41 | 0.47 | ol | 149 | 0.00403 | HV
184-AL1/30-ST1A 110.0 | 8.8 | 0.1571 | 0.4 | 0.535 | ol | 184 | 0.00403 | HV
243-AL1/39-ST1A 110.0 | 9 | 0.1188 | 0.39 | 0.645 | ol | 243 | 0.00403 | HV
305-AL1/39-ST1A 110.0 | 9.2 | 0.0949 | 0.38 | 0.74 | ol | 305 | 0.00403 | HV
490-AL1/64-ST1A 110.0 | 9.75 | 0.059 | 0.37 | 0.96 | ol | 490 | 0.00403 | HV
679-AL1/86-ST1A 110.0 | 9.95 | 0.042 | 0.36 | 1.15 | ol | 679 | 0.00403 | HV
490-AL1/64-ST1A 220.0 | 10 | 0.059 | 0.285 | 0.96 | ol | 490 | 0.00403 | HV
679-AL1/86-ST1A 220.0 | 11.7 | 0.042 | 0.275 | 1.15 | ol | 679 | 0.00403 | HV
490-AL1/64-ST1A 380.0 | 11 | 0.059 | 0.253 | 0.96 | ol | 490 | 0.00403 | HV
679-AL1/86-ST1A 380.0 | 14.6 | 0.042 | 0.25 | 1.15 | ol | 679 | 0.00403 | HV

## trafo_std_types
| i0_percent | pfe_kw | vkr_percent | sn_mva | vn_lv_kv | vn_hv_kv | vk_percent | shift_degree | vector_group | tap_side | tap_neutral | tap_min | tap_max | tap_step_degree | tap_step_percent | tap_phase_shifter
160 MVA 380/110 kV | 0.06 | 60 | 0.25 | 160 | 110 | 380 | 12.2 | 0 | Yy0 | hv | 0 | -9 | 9 | 0 | 1.5 | FALSE
100 MVA 220/110 kV | 0.06 | 55 | 0.26 | 100 | 110 | 220 | 12 | 0 | Yy0 | hv | 0 | -9 | 9 | 0 | 1.5 | FALSE
63 MVA 110/20 kV | 0.04 | 22 | 0.32 | 63 | 20 | 110 | 18 | 150 | YNd5 | hv | 0 | -9 | 9 | 0 | 1.5 | FALSE
40 MVA 110/20 kV | 0.05 | 18 | 0.34 | 40 | 20 | 110 | 16.2 | 150 | YNd5 | hv | 0 | -9 | 9 | 0 | 1.5 | FALSE
25 MVA 110/20 kV | 0.07 | 14 | 0.41 | 25 | 20 | 110 | 12 | 150 | YNd5 | hv | 0 | -9 | 9 | 0 | 1.5 | FALSE
63 MVA 110/10 kV | 0.04 | 22 | 0.32 | 63 | 10 | 110 | 18 | 150 | YNd5 | hv | 0 | -9 | 9 | 0 | 1.5 | FALSE
40 MVA 110/10 kV | 0.05 | 18 | 0.34 | 40 | 10 | 110 | 16.2 | 150 | YNd5 | hv | 0 | -9 | 9 | 0 | 1.5 | FALSE
25 MVA 110/10 kV | 0.07 | 14 | 0.41 | 25 | 10 | 110 | 12 | 150 | YNd5 | hv | 0 | -9 | 9 | 0 | 1.5 | FALSE
0.25 MVA 20/0.4 kV | 0.32 | 0.8 | 1.44 | 0.25 | 0.4 | 20 | 6 | 150 | Yzn5 | hv | 0 | -2 | 2 | 0 | 2.5 | FALSE
0.4 MVA 20/0.4 kV | 0.3375 | 1.35 | 1.425 | 0.4 | 0.4 | 20 | 6 | 150 | Dyn5 | hv | 0 | -2 | 2 | 0 | 2.5 | FALSE
0.63 MVA 20/0.4 kV | 0.2619 | 1.65 | 1.206 | 0.63 | 0.4 | 20 | 6 | 150 | Dyn5 | hv | 0 | -2 | 2 | 0 | 2.5 | FALSE
0.25 MVA 10/0.4 kV | 0.24 | 0.6 | 1.2 | 0.25 | 0.4 | 10 | 4 | 150 | Dyn5 | hv | 0 | -2 | 2 | 0 | 2.5 | FALSE
0.4 MVA 10/0.4 kV | 0.2375 | 0.95 | 1.325 | 0.4 | 0.4 | 10 | 4 | 150 | Dyn5 | hv | 0 | -2 | 2 | 0 | 2.5 | FALSE
0.63 MVA 10/0.4 kV | 0.1873 | 1.18 | 1.0794 | 0.63 | 0.4 | 10 | 4 | 150 | Dyn5 | hv | 0 | -2 | 2 | 0 | 2.5 | FALSE

## trafo3w_std_types
| sn_hv_mva | sn_mv_mva | sn_lv_mva | vn_hv_kv | vn_mv_kv | vn_lv_kv | vk_hv_percent | vk_mv_percent | vk_lv_percent | vkr_hv_percent | vkr_mv_percent | vkr_lv_percent | pfe_kw | i0_percent | shift_mv_degree | shift_lv_degree | vector_group | tap_side | tap_neutral | tap_min | tap_max | tap_step_percent
63/25/38 MVA 110/20/10 kV | 63 | 25 | 38 | 110 | 20 | 10 | 10.4 | 10.4 | 10.4 | 0.28 | 0.32 | 0.35 | 35 | 0.89 | 0 | 0 | YN0yn0yn0 | hv | 0 | -10 | 10 | 1.2
63/25/38 MVA 110/10/10 kV | 63 | 25 | 38 | 110 | 10 | 10 | 10.4 | 10.4 | 10.4 | 0.28 | 0.32 | 0.35 | 35 | 0.89 | 0 | 0 | YN0yn0yn0 | hv | 0 | -10 | 10 | 1.2

## fuse_std_types
| fuse_type | i_rated_a | t_avg | t_min | t_total | x_avg | x_min | x_total
HV 100A | HV 100A | 100 | 0 | [10.0, 3.64, 0.854, 0.281, 0.1, 0.0531, 0.022, 0.01] | [10.0, 4.267, 1.21, 0.403, 0.1, 0.058, 0.022, 0.01] | 0 | [300.0, 350.0, 450.0, 550.0, 700.0, 850.0, 1200.0, 1752.0] | [600.0, 700.0, 900.0, 1150.0, 1665.0, 2000.0, 3000.0, 4313.0]
HV 10A | HV 10A | 10 | 0 | [10.0, 1675.0, 0.344, 0.156, 0.1, 0.0417, 0.0171, 0.01] | [10.0, 1.3, 0.3, 0.155, 0.1, 0.0555, 0.023, 0.01] | 0 | [30.0, 32.0, 35.0, 37.0, 39.0, 50.0, 70.0, 88.0] | [60.0, 70.0, 80.0, 87.0, 94.0, 110.0, 150.0, 216.0]
HV 125A | HV 125A | 125 | 0 | [10.0, 1.82, 0.344, 0.1, 0.0467, 0.0269, 0.01] | [10.0, 2.478, 0.426, 0.1, 0.0427, 0.0211, 0.01] | 0 | [375.0, 500.0, 700.0, 925.0, 1200.0, 1500.0, 2341.0] | [750.0, 1000.0, 1500.0, 2200.0, 3000.0, 4000.0, 5765.0]
HV 160A | HV 160A | 160 | 0 | [10.0, 4.15, 1.03, 0.198, 0.1, 0.051, 0.0172, 0.01] | [10.0, 2.3, 0.734, 0.274, 0.1, 0.046, 0.0177, 0.01] | 0 | [480.0, 550.0, 700.0, 1000.0, 1260.0, 1600.0, 2500.0, 3227.0] | [960.0, 1300.0, 1700.0, 2200.0, 2996.0, 4000.0, 6000.0, 7946.0]
HV 16A | HV 16A | 16 | 0 | [10.0, 0.352, 0.164, 0.1, 0.0649, 0.0342, 0.01] | [10.0, 2.34, 0.722, 0.181, 0.1, 0.055, 0.0296, 0.01] | 0 | [48.0, 60.0, 65.0, 71.0, 80.0, 100.0, 162.0] | [96.0, 110.0, 125.0, 150.0, 168.0, 200.0, 250.0, 398.0]
HV 200A | HV 200A | 200 | 0 | [10.0, 4.267, 1.21, 0.403, 0.1, 0.058, 0.022, 0.01] | [10.0, 3.73, 1.654, 0.328, 0.1, 0.0531, 0.019, 0.01] | 0 | [600.0, 700.0, 900.0, 1150.0, 1665.0, 2000.0, 3000.0, 4313.0] | [1200.0, 1500.0, 1800.0, 2700.0, 3960.0, 5000.0, 7500.0, 10620.0]
HV 20A | HV 20A | 20 | 0 | [10.0, 1.3, 0.3, 0.155, 0.1, 0.0555, 0.023, 0.01] | [10.0, 1.3, 0.161, 0.1, 0.0611, 0.0399, 0.0141, 0.01] | 0 | [60.0, 70.0, 80.0, 87.0, 94.0, 110.0, 150.0, 216.0] | [120.0, 150.0, 200.0, 223.0, 260.0, 300.0, 450.0, 532.0]
HV 25A | HV 25A | 25 | 0 | [10.0, 2.512, 0.833, 0.299, 0.1, 0.0372, 0.0223, 0.01] | [10.0, 3.125, 0.597, 0.198, 0.1, 0.0378, 0.022, 0.01] | 0 | [75.0, 82.0, 90.0, 100.0, 124.0, 170.0, 200.0, 289.0] | [150.0, 170.0, 210.0, 250.0, 294.0, 400.0, 500.0, 711.0]
HV 31.5A | HV 31.5A | 31.5 | 0 | [10.0, 2.34, 0.722, 0.181, 0.1, 0.055, 0.0296, 0.01] | [10.0, 2.84, 0.368, 0.164, 0.1, 0.0621, 0.0378, 0.0195, 0.01] | 0 | [95.0, 110.0, 125.0, 150.0, 165.0, 200.0, 250.0, 390.0] | [189.0, 220.0, 300.0, 350.0, 393.0, 450.0, 530.0, 700.0, 960.0]
HV 40A | HV 40A | 40 | 0 | [10.0, 1.3, 0.161, 0.1, 0.0611, 0.0399, 0.0141, 0.01] | [10.0, 2.05, 0.369, 0.198, 0.1, 0.051, 0.0298, 0.01] | 0 | [120.0, 150.0, 200.0, 223.0, 260.0, 300.0, 450.0, 532.0] | [240.0, 300.0, 400.0, 450.0, 530.0, 650.0, 800.0, 1311.0]
HV 50A | HV 50A | 50 | 0 | [10.0, 3.215, 0.597, 0.198, 0.1, 0.0378, 0.022, 0.01] | [10.0, 3.64, 0.854, 0.281, 0.1, 0.0531, 0.022, 0.01] | 0 | [150.0, 170.0, 210.0, 250.0, 294.0, 400.0, 500.0, 711.0] | [300.0, 350.0, 450.0, 550.0, 700.0, 850.0, 1200.0, 1752.0]
HV 6.3A | HV 6.3A | 6.3 | 0 | [10.0, 1.39, 0.344, 0.168, 0.1, 0.056, 0.0263, 0.01] | [10.0, 1.711, 0.516, 0.198, 0.1, 0.0634, 0.0303, 0.01] | 0 | [19.0, 19.5, 20.4, 20.8, 22.0, 25.0, 32.0, 48.0] | [38.0, 40.0, 43.0, 48.0, 53.0, 60.0, 75.0, 118.0]
HV 63A | HV 63A | 63 | 0 | [10.0, 2.84, 0.368, 0.164, 0.1, 0.0621, 0.0378, 0.0195, 0.01] | [10.0, 1.82, 0.344, 0.1, 0.0467, 0.0269, 0.01] | 0 | [189.0, 220.0, 300.0, 350.0, 393.0, 450.0, 530.0, 700.0, 961.0] | [378.0, 500.0, 700.0, 934.0, 1200.0, 1500.0, 2366.0]
HV 80A | HV 80A | 80 | 0 | [10.0, 2.05, 0.369, 0.198, 0.1, 0.051, 0.0298, 0.01] | [10.0, 4.15, 1.03, 0.198, 0.1, 0.051, 0.0172, 0.01] | 0 | [240.0, 300.0, 400.0, 450.0, 530.0, 650.0, 800.0, 1311.0] | [480.0, 550.0, 700.0, 1000.0, 1260.0, 1600.0, 2500.0, 3227.0]
Siemens NH-1-100 | Siemens NH-1-100 | 100 | [5400.0, 2000.0, 400.0, 20.0, 1.0, 0.2, 0.012, 0.004] | 0 | 0 | [150.0, 190.0, 250.0, 430.0, 900.0, 1250.0, 2700.0, 3600.0] | 0 | 0
Siemens NH-1-125 | Siemens NH-1-125 | 125 | [4800.0, 120.0, 7.0, 0.1, 0.004] | 0 | 0 | [180.0, 400.0, 740.0, 2000.0, 4250.0] | 0 | 0
Siemens NH-1-16 | Siemens NH-1-16 | 16 | [4000.0, 400.0, 2.0, 0.1, 0.04, 0.01] | 0 | 0 | [26.0, 35.0, 75.0, 150.0, 200.0, 300.0] | 0 | 0
Siemens NH-1-160 | Siemens NH-1-160 | 160 | [4800.0, 120.0, 7.0, 0.1, 0.004] | 0 | 0 | [210.0, 500.0, 900.0, 2300.0, 5000.0] | 0 | 0
Siemens NH-1-25 | Siemens NH-1-25 | 25 | [4000.0, 1000.0, 10.0, 0.2, 0.02, 0.01] | 0 | 0 | [40.0, 50.0, 100.0, 210.0, 400.0, 500.0] | 0 | 0
Siemens NH-1-50 | Siemens NH-1-50 | 50 | [4000.0, 40.0, 4.0, 1.0, 0.02, 0.01] | 0 | 0 | [86.0, 200.0, 300.0, 400.0, 1000.0, 1280.0] | 0 | 0
Siemens NH-1-63 | Siemens NH-1-63 | 63 | [4000.0, 100.0, 10.0, 2.0, 0.04, 0.01] | 0 | 0 | [100.0, 200.0, 300.0, 400.0, 1000.0, 1500.0] | 0 | 0
Siemens NH-1-80 | Siemens NH-1-80 | 80 | [4800.0, 120.0, 7.0, 0.1, 0.01] | 0 | 0 | [150.58, 250.0, 450.0, 1150.0, 2470.0] | 0 | 0
Siemens NH-2-1000 | Siemens NH-2-1000 | 1000 | [4800.0, 120.0, 7.0, 0.1, 0.004] | 0 | 0 | [1900.0, 3500.0, 8400.0, 24000.0, 52000.0] | 0 | 0
Siemens NH-2-200 | Siemens NH-2-200 | 200 | [4800.0, 120.0, 7.0, 0.1, 0.004] | 0 | 0 | [280.0, 650.0, 1200.0, 3000.0, 7000.0] | 0 | 0
Siemens NH-2-224 | Siemens NH-2-224 | 224 | [4800.0, 120.0, 7.0, 0.2, 0.04, 0.004] | 0 | 0 | [400.0, 750.0, 1453.0, 3025.0, 4315.0, 7600.0] | 0 | 0
Siemens NH-2-250 | Siemens NH-2-250 | 250 | [4800.0, 120.0, 7.0, 0.1, 0.004] | 0 | 0 | [450.0, 800.0, 1650.0, 4000.0, 8500.0] | 0 | 0
Siemens NH-2-315 | Siemens NH-2-315 | 315 | [4800.0, 120.0, 7.0, 0.1, 0.004] | 0 | 0 | [550.0, 920.0, 1900.0, 5000.0, 11000.0] | 0 | 0
Siemens NH-2-355 | Siemens NH-2-355 | 355 | [4800.0, 120.0, 6.0, 0.1, 0.004] | 0 | 0 | [650.0, 1116.27, 2350.0, 5840.0, 12790.0] | 0 | 0
Siemens NH-2-400 | Siemens NH-2-400 | 400 | [4800.0, 120.0, 7.0, 0.1, 0.004] | 0 | 0 | [720.0, 1350.0, 2800.0, 6500.0, 15000.0] | 0 | 0
Siemens NH-2-425 | Siemens NH-2-425 | 425 | [4800.0, 120.0, 7.0, 0.1, 0.004] | 0 | 0 | [850.0, 1500.0, 3050.0, 7500.0, 16500.0] | 0 | 0
Siemens NH-2-630 | Siemens NH-2-630 | 630 | [4800.0, 120.0, 7.0, 0.1, 0.004] | 0 | 0 | [1200.0, 2000.0, 4800.0, 12000.0, 26000.0] | 0 | 0

## res_bus
| vm_pu | va_degree | p_mw | q_mvar
0 | 0.9855 | -0.1049 | 0.0010645 | 0.00026679
1 | 0.98552 | -0.10473 | 0.000179 | 4.486e-05
2 | 0.98554 | -0.10459 | 0.00031851 | 7.9827e-05
3 | 0.9856 | -0.10416 | 0 | 0
4 | 0.98582 | -0.10259 | 7.3537e-05 | 1.843e-05
5 | 0.98578 | -0.1029 | 0.00046956 | 0.00011768
6 | 0.98581 | -0.10267 | 0.00016438 | 4.1197e-05
7 | 0.98576 | -0.10299 | 0.00011723 | 2.9381e-05
8 | 0.98586 | -0.10232 | 0 | 0
9 | 0.98573 | -0.10321 | 0.00038245 | 9.5851e-05
10 | 0.98645 | -0.098082 | 0 | 0
11 | 0.98646 | -0.097972 | 6.8327e-05 | 1.7124e-05
12 | 0.98651 | -0.097632 | 0.00034112 | 8.5492e-05
13 | 0.98991 | -0.073477 | 0 | 0
14 | 0.98992 | -0.073423 | 0 | 0
15 | 0.98989 | -0.073621 | 0.00032824 | 8.2264e-05
16 | 0.98992 | -0.073367 | 2.3038e-05 | 5.7738e-06
17 | 0.98989 | -0.073624 | 7.3913e-05 | 1.8524e-05
18 | 0.99007 | -0.072305 | 8.2665e-05 | 2.0718e-05
19 | 0.99007 | -0.072254 | 0 | 0
20 | 0.99006 | -0.072322 | 0 | 0
21 | 0.99011 | -0.071939 | 0.0002381 | 5.9674e-05
22 | 0.99003 | -0.07259 | 0 | 0
23 | 0.99006 | -0.072383 | 0.00010286 | 2.578e-05
24 | 0.99066 | -0.067653 | 5.354e-05 | 1.3418e-05
25 | 0.99003 | -0.072657 | 2.0435e-05 | 5.1214e-06
26 | 0.99002 | -0.072648 | 0 | 0
27 | 0.98715 | -0.093024 | 0 | 0
28 | 0.98716 | -0.092934 | 0.00028292 | 7.0907e-05
29 | 0.98841 | -0.083906 | 0.00011364 | 2.8481e-05
30 | 0.978 | -0.15636 | 0 | 0
31 | 0.97949 | -0.14546 | 0.0096297 | 0.0024134
32 | 0.97572 | -0.17313 | 0.0022716 | 0.00056933
33 | 0.97994 | -0.1422 | 0.0075405 | 0.0018898
34 | 0.99431 | -0.040366 | 8.8123e-05 | 2.2086e-05
35 | 0.99431 | -0.040354 | 1.9813e-05 | 4.9657e-06
36 | 0.99431 | -0.040367 | 2.718e-05 | 6.8121e-06
37 | 0.99431 | -0.04033 | 0 | 0
38 | 0.99399 | -0.042705 | 2.0549e-05 | 5.1501e-06
39 | 0.99506 | -0.034732 | 0 | 0
40 | 0.99386 | -0.043664 | 0 | 0
41 | 1 | 0 | -0.050706 | -0.01251
42 | 0.98959 | -0.073294 | 0.00030593 | 7.6673e-05
43 | 0.99983 | -0.0011861 | 0.0039229 | 0.00098318
44 | 0.99982 | -0.0012738 | 0.00097057 | 0.00024325
45 | 0.9898 | -0.074525 | 0 | 0
46 | 0.99291 | -0.050798 | 7.8277e-05 | 1.9618e-05
47 | 0.99071 | -0.067249 | 0.00018873 | 4.7301e-05
48 | 0.98925 | -0.077858 | 0 | 0
49 | 0.98929 | -0.077579 | 0 | 0
50 | 0.98938 | -0.076869 | 0 | 0
51 | 0.98039 | -0.13898 | 0 | 0
52 | 0.97421 | -0.18423 | 0.0018581 | 0.00046567
53 | 0.97048 | -0.21265 | 8.1449e-05 | 2.0413e-05
54 | 0.97047 | -0.21274 | 0 | 0
55 | 0.97049 | -0.2126 | 0.00016947 | 4.2474e-05
56 | 0.97046 | -0.21277 | 6.9935e-05 | 1.7527e-05
57 | 0.97046 | -0.21278 | 9.1965e-05 | 2.3049e-05
58 | 0.97062 | -0.21155 | 0.00010245 | 2.5675e-05
59 | 0.97046 | -0.21279 | 0 | 0
60 | 0.97046 | -0.2128 | 4.266e-05 | 1.0692e-05
61 | 0.97052 | -0.21228 | 8.7322e-05 | 2.1885e-05
62 | 0.97052 | -0.21228 | 1.8552e-05 | 4.6497e-06
63 | 0.97053 | -0.21227 | 0.00019363 | 4.8529e-05
64 | 0.97052 | -0.21229 | 3.1488e-05 | 7.8917e-06
65 | 0.9706 | -0.21169 | 0 | 0
66 | 0.9711 | -0.20782 | 0.00017623 | 4.4168e-05
67 | 0.97092 | -0.20919 | 6.8932e-05 | 1.7276e-05
68 | 0.97111 | -0.20771 | 0 | 0
69 | 0.97087 | -0.20957 | 3.9619e-05 | 9.9294e-06
70 | 0.97134 | -0.20596 | 0 | 0
71 | 0.97087 | -0.20963 | 7.7618e-05 | 1.9453e-05
72 | 0.97136 | -0.20582 | 0.00021129 | 5.2954e-05
73 | 0.97138 | -0.20563 | 9.8792e-05 | 2.476e-05
74 | 0.97196 | -0.20111 | 0 | 0
75 | 0.97199 | -0.20089 | 0.0020124 | 0.00050434
76 | 0.97282 | -0.19463 | 0.001643 | 0.00041177
77 | 0.98939 | -0.077746 | 4.938e-05 | 1.2376e-05
78 | 0.98938 | -0.077816 | 0 | 0
79 | 0.98968 | -0.07553 | 0 | 0
80 | 0.98938 | -0.077856 | 0.00019196 | 4.8109e-05
81 | 0.9893 | -0.078497 | 0 | 0
82 | 0.9897 | -0.075367 | 2.625e-05 | 6.579e-06
83 | 0.98974 | -0.075022 | 0 | 0
84 | 0.98919 | -0.079251 | 3.5895e-05 | 8.9962e-06
85 | 0.9892 | -0.079238 | 0.00026388 | 6.6134e-05
86 | 0.98921 | -0.079161 | 3.1647e-05 | 7.9316e-06
87 | 0.9893 | -0.078507 | 2.8344e-05 | 7.1037e-06
88 | 0.97046 | -0.21281 | 0 | 0
89 | 0.97045 | -0.21292 | 5.6964e-05 | 1.4277e-05
90 | 0.97388 | -0.18674 | 0.0026508 | 0.00066436
91 | 0.9871 | -0.090918 | 0.00014811 | 3.7121e-05
92 | 0.98801 | -0.084444 | 0.00024039 | 6.0248e-05
93 | 0.98097 | -0.1348 | 0.0021676 | 0.00054324
94 | 0.98927 | -0.075502 | 0 | 0
95 | 0.98087 | -0.13546 | 0.0018153 | 0.00045497
96 | 0.98005 | -0.14133 | 0.0046546 | 0.0011666
97 | 0.99998 | 149.9947 | 0 | 0

## res_line
| p_from_mw | q_from_mvar | p_to_mw | q_to_mvar | pl_mw | ql_mvar | i_from_ka | i_to_ka | i_ka | vm_from_pu | va_from_degree | vm_to_pu | va_to_degree | loading_percent
0 | -0.0010645 | -0.00026679 | 0.0010645 | 0.0002666 | 2.5095e-08 | -1.8871e-07 | 0.0016073 | 0.0016072 | 0.0016073 | 0.9855 | -0.1049 | 0.98552 | -0.10473 | 0.5953
1 | -0.0012435 | -0.00031146 | 0.0012435 | 0.00031133 | 2.4697e-08 | -1.3358e-07 | 0.0018775 | 0.0018774 | 0.0018775 | 0.98552 | -0.10473 | 0.98554 | -0.10459 | 0.69537
2 | -0.0015621 | -0.00039115 | 0.0015622 | 0.00039085 | 9.2094e-08 | -3.0275e-07 | 0.0023584 | 0.0023582 | 0.0023584 | 0.98554 | -0.10459 | 0.9856 | -0.10416 | 0.87346
3 | -0.0015622 | -0.00039085 | 0.0015625 | 0.00038974 | 3.3789e-07 | -1.1114e-06 | 0.0023582 | 0.0023578 | 0.0023582 | 0.9856 | -0.10416 | 0.98582 | -0.10259 | 0.87342
4 | -0.001636 | -0.00040817 | 0.0016361 | 0.00040799 | 6.0637e-08 | -1.7997e-07 | 0.0024688 | 0.0024687 | 0.0024688 | 0.98582 | -0.10259 | 0.98586 | -0.10232 | 0.91437
5 | -0.00096926 | -0.000242 | 0.00096929 | 0.00024172 | 2.9974e-08 | -2.7471e-07 | 0.0014628 | 0.0014627 | 0.0014628 | 0.98578 | -0.1029 | 0.98581 | -0.10267 | 0.54176
6 | 0.0004997 | 0.00012432 | -0.00049969 | -0.00012453 | 6.0954e-09 | -2.167e-07 | 0.00075396 | 0.00075404 | 0.00075404 | 0.98578 | -0.1029 | 0.98576 | -0.10299 | 0.27927
7 | -0.0011337 | -0.00028292 | 0.0011337 | 0.00028256 | 5.4882e-08 | -3.6208e-07 | 0.0017108 | 0.0017106 | 0.0017108 | 0.98581 | -0.10267 | 0.98586 | -0.10232 | 0.63362
8 | 0.00038246 | 9.5151e-05 | -0.00038245 | -9.5851e-05 | 1.1474e-08 | -6.992e-07 | 0.00057708 | 0.00057733 | 0.00057733 | 0.98576 | -0.10299 | 0.98573 | -0.10321 | 0.21382
9 | -0.0027698 | -0.00069055 | 0.0027714 | 0.00068929 | 1.6051e-06 | -1.2618e-06 | 0.0041794 | 0.0041787 | 0.0041794 | 0.98586 | -0.10232 | 0.98645 | -0.098082 | 1.5479
10 | -0.0027714 | -0.00068929 | 0.0027715 | 0.00068926 | 4.1715e-08 | -3.2832e-08 | 0.0041787 | 0.0041787 | 0.0041787 | 0.98645 | -0.098082 | 0.98646 | -0.097972 | 1.5477
11 | -0.0028398 | -0.00070638 | 0.0028399 | 0.00070628 | 1.317e-07 | -9.6326e-08 | 0.0042817 | 0.0042817 | 0.0042817 | 0.98646 | -0.097972 | 0.98651 | -0.097632 | 1.5858
12 | -0.003181 | -0.00079178 | 0.003183 | 0.00079077 | 1.9988e-06 | -1.0105e-06 | 0.0047962 | 0.0047956 | 0.0047962 | 0.98651 | -0.097632 | 0.98715 | -0.093024 | 1.7764
13 | -0.00040216 | -0.00010029 | 0.00040216 | 0.00010012 | 2.9961e-09 | -1.6788e-07 | 0.00060434 | 0.00060428 | 0.00060434 | 0.98991 | -0.073477 | 0.98992 | -0.073423 | 0.22383
14 | 0.00040216 | 0.00010029 | -0.00040215 | -0.00010073 | 7.9812e-09 | -4.4702e-07 | 0.00060434 | 0.0006045 | 0.0006045 | 0.98991 | -0.073477 | 0.98989 | -0.073621 | 0.22389
15 | -0.00040216 | -0.00010012 | 0.00040216 | 9.9948e-05 | 3.0272e-09 | -1.6965e-07 | 0.00060428 | 0.00060422 | 0.00060428 | 0.98992 | -0.073423 | 0.98992 | -0.073367 | 0.22381
16 | 7.3913e-05 | 1.8469e-05 | -7.3913e-05 | -1.8524e-05 | 3.325e-11 | -5.5456e-08 | 0.00011109 | 0.00011111 | 0.00011111 | 0.98989 | -0.073621 | 0.98989 | -0.073624 | 0.041151
17 | -0.0004252 | -0.00010572 | 0.00042524 | 0.00010367 | 4.0942e-08 | -2.0536e-06 | 0.00063885 | 0.00063813 | 0.00063885 | 0.98992 | -0.073367 | 0.99002 | -0.072648 | 0.23661
18 | -8.2665e-05 | -2.0718e-05 | 8.2665e-05 | 1.9958e-05 | 5.6775e-10 | -7.5944e-07 | 0.00012424 | 0.00012398 | 0.00012424 | 0.99007 | -0.072305 | 0.99007 | -0.072254 | 0.046015
19 | 0.0011764 | 0.00027508 | -0.0011764 | -0.00027514 | 9.7424e-09 | -6.0977e-08 | 0.0017613 | 0.0017613 | 0.0017613 | 0.99007 | -0.072254 | 0.99006 | -0.072322 | 0.65233
20 | -0.0012591 | -0.00029503 | 0.0012591 | 0.00029477 | 4.8489e-08 | -2.6255e-07 | 0.0018852 | 0.0018851 | 0.0018852 | 0.99007 | -0.072254 | 0.99011 | -0.071939 | 0.69824
21 | 0.00064826 | 0.00014656 | -0.00064824 | -0.000147 | 2.0151e-08 | -4.3451e-07 | 0.00096892 | 0.00096907 | 0.00096907 | 0.99006 | -0.072322 | 0.99003 | -0.07259 | 0.35891
22 | 0.00052812 | 0.00012857 | -0.00052812 | -0.00012871 | 4.2449e-09 | -1.3768e-07 | 0.00079242 | 0.00079247 | 0.00079247 | 0.99006 | -0.072322 | 0.99006 | -0.072383 | 0.29351
23 | -0.0014972 | -0.00035445 | 0.001498 | 0.00035149 | 7.9406e-07 | -2.9512e-06 | 0.0022429 | 0.0022419 | 0.0022429 | 0.99011 | -0.071939 | 0.99066 | -0.067653 | 0.83072
24 | 0.00064824 | 0.000147 | -0.00064823 | -0.00014711 | 5.0441e-09 | -1.0874e-07 | 0.00096907 | 0.0009691 | 0.0009691 | 0.99003 | -0.07259 | 0.99003 | -0.072657 | 0.35893
25 | 0.00042526 | 0.00010293 | -0.00042524 | -0.00010367 | 1.4666e-08 | -7.3689e-07 | 0.00063787 | 0.00063813 | 0.00063813 | 0.99006 | -0.072383 | 0.99002 | -0.072648 | 0.23634
26 | -0.0015515 | -0.00036491 | 0.0015516 | 0.00036465 | 7.7298e-08 | -2.6604e-07 | 0.0023223 | 0.0023222 | 0.0023223 | 0.99066 | -0.067653 | 0.99071 | -0.067249 | 0.8601
27 | 0.0006278 | 0.00014199 | -0.00062766 | -0.00014516 | 1.3813e-07 | -3.175e-06 | 0.0009384 | 0.00093945 | 0.00093945 | 0.99003 | -0.072657 | 0.9898 | -0.074525 | 0.34794
28 | -0.003183 | -0.00079077 | 0.0031831 | 0.00079075 | 3.8936e-08 | -1.9711e-08 | 0.0047956 | 0.0047956 | 0.0047956 | 0.98715 | -0.093024 | 0.98716 | -0.092934 | 1.7761
29 | -0.003466 | -0.00086165 | 0.0034702 | 0.00086009 | 4.2531e-06 | -1.5643e-06 | 0.005222 | 0.0052209 | 0.005222 | 0.98716 | -0.092934 | 0.98841 | -0.083906 | 1.9341
30 | -0.0035839 | -0.00088857 | 0.0035868 | 0.00088762 | 2.9342e-06 | -9.4644e-07 | 0.005392 | 0.0053913 | 0.005392 | 0.98841 | -0.083906 | 0.98925 | -0.077858 | 1.997
31 | -0.012109 | -0.0029968 | 0.012127 | 0.0029995 | 1.784e-05 | 2.6211e-06 | 0.018411 | 0.018409 | 0.018411 | 0.978 | -0.15636 | 0.97949 | -0.14546 | 3.4094
32 | 0.012109 | 0.0029968 | -0.012082 | -0.0029928 | 2.7417e-05 | 4.0545e-06 | 0.018411 | 0.018413 | 0.018413 | 0.978 | -0.15636 | 0.97572 | -0.17313 | 3.4098
33 | -0.021757 | -0.0054129 | 0.021767 | 0.0054159 | 9.6605e-06 | 3.0012e-06 | 0.033038 | 0.033038 | 0.033038 | 0.97949 | -0.14546 | 0.97994 | -0.1422 | 6.1182
34 | 0.0098104 | 0.0024235 | -0.0097958 | -0.0024231 | 1.4664e-05 | 3.949e-07 | 0.014949 | 0.014951 | 0.014951 | 0.97572 | -0.17313 | 0.97421 | -0.18423 | 2.7686
35 | -0.029307 | -0.0073057 | 0.02932 | 0.0073102 | 1.2948e-05 | 4.4514e-06 | 0.044488 | 0.044488 | 0.044488 | 0.97994 | -0.1422 | 0.98039 | -0.13898 | 8.2386
36 | -0.0001153 | -2.885e-05 | 0.0001153 | 2.8718e-05 | 1.8844e-10 | -1.3153e-07 | 0.00017254 | 0.00017249 | 0.00017254 | 0.99431 | -0.040366 | 0.99431 | -0.040354 | 0.063903
37 | 2.718e-05 | 6.7641e-06 | -2.718e-05 | -6.8121e-06 | 3.8232e-12 | -4.8008e-08 | 4.066e-05 | 4.0677e-05 | 4.0677e-05 | 0.99431 | -0.040366 | 0.99431 | -0.040367 | 0.015065
38 | -0.00013512 | -3.3684e-05 | 0.00013512 | 3.3462e-05 | 4.3594e-10 | -2.2167e-07 | 0.00020214 | 0.00020207 | 0.00020214 | 0.99431 | -0.040354 | 0.99431 | -0.04033 | 0.074868
39 | 0.00545 | 0.0013239 | -0.0054483 | -0.0013238 | 1.6881e-06 | 1.2008e-07 | 0.0081415 | 0.0081417 | 0.0081417 | 0.99431 | -0.04033 | 0.99399 | -0.042705 | 3.0154
40 | -0.0055851 | -0.0013574 | 0.0055892 | 0.0013577 | 4.0818e-06 | 3.5019e-07 | 0.0083436 | 0.0083432 | 0.0083436 | 0.99431 | -0.04033 | 0.99506 | -0.034732 | 3.0902
41 | 0.0054278 | 0.0013186 | -0.0054271 | -0.0013186 | 6.7919e-07 | 4.68e-08 | 0.0081109 | 0.008111 | 0.008111 | 0.99399 | -0.042705 | 0.99386 | -0.043664 | 3.0041
42 | -0.044796 | -0.011205 | 0.045011 | 0.011283 | 0.00021553 | 7.8876e-05 | 0.06698 | 0.066978 | 0.06698 | 0.99506 | -0.034732 | 1 | 0 | 12.4037
43 | 0.039207 | 0.0098469 | -0.038997 | -0.0097715 | 0.00020914 | 7.5401e-05 | 0.058637 | 0.058639 | 0.058639 | 0.99506 | -0.034732 | 0.98959 | -0.073294 | 10.859
44 | 0.0054271 | 0.0013186 | -0.0054221 | -0.0013182 | 5.0525e-06 | 3.5e-07 | 0.008111 | 0.0081116 | 0.0081116 | 0.99386 | -0.043664 | 0.99291 | -0.050798 | 3.0043
45 | 0.0048943 | 0.0012263 | -0.0048935 | -0.0012263 | 8.033e-07 | -9.4117e-09 | 0.0072827 | 0.0072828 | 0.0072828 | 1 | 0 | 0.99983 | -0.0011861 | 2.6973
46 | 0.038691 | 0.0096948 | -0.03868 | -0.0096906 | 1.1818e-05 | 4.2579e-06 | 0.058179 | 0.058179 | 0.058179 | 0.98959 | -0.073294 | 0.98927 | -0.075502 | 10.7738
47 | 0.00097058 | 0.00024313 | -0.00097057 | -0.00024325 | 1.1778e-08 | -1.1411e-07 | 0.0014444 | 0.0014445 | 0.0014445 | 0.99983 | -0.0011861 | 0.99982 | -0.0012738 | 0.53499
48 | 0.00062766 | 0.00014516 | -0.00062762 | -0.00014602 | 3.7618e-08 | -8.6316e-07 | 0.00093945 | 0.00093974 | 0.00093974 | 0.9898 | -0.074525 | 0.98974 | -0.075022 | 0.34805
49 | 0.0053438 | 0.0012986 | -0.0053323 | -0.0012979 | 1.148e-05 | 7.0092e-07 | 0.0079943 | 0.0079955 | 0.0079955 | 0.99291 | -0.050798 | 0.99071 | -0.067249 | 2.9613
50 | 0.003592 | 0.00088596 | -0.0035873 | -0.00088747 | 4.6476e-06 | -1.5085e-06 | 0.00539 | 0.0053912 | 0.0053912 | 0.99071 | -0.067249 | 0.98938 | -0.076869 | 1.9967
51 | -0.0035868 | -0.00088762 | 0.003587 | 0.00088758 | 1.3505e-07 | -4.3659e-08 | 0.0053913 | 0.0053912 | 0.0053913 | 0.98925 | -0.077858 | 0.98929 | -0.077579 | 1.9968
52 | -0.003587 | -0.00088758 | 0.0035873 | 0.00088747 | 3.4385e-07 | -1.112e-07 | 0.0053912 | 0.0053912 | 0.0053912 | 0.98929 | -0.077579 | 0.98938 | -0.076869 | 1.9968
53 | -0.02932 | -0.0073102 | 0.029337 | 0.0073159 | 1.6799e-05 | 5.7746e-06 | 0.044488 | 0.044488 | 0.044488 | 0.98039 | -0.13898 | 0.98097 | -0.1348 | 8.2385
54 | 0.0079377 | 0.0019574 | -0.007935 | -0.0019578 | 2.6778e-06 | -4.263e-07 | 0.012113 | 0.012113 | 0.012113 | 0.97421 | -0.18423 | 0.97388 | -0.18674 | 2.2432
55 | 0.00026153 | 6.2027e-05 | -0.00026153 | -6.2386e-05 | 2.9098e-09 | -3.5931e-07 | 0.00039976 | 0.00039988 | 0.00039988 | 0.97048 | -0.21265 | 0.97047 | -0.21274 | 0.1481
56 | -0.00034298 | -8.244e-05 | 0.00034298 | 8.2292e-05 | 2.0631e-09 | -1.4764e-07 | 0.00052463 | 0.00052458 | 0.00052463 | 0.97048 | -0.21265 | 0.97049 | -0.2126 | 0.19431
57 | 0.00016956 | 3.9799e-05 | -0.00016956 | -3.9963e-05 | 5.5785e-10 | -1.6436e-07 | 0.00025904 | 0.0002591 | 0.0002591 | 0.97047 | -0.21274 | 0.97046 | -0.21277 | 0.095962
58 | 9.1965e-05 | 2.2588e-05 | -9.1965e-05 | -2.3049e-05 | 4.6232e-10 | -4.6076e-07 | 0.00014084 | 0.00014101 | 0.00014101 | 0.97047 | -0.21274 | 0.97046 | -0.21278 | 0.052226
59 | -0.00051245 | -0.00012477 | 0.00051252 | 0.00012255 | 6.9511e-08 | -2.2128e-06 | 0.00078442 | 0.00078364 | 0.00078442 | 0.97049 | -0.2126 | 0.97062 | -0.21155 | 0.29053
60 | 9.9625e-05 | 2.2436e-05 | -9.9625e-05 | -2.2635e-05 | 2.3279e-10 | -1.9963e-07 | 0.00015188 | 0.00015195 | 0.00015195 | 0.97046 | -0.21277 | 0.97046 | -0.21279 | 0.056278
61 | 0.00033103 | 8.0068e-05 | -0.00033102 | -8.0511e-05 | 5.7762e-09 | -4.4369e-07 | 0.00050645 | 0.00050661 | 0.00050661 | 0.97062 | -0.21155 | 0.9706 | -0.21169 | 0.18763
62 | -0.00094599 | -0.0002283 | 0.00094623 | 0.00022619 | 2.3211e-07 | -2.1077e-06 | 0.0014471 | 0.0014464 | 0.0014471 | 0.97062 | -0.21155 | 0.97087 | -0.20963 | 0.53598
63 | 9.9625e-05 | 2.2635e-05 | -9.9625e-05 | -2.2788e-05 | 1.7879e-10 | -1.5321e-07 | 0.00015195 | 0.000152 | 0.000152 | 0.97046 | -0.21279 | 0.97046 | -0.2128 | 0.056296
64 | 5.6965e-05 | 1.2097e-05 | -5.6965e-05 | -1.2252e-05 | 5.8882e-11 | -1.5531e-07 | 8.6614e-05 | 8.6662e-05 | 8.6662e-05 | 0.97046 | -0.2128 | 0.97046 | -0.21281 | 0.032097
65 | 5.0041e-05 | 1.2146e-05 | -5.0041e-05 | -1.2309e-05 | 4.8177e-11 | -1.6255e-07 | 7.6582e-05 | 7.6639e-05 | 7.6639e-05 | 0.97052 | -0.21228 | 0.97052 | -0.21228 | 0.028385
66 | -0.00013736 | -3.4031e-05 | 0.00013736 | 3.3961e-05 | 1.5769e-10 | -7.0448e-08 | 0.00021046 | 0.00021044 | 0.00021046 | 0.97052 | -0.21228 | 0.97053 | -0.21227 | 0.07795
67 | 3.1488e-05 | 7.6589e-06 | -3.1488e-05 | -7.8917e-06 | 2.7346e-11 | -2.3275e-07 | 4.8195e-05 | 4.8278e-05 | 4.8278e-05 | 0.97052 | -0.21228 | 0.97052 | -0.21229 | 0.017881
68 | -0.000331 | -8.249e-05 | 0.00033102 | 8.0511e-05 | 2.5799e-08 | -1.9781e-06 | 0.00050732 | 0.00050661 | 0.00050732 | 0.97053 | -0.21227 | 0.9706 | -0.21169 | 0.1879
69 | 0.0011327 | 0.00027118 | -0.0011325 | -0.00027241 | 1.9774e-07 | -1.2317e-06 | 0.0017311 | 0.0017315 | 0.0017315 | 0.9711 | -0.20782 | 0.97092 | -0.20919 | 0.64131
70 | -0.0013089 | -0.00031535 | 0.0013089 | 0.00031526 | 1.8836e-08 | -8.6019e-08 | 0.0020011 | 0.0020011 | 0.0020011 | 0.9711 | -0.20782 | 0.97111 | -0.20771 | 0.74115
71 | 0.0010635 | 0.00025514 | -0.0010635 | -0.00025551 | 5.2513e-08 | -3.7346e-07 | 0.0016259 | 0.001626 | 0.001626 | 0.97092 | -0.20919 | 0.97087 | -0.20957 | 0.60223
72 | -0.0013089 | -0.00031526 | 0.0013092 | 0.00031393 | 2.9249e-07 | -1.3365e-06 | 0.0020011 | 0.0020006 | 0.0020011 | 0.97111 | -0.20771 | 0.97134 | -0.20596 | 0.74114
73 | 0.0010239 | 0.00024558 | -0.0010238 | -0.00024564 | 7.7682e-09 | -5.9842e-08 | 0.0015653 | 0.0015653 | 0.0015653 | 0.97087 | -0.20957 | 0.97087 | -0.20963 | 0.57975
74 | -0.0013092 | -0.00031393 | 0.0013092 | 0.00031382 | 2.3773e-08 | -1.0869e-07 | 0.0020006 | 0.0020005 | 0.0020006 | 0.97134 | -0.20596 | 0.97136 | -0.20582 | 0.74095
75 | -0.0015205 | -0.00036677 | 0.0015205 | 0.00036666 | 3.5983e-08 | -1.1831e-07 | 0.0023242 | 0.0023241 | 0.0023242 | 0.97136 | -0.20582 | 0.97138 | -0.20563 | 0.86081
76 | -0.0016193 | -0.00039141 | 0.0016203 | 0.00038872 | 9.4185e-07 | -2.69e-06 | 0.0024755 | 0.0024744 | 0.0024755 | 0.97138 | -0.20563 | 0.97196 | -0.20111 | 0.91684
77 | -0.0016203 | -0.00038872 | 0.0016203 | 0.0003886 | 4.53e-08 | -1.2954e-07 | 0.0024744 | 0.0024744 | 0.0024744 | 0.97196 | -0.20111 | 0.97199 | -0.20089 | 0.91645
78 | -0.0036327 | -0.00089294 | 0.0036357 | 0.00088634 | 3.0088e-06 | -6.6002e-06 | 0.005555 | 0.0055523 | 0.005555 | 0.97199 | -0.20089 | 0.97282 | -0.19463 | 1.0287
79 | -0.0052787 | -0.0012981 | 0.0052842 | 0.0012935 | 5.5341e-06 | -4.6519e-06 | 0.0080653 | 0.0080629 | 0.0080653 | 0.97282 | -0.19463 | 0.97388 | -0.18674 | 1.4936
80 | 0.00055179 | 0.00013212 | -0.00055178 | -0.00013226 | 4.8938e-09 | -1.4511e-07 | 0.00082773 | 0.00082778 | 0.00082778 | 0.98939 | -0.077746 | 0.98938 | -0.077816 | 0.30659
81 | -0.00060117 | -0.00014449 | 0.00060134 | 0.00014035 | 1.6624e-07 | -4.1492e-06 | 0.00090199 | 0.00090058 | 0.00090199 | 0.98939 | -0.077746 | 0.98968 | -0.07553 | 0.33407
82 | 0.00019196 | 4.7849e-05 | -0.00019196 | -4.8109e-05 | 1.0546e-09 | -2.6007e-07 | 0.00028861 | 0.0002887 | 0.0002887 | 0.98938 | -0.077816 | 0.98938 | -0.077856 | 0.10693
83 | 0.00035983 | 8.4415e-05 | -0.0003598 | -8.6575e-05 | 3.0727e-08 | -2.1602e-06 | 0.00053919 | 0.00053992 | 0.00053992 | 0.98938 | -0.077816 | 0.9893 | -0.078497 | 0.19997
84 | -0.00060134 | -0.00014035 | 0.00060135 | 0.00014005 | 1.1922e-08 | -2.9816e-07 | 0.00090058 | 0.00090048 | 0.00090058 | 0.98968 | -0.07553 | 0.9897 | -0.075367 | 0.33355
85 | 2.8344e-05 | 6.6774e-06 | -2.8344e-05 | -7.1037e-06 | 3.7527e-11 | -4.2636e-07 | 4.2486e-05 | 4.2633e-05 | 4.2633e-05 | 0.9893 | -0.078497 | 0.9893 | -0.078507 | 0.01579
86 | 0.00033145 | 7.9898e-05 | -0.00033142 | -8.2301e-05 | 2.9086e-08 | -2.4033e-06 | 0.00049744 | 0.00049827 | 0.00049827 | 0.9893 | -0.078497 | 0.98921 | -0.079161 | 0.18455
87 | -0.0006276 | -0.00014663 | 0.00062762 | 0.00014602 | 2.6295e-08 | -6.0296e-07 | 0.00093994 | 0.00093974 | 0.00093994 | 0.9897 | -0.075367 | 0.98974 | -0.075022 | 0.34813
88 | -3.5895e-05 | -8.9962e-06 | 3.5895e-05 | 8.557e-06 | 6.2064e-11 | -4.3915e-07 | 5.3996e-05 | 5.3844e-05 | 5.3996e-05 | 0.98919 | -0.079251 | 0.9892 | -0.079238 | 0.019999
89 | -0.00029977 | -7.4691e-05 | 0.00029977 | 7.437e-05 | 3.1809e-09 | -3.209e-07 | 0.00045078 | 0.00045067 | 0.00045078 | 0.9892 | -0.079238 | 0.98921 | -0.079161 | 0.16696
90 | 5.6965e-05 | 1.2252e-05 | -5.6964e-05 | -1.4277e-05 | 7.7385e-10 | -2.0245e-06 | 8.6662e-05 | 8.7345e-05 | 8.7345e-05 | 0.97046 | -0.21281 | 0.97045 | -0.21292 | 0.03235
91 | -0.038357 | -0.0096007 | 0.038391 | 0.0096131 | 3.4315e-05 | 1.2356e-05 | 0.057817 | 0.057817 | 0.057817 | 0.9871 | -0.090918 | 0.98801 | -0.084444 | 10.7069
92 | 0.038209 | 0.0095636 | -0.037979 | -0.0094807 | 0.00023021 | 8.2891e-05 | 0.057594 | 0.057596 | 0.057596 | 0.9871 | -0.090918 | 0.98097 | -0.1348 | 10.666
93 | -0.038632 | -0.0096733 | 0.03868 | 0.0096906 | 4.7795e-05 | 1.7222e-05 | 0.058179 | 0.058179 | 0.058179 | 0.98801 | -0.084444 | 0.98927 | -0.075502 | 10.7739
94 | 0.0064743 | 0.0016215 | -0.0064737 | -0.0016214 | 5.9015e-07 | 1.0319e-07 | 0.0098204 | 0.0098205 | 0.0098205 | 0.98097 | -0.1348 | 0.98087 | -0.13546 | 3.6372
95 | 0.0046584 | 0.0011665 | -0.0046546 | -0.0011666 | 3.7827e-06 | -7.5996e-08 | 0.0070666 | 0.0070671 | 0.0070671 | 0.98087 | -0.13546 | 0.98005 | -0.14133 | 2.6174

## res_trafo
| p_hv_mw | q_hv_mvar | p_lv_mw | q_lv_mvar | pl_mw | ql_mvar | i_hv_ka | i_lv_ka | vm_hv_pu | va_hv_degree | vm_lv_pu | va_lv_degree | loading_percent
0 | 2.5187e-16 | 8.8016e-16 | 0.00079998 | 7.4552e-08 | 0.00079998 | 7.4552e-08 | 2.6429e-17 | 0.0011547 | 0.99998 | 149.9947 | 1 | 0 | 0.31999

## res_ext_grid
| p_mw | q_mvar
0 | 0.050706 | 0.01251

## res_load
| p_mw | q_mvar
0 | 0.0010645 | 0.00026679
1 | 0.000179 | 4.486e-05
2 | 0.00031851 | 7.9827e-05
3 | 7.3537e-05 | 1.843e-05
4 | 0.00046956 | 0.00011768
5 | 0.00016438 | 4.1197e-05
6 | 0.00011723 | 2.9381e-05
7 | 0.00038245 | 9.5851e-05
8 | 6.8327e-05 | 1.7124e-05
9 | 0.00034112 | 8.5492e-05
10 | 0.00032824 | 8.2264e-05
11 | 2.3038e-05 | 5.7738e-06
12 | 7.3913e-05 | 1.8524e-05
13 | 8.2665e-05 | 2.0718e-05
14 | 0.0002381 | 5.9674e-05
15 | 0.00010286 | 2.578e-05
16 | 5.354e-05 | 1.3418e-05
17 | 2.0435e-05 | 5.1214e-06
18 | 0.00028292 | 7.0907e-05
19 | 0.00011364 | 2.8481e-05
20 | 0.0096297 | 0.0024134
21 | 0.0022716 | 0.00056933
22 | 0.0075405 | 0.0018898
23 | 8.8123e-05 | 2.2086e-05
24 | 1.9813e-05 | 4.9657e-06
25 | 2.718e-05 | 6.8121e-06
26 | 2.0549e-05 | 5.1501e-06
27 | 0.00030593 | 7.6673e-05
28 | 0.0039229 | 0.00098318
29 | 0.00097057 | 0.00024325
30 | 7.8277e-05 | 1.9618e-05
31 | 0.00018873 | 4.7301e-05
32 | 0.0018581 | 0.00046567
33 | 8.1449e-05 | 2.0413e-05
34 | 0.00016947 | 4.2474e-05
35 | 6.9935e-05 | 1.7527e-05
36 | 9.1965e-05 | 2.3049e-05
37 | 0.00010245 | 2.5675e-05
38 | 4.266e-05 | 1.0692e-05
39 | 8.7322e-05 | 2.1885e-05
40 | 1.8552e-05 | 4.6497e-06
41 | 0.00019363 | 4.8529e-05
42 | 3.1488e-05 | 7.8917e-06
43 | 0.00017623 | 4.4168e-05
44 | 6.8932e-05 | 1.7276e-05
45 | 3.9619e-05 | 9.9294e-06
46 | 7.7618e-05 | 1.9453e-05
47 | 0.00021129 | 5.2954e-05
48 | 9.8792e-05 | 2.476e-05
49 | 0.0020124 | 0.00050434
50 | 0.001643 | 0.00041177
51 | 4.938e-05 | 1.2376e-05
52 | 0.00019196 | 4.8109e-05
53 | 2.625e-05 | 6.579e-06
54 | 3.5895e-05 | 8.9962e-06
55 | 0.00026388 | 6.6134e-05
56 | 3.1647e-05 | 7.9316e-06
57 | 2.8344e-05 | 7.1037e-06
58 | 5.6964e-05 | 1.4277e-05
59 | 0.0026508 | 0.00066436
60 | 0.00014811 | 3.7121e-05
61 | 0.00024039 | 6.0248e-05
62 | 0.0021676 | 0.00054324
63 | 0.0018153 | 0.00045497
64 | 0.0046546 | 0.0011666

## dtypes
| element | column | dtype
0 | bus | name | object
1 | bus | vn_kv | float64
2 | bus | type | object
3 | bus | zone | object
4 | bus | in_service | bool
5 | load | name | object
6 | load | bus | uint32
7 | load | p_mw | float64
8 | load | q_mvar | float64
9 | load | const_z_percent | float64
10 | load | const_i_percent | float64
11 | load | sn_mva | float64
12 | load | scaling | float64
13 | load | in_service | bool
14 | load | type | object
15 | ext_grid | name | object
16 | ext_grid | bus | uint32
17 | ext_grid | vm_pu | float64
18 | ext_grid | va_degree | float64
19 | ext_grid | slack_weight | float64
20 | ext_grid | in_service | bool
21 | line | name | object
22 | line | std_type | object
23 | line | from_bus | uint32
24 | line | to_bus | uint32
25 | line | length_km | float64
26 | line | r_ohm_per_km | float64
27 | line | x_ohm_per_km | float64
28 | line | c_nf_per_km | float64
29 | line | g_us_per_km | float64
30 | line | max_i_ka | float64
31 | line | df | float64
32 | line | parallel | uint32
33 | line | type | object
34 | line | in_service | bool
35 | trafo | name | object
36 | trafo | std_type | object
37 | trafo | hv_bus | uint32
38 | trafo | lv_bus | uint32
39 | trafo | sn_mva | float64
40 | trafo | vn_hv_kv | float64
41 | trafo | vn_lv_kv | float64
42 | trafo | vk_percent | float64
43 | trafo | vkr_percent | float64
44 | trafo | pfe_kw | float64
45 | trafo | i0_percent | float64
46 | trafo | shift_degree | float64
47 | trafo | tap_side | object
48 | trafo | tap_neutral | int32
49 | trafo | tap_min | int32
50 | trafo | tap_max | int32
51 | trafo | tap_step_percent | float64
52 | trafo | tap_step_degree | float64
53 | trafo | tap_pos | int32
54 | trafo | tap_phase_shifter | bool
55 | trafo | parallel | uint32
56 | trafo | df | float64
57 | trafo | in_service | bool
58 | line_geodata | coords | object
59 | bus_geodata | x | float64
60 | bus_geodata | y | float64
61 | bus_geodata | coords | object
62 | res_bus | vm_pu | float64
63 | res_bus | va_degree | float64
64 | res_bus | p_mw | float64
65 | res_bus | q_mvar | float64
66 | res_line | p_from_mw | float64
67 | res_line | q_from_mvar | float64
68 | res_line | p_to_mw | float64
69 | res_line | q_to_mvar | float64
70 | res_line | pl_mw | float64
71 | res_line | ql_mvar | float64
72 | res_line | i_from_ka | float64
73 | res_line | i_to_ka | float64
74 | res_line | i_ka | float64
75 | res_line | vm_from_pu | float64
76 | res_line | va_from_degree | float64
77 | res_line | vm_to_pu | float64
78 | res_line | va_to_degree | float64
79 | res_line | loading_percent | float64
80 | res_trafo | p_hv_mw | float64
81 | res_trafo | q_hv_mvar | float64
82 | res_trafo | p_lv_mw | float64
83 | res_trafo | q_lv_mvar | float64
84 | res_trafo | pl_mw | float64
85 | res_trafo | ql_mvar | float64
86 | res_trafo | i_hv_ka | float64
87 | res_trafo | i_lv_ka | float64
88 | res_trafo | vm_hv_pu | float64
89 | res_trafo | va_hv_degree | float64
90 | res_trafo | vm_lv_pu | float64
91 | res_trafo | va_lv_degree | float64
92 | res_trafo | loading_percent | float64
93 | res_ext_grid | p_mw | float64
94 | res_ext_grid | q_mvar | float64
95 | res_load | p_mw | float64
96 | res_load | q_mvar | float64

## parameters
| version | format_version | converged | OPF_converged | name | f_hz | sn_mva
0 | 2.14.6 | 2.14.0 | TRUE | FALSE |  | 50 | 1