## bus
| name | vn_kv | type | zone | in_service
0 | bus_LV_1010-4_3_2_node_103 | 0.4 | n |  | TRUE
1 | bus_LV_1010-4_3_2_node_104 | 0.4 | n |  | TRUE
2 | bus_LV_1010-4_3_2_node_105 | 0.4 | n |  | TRUE
3 | bus_LV_1010-4_3_2_node_106 | 0.4 | n |  | TRUE
4 | bus_LV_1010-4_3_2_node_107 | 0.4 | n |  | TRUE
5 | bus_LV_1010-4_3_2_node_108 | 0.4 | n |  | TRUE
6 | bus_LV_1010-4_3_2_node_109 | 0.4 | n |  | TRUE
7 | bus_LV_1010-4_3_2_node_110 | 0.4 | n |  | TRUE
8 | bus_LV_1010-4_3_2_node_111 | 0.4 | n |  | TRUE
9 | bus_LV_1010-4_3_2_node_112 | 0.4 | n |  | TRUE
10 | bus_LV_1010-4_3_2_node_114 | 0.4 | n |  | TRUE
11 | bus_LV_1010-4_3_2_node_115 | 0.4 | n |  | TRUE
12 | bus_LV_1010-4_3_2_node_353 | 0.4 | n |  | TRUE
13 | bus_LV_1010-4_3_2_node_354 | 0.4 | n |  | TRUE
14 | bus_LV_1010-4_3_2_node_355 | 0.4 | n |  | TRUE
15 | bus_LV_1010-4_3_2_node_116 | 0.4 | n |  | TRUE
16 | bus_LV_1010-4_3_2_node_113 | 0.4 | n |  | TRUE
17 | bus_LV_1010-4_3_2_node_135 | 0.4 | n |  | TRUE
18 | bus_LV_1010-4_3_2_node_349 | 0.4 | n |  | TRUE
19 | bus_LV_1010-4_3_2_node_120 | 0.4 | n |  | TRUE
20 | bus_LV_1010-4_3_2_node_118 | 0.4 | n |  | TRUE
21 | bus_LV_1010-4_3_2_node_117 | 0.4 | n |  | TRUE
22 | bus_LV_1010-4_3_2_node_119 | 0.4 | n |  | TRUE
23 | bus_LV_1010-4_3_2_node_277 | 0.4 | n |  | TRUE
24 | bus_LV_1010-4_3_2_node_121 | 0.4 | n |  | TRUE
25 | bus_LV_1010-4_3_2_node_122 | 0.4 | n |  | TRUE
26 | bus_LV_1010-4_3_2_node_123 | 0.4 | n |  | TRUE
27 | bus_LV_1010-4_3_2_node_184 | 0.4 | n |  | TRUE
28 | bus_LV_1010-4_3_2_node_181 | 0.4 | n |  | TRUE
29 | bus_LV_1010-4_3_2_node_124 | 0.4 | n |  | TRUE
30 | bus_LV_1010-4_3_2_node_125 | 0.4 | n |  | TRUE
31 | bus_LV_1010-4_3_2_node_127 | 0.4 | n |  | TRUE
32 | bus_LV_1010-4_3_2_node_128 | 0.4 | n |  | TRUE
33 | bus_LV_1010-4_3_2_node_368 | 0.4 | n |  | TRUE
34 | bus_LV_1010-4_3_2_node_132 | 0.4 | n |  | TRUE
35 | bus_LV_1010-4_3_2_node_134 | 0.4 | n |  | TRUE
36 | bus_LV_1010-4_3_2_node_371 | 0.4 | n |  | TRUE
37 | bus_LV_1010-4_3_2_node_376 | 0.4 | n |  | TRUE
38 | bus_LV_1010-4_3_2_node_370 | 0.4 | n |  | TRUE
39 | bus_LV_1010-4_3_2_node_182 | 0.4 | n |  | TRUE
40 | bus_LV_1010-4_3_2_node_185 | 0.4 | n |  | TRUE
41 | bus_LV_1010-4_3_2_node_187 | 0.4 | n |  | TRUE
42 | bus_LV_1010-4_3_2_node_188 | 0.4 | n |  | TRUE
43 | bus_LV_1010-4_3_2_node_189 | 0.4 | n |  | TRUE
44 | bus_LV_1010-4_3_2_node_311 | 0.4 | n |  | TRUE
45 | bus_LV_1010-4_3_2_node_315 | 0.4 | n |  | TRUE
46 | bus_LV_1010-4_3_2_node_316 | 0.4 | n |  | TRUE
47 | bus_LV_1010-4_3_2_node_274 | 0.4 | n |  | TRUE
48 | bus_LV_1010-4_3_2_node_270 | 0.4 | n |  | TRUE
49 | bus_LV_1010-4_3_2_node_272 | 0.4 | n |  | TRUE
50 | bus_LV_1010-4_3_2_node_271 | 0.4 | n |  | TRUE
51 | bus_LV_1010-4_3_2_node_276 | 0.4 | n |  | TRUE
52 | bus_LV_1010-4_3_2_node_413 | 0.4 | n |  | TRUE
53 | bus_LV_1010-4_3_2_node_347 | 0.4 | n |  | TRUE
54 | bus_LV_1010-4_3_2_node_348 | 0.4 | n |  | TRUE
55 | bus_LV_1010-4_3_2_node_350 | 0.4 | n |  | TRUE
56 | bus_LV_1010-4_3_2_node_351 | 0.4 | n |  | TRUE
57 | bus_LV_1010-4_3_2_node_352 | 0.4 | n |  | TRUE
58 | bus_LV_1010-4_3_2_node_373 | 0.4 | n |  | TRUE
59 | bus_LV_1010-4_3_2_node_379 | 0.4 | n |  | TRUE
60 | bus_LV_1010-4_3_2_node_363 | 0.4 | n |  | TRUE
61 | bus_LV_1010-4_3_2_node_360 | 0.4 | n |  | TRUE
62 | bus_LV_1010-4_3_2_node_377 | 0.4 | n |  | TRUE
63 | bus_LV_1010-4_3_2_node_356 | 0.4 | n |  | TRUE
64 | bus_LV_1010-4_3_2_node_357 | 0.4 | n |  | TRUE
65 | bus_LV_1010-4_3_2_node_358 | 0.4 | n |  | TRUE
66 | bus_LV_1010-4_3_2_node_359 | 0.4 | n |  | TRUE
67 | bus_LV_1010-4_3_2_node_378 | 0.4 | n |  | TRUE
68 | bus_LV_1010-4_3_2_node_361 | 0.4 | n |  | TRUE
69 | bus_LV_1010-4_3_2_node_362 | 0.4 | n |  | TRUE
70 | bus_LV_1010-4_3_2_node_366 | 0.4 | n |  | TRUE
71 | bus_LV_1010-4_3_2_node_364 | 0.4 | n |  | TRUE
72 | bus_LV_1010-4_3_2_node_383 | 0.4 | n |  | TRUE
73 | bus_LV_1010-4_3_2_node_365 | 0.4 | n |  | TRUE
74 | bus_LV_1010-4_3_2_node_367 | 0.4 | n |  | TRUE
75 | bus_LV_1010-4_3_2_node_369 | 0.4 | n |  | TRUE
76 | bus_LV_1010-4_3_2_node_372 | 0.4 | n |  | TRUE
77 | bus_LV_1010-4_3_2_node_374 | 0.4 | n |  | TRUE
78 | bus_LV_1010-4_3_2_node_375 | 0.4 | n |  | TRUE
79 | bus_LV_1010-4_3_2_node_381 | 0.4 | n |  | TRUE
80 | bus_LV_1010-4_3_2_node_380 | 0.4 | n |  | TRUE
81 | bus_LV_1010-4_3_2_node_382 | 0.4 | n |  | TRUE
82 | bus_LV_1010-4_3_2_node_384 | 0.4 | n |  | TRUE
83 | bus_LV_1010-4_3_2_node_385 | 0.4 | n |  | TRUE
84 | bus_LV_1010-4_3_2_node_386 | 0.4 | n |  | TRUE
85 | bus_LV_1010-4_3_2_node_387 | 0.4 | n |  | TRUE
86 | bus_LV_1010-4_3_2_node_388 | 0.4 | n |  | TRUE
87 | bus_MV_126_0_node_39 | 20 | n |  | TRUE

## load
| name | bus | p_mw | q_mvar | const_z_percent | const_i_percent | sn_mva | scaling | in_service | type
0 | LV_1010-4_3_2_load_103 | 0 | 0.00043769 | 0.00010969 | 0 | 0 |  | 1 | TRUE | wye
1 | LV_1010-4_3_2_load_104 | 1 | 0.0039174 | 0.0009818 | 0 | 0 |  | 1 | TRUE | wye
2 | LV_1010-4_3_2_load_108 | 5 | 0.0011185 | 0.00028032 | 0 | 0 |  | 1 | TRUE | wye
3 | LV_1010-4_3_2_load_110 | 7 | 0.0043335 | 0.0010861 | 0 | 0 |  | 1 | TRUE | wye
4 | LV_1010-4_3_2_load_111 | 8 | 0.001656 | 0.00041504 | 0 | 0 |  | 1 | TRUE | wye
5 | LV_1010-4_3_2_load_112 | 9 | 0.0010607 | 0.00026584 | 0 | 0 |  | 1 | TRUE | wye
6 | LV_1010-4_3_2_load_353 | 12 | 0.0013191 | 0.00033059 | 0 | 0 |  | 1 | TRUE | wye
7 | LV_1010-4_3_2_load_354 | 13 | 0.0019755 | 0.00049512 | 0 | 0 |  | 1 | TRUE | wye
8 | LV_1010-4_3_2_load_355 | 14 | 0.0011556 | 0.00028963 | 0 | 0 |  | 1 | TRUE | wye
9 | LV_1010-4_3_2_load_349 | 18 | 0.0012951 | 0.00032457 | 0 | 0 |  | 1 | TRUE | wye
10 | LV_1010-4_3_2_load_120 | 19 | 0.00076559 | 0.00019187 | 0 | 0 |  | 1 | TRUE | wye
11 | LV_1010-4_3_2_load_118 | 20 | 0.00031978 | 8.0145e-05 | 0 | 0 |  | 1 | TRUE | wye
12 | LV_1010-4_3_2_load_117 | 21 | 0.0017209 | 0.00043131 | 0 | 0 |  | 1 | TRUE | wye
13 | LV_1010-4_3_2_load_119 | 22 | 0.00039749 | 9.9619e-05 | 0 | 0 |  | 1 | TRUE | wye
14 | LV_1010-4_3_2_load_277 | 23 | 0.0001712 | 4.2907e-05 | 0 | 0 |  | 1 | TRUE | wye
15 | LV_1010-4_3_2_load_121 | 24 | 0.0021897 | 0.00054878 | 0 | 0 |  | 1 | TRUE | wye
16 | LV_1010-4_3_2_load_122 | 25 | 0.00080928 | 0.00020282 | 0 | 0 |  | 1 | TRUE | wye
17 | LV_1010-4_3_2_load_181 | 28 | 0.00051603 | 0.00012933 | 0 | 0 |  | 1 | TRUE | wye
18 | LV_1010-4_3_2_load_124 | 29 | 0.00056573 | 0.00014179 | 0 | 0 |  | 1 | TRUE | wye
19 | LV_1010-4_3_2_load_125 | 30 | 0.0028415 | 0.00071215 | 0 | 0 |  | 1 | TRUE | wye
20 | LV_1010-4_3_2_load_127 | 31 | 0.00089585 | 0.00022452 | 0 | 0 |  | 1 | TRUE | wye
21 | LV_1010-4_3_2_load_128 | 32 | 0.0009738 | 0.00024406 | 0 | 0 |  | 1 | TRUE | wye
22 | LV_1010-4_3_2_load_371 | 36 | 0.0012623 | 0.00031636 | 0 | 0 |  | 1 | TRUE | wye
23 | LV_1010-4_3_2_load_376 | 37 | 0.0040318 | 0.0010105 | 0 | 0 |  | 1 | TRUE | wye
24 | LV_1010-4_3_2_load_370 | 38 | 0.0035411 | 0.00088749 | 0 | 0 |  | 1 | TRUE | wye
25 | LV_1010-4_3_2_load_185 | 40 | 0.0015362 | 0.00038502 | 0 | 0 |  | 1 | TRUE | wye
26 | LV_1010-4_3_2_load_188 | 42 | 0.00019944 | 4.9983e-05 | 0 | 0 |  | 1 | TRUE | wye
27 | LV_1010-4_3_2_load_189 | 43 | 0.0006094 | 0.00015273 | 0 | 0 |  | 1 | TRUE | wye
28 | LV_1010-4_3_2_load_311 | 44 | 0.00077632 | 0.00019456 | 0 | 0 |  | 1 | TRUE | wye
29 | LV_1010-4_3_2_load_315 | 45 | 0.00037317 | 9.3526e-05 | 0 | 0 |  | 1 | TRUE | wye
30 | LV_1010-4_3_2_load_316 | 46 | 0.00018511 | 4.6392e-05 | 0 | 0 |  | 1 | TRUE | wye
31 | LV_1010-4_3_2_load_274 | 47 | 0.00013962 | 3.4993e-05 | 0 | 0 |  | 1 | TRUE | wye
32 | LV_1010-4_3_2_load_270 | 48 | 0.00017299 | 4.3356e-05 | 0 | 0 |  | 1 | TRUE | wye
33 | LV_1010-4_3_2_load_271 | 50 | 0.00042579 | 0.00010671 | 0 | 0 |  | 1 | TRUE | wye
34 | LV_1010-4_3_2_load_276 | 51 | 0.00043032 | 0.00010785 | 0 | 0 |  | 1 | TRUE | wye
35 | LV_1010-4_3_2_load_413 | 52 | 0.001847 | 0.0004629 | 0 | 0 |  | 1 | TRUE | wye
36 | LV_1010-4_3_2_load_347 | 53 | 0.0027929 | 0.00069996 | 0 | 0 |  | 1 | TRUE | wye
37 | LV_1010-4_3_2_load_348 | 54 | 0.0011694 | 0.00029308 | 0 | 0 |  | 1 | TRUE | wye
38 | LV_1010-4_3_2_load_351 | 56 | 0.001399 | 0.00035063 | 0 | 0 |  | 1 | TRUE | wye
39 | LV_1010-4_3_2_load_352 | 57 | 0.00095023 | 0.00023815 | 0 | 0 |  | 1 | TRUE | wye
40 | LV_1010-4_3_2_load_373 | 58 | 0.0018069 | 0.00045285 | 0 | 0 |  | 1 | TRUE | wye
41 | LV_1010-4_3_2_load_363 | 60 | 0.00052032 | 0.00013041 | 0 | 0 |  | 1 | TRUE | wye
42 | LV_1010-4_3_2_load_360 | 61 | 0.001227 | 0.00030751 | 0 | 0 |  | 1 | TRUE | wye
43 | LV_1010-4_3_2_load_377 | 62 | 0.0015645 | 0.0003921 | 0 | 0 |  | 1 | TRUE | wye
44 | LV_1010-4_3_2_load_356 | 63 | 0.00054132 | 0.00013567 | 0 | 0 |  | 1 | TRUE | wye
45 | LV_1010-4_3_2_load_357 | 64 | 0.00075609 | 0.00018949 | 0 | 0 |  | 1 | TRUE | wye
46 | LV_1010-4_3_2_load_358 | 65 | 0.0026518 | 0.00066461 | 0 | 0 |  | 1 | TRUE | wye
47 | LV_1010-4_3_2_load_359 | 66 | 0.00077888 | 0.00019521 | 0 | 0 |  | 1 | TRUE | wye
48 | LV_1010-4_3_2_load_378 | 67 | 0.0014168 | 0.00035509 | 0 | 0 |  | 1 | TRUE | wye
49 | LV_1010-4_3_2_load_361 | 68 | 0.0034813 | 0.0008725 | 0 | 0 |  | 1 | TRUE | wye
50 | LV_1010-4_3_2_load_366 | 70 | 0.0026547 | 0.00066533 | 0 | 0 |  | 1 | TRUE | wye
51 | LV_1010-4_3_2_load_364 | 71 | 0.0019266 | 0.00048285 | 0 | 0 |  | 1 | TRUE | wye
52 | LV_1010-4_3_2_load_383 | 72 | 0.0025234 | 0.00063243 | 0 | 0 |  | 1 | TRUE | wye
53 | LV_1010-4_3_2_load_367 | 74 | 0.01369 | 0.0034311 | 0 | 0 |  | 1 | TRUE | wye
54 | LV_1010-4_3_2_load_369 | 75 | 0.0012052 | 0.00030205 | 0 | 0 |  | 1 | TRUE | wye
55 | LV_1010-4_3_2_load_372 | 76 | 0.0020764 | 0.00052039 | 0 | 0 |  | 1 | TRUE | wye
56 | LV_1010-4_3_2_load_374 | 77 | 0.0012245 | 0.00030688 | 0 | 0 |  | 1 | TRUE | wye
57 | LV_1010-4_3_2_load_375 | 78 | 0.0022913 | 0.00057425 | 0 | 0 |  | 1 | TRUE | wye
58 | LV_1010-4_3_2_load_381 | 79 | 0.001409 | 0.00035313 | 0 | 0 |  | 1 | TRUE | wye
59 | LV_1010-4_3_2_load_380 | 80 | 0.0016748 | 0.00041973 | 0 | 0 |  | 1 | TRUE | wye
60 | LV_1010-4_3_2_load_382 | 81 | 0.0016481 | 0.00041306 | 0 | 0 |  | 1 | TRUE | wye
61 | LV_1010-4_3_2_load_386 | 84 | 0.012073 | 0.0030257 | 0 | 0 |  | 1 | TRUE | wye
62 | LV_1010-4_3_2_load_387 | 85 | 0.013005 | 0.0032594 | 0 | 0 |  | 1 | TRUE | wye
63 | LV_1010-4_3_2_load_388 | 86 | 0.0016452 | 0.00041232 | 0 | 0 |  | 1 | TRUE | wye

## ext_grid
| name | bus | vm_pu | va_degree | slack_weight | in_service
0 |  | 61 | 1 | 0 | 1 | TRUE

## line
| name | std_type | from_bus | to_bus | length_km | r_ohm_per_km | x_ohm_per_km | c_nf_per_km | g_us_per_km | max_i_ka | df | parallel | type | in_service
0 | LV_1010-4_3_2_line_0 | NAYY 4x150 SE | 0 | 1 | 0.11282 | 0.208 | 0.08 | 261 | 0 | 0.27 | 1 | 1 | cs | TRUE
1 | LV_1010-4_3_2_line_1 | NAYY 4x150 SE | 0 | 2 | 0.028479 | 0.208 | 0.08 | 261 | 0 | 0.27 | 1 | 1 | cs | TRUE
2 | LV_1010-4_3_2_line_2 | NAYY 4x150 SE | 1 | 3 | 0.031435 | 0.208 | 0.08 | 261 | 0 | 0.27 | 1 | 1 | cs | TRUE
3 | LV_1010-4_3_2_line_3 | NAYY 4x150 SE | 2 | 4 | 0.024326 | 0.208 | 0.08 | 261 | 0 | 0.27 | 1 | 1 | cs | TRUE
4 | LV_1010-4_3_2_line_4 | NAYY 4x150 SE | 2 | 5 | 0.028767 | 0.208 | 0.08 | 261 | 0 | 0.27 | 1 | 1 | cs | TRUE
5 | LV_1010-4_3_2_line_5 | NAYY 4x150 SE | 3 | 6 | 0.018924 | 0.208 | 0.08 | 261 | 0 | 0.27 | 1 | 1 | cs | TRUE
6 | LV_1010-4_3_2_line_6 | NAYY 4x150 SE | 3 | 7 | 0.038069 | 0.208 | 0.08 | 261 | 0 | 0.27 | 1 | 1 | cs | TRUE
7 | LV_1010-4_3_2_line_7 | NAYY 4x150 SE | 3 | 8 | 0.017105 | 0.208 | 0.08 | 261 | 0 | 0.27 | 1 | 1 | cs | TRUE
8 | LV_1010-4_3_2_line_8 | NAYY 4x150 SE | 4 | 9 | 0.012477 | 0.208 | 0.08 | 261 | 0 | 0.27 | 1 | 1 | cs | TRUE
9 | LV_1010-4_3_2_line_9 | NAYY 4x150 SE | 4 | 10 | 0.24932 | 0.208 | 0.08 | 261 | 0 | 0.27 | 1 | 1 | cs | TRUE
10 | LV_1010-4_3_2_line_10 | NAYY 4x150 SE | 4 | 11 | 0.38364 | 0.208 | 0.08 | 261 | 0 | 0.27 | 1 | 1 | cs | TRUE
11 | LV_1010-4_3_2_line_11 | NAYY 4x150 SE | 6 | 12 | 0.038268 | 0.208 | 0.08 | 261 | 0 | 0.27 | 1 | 1 | cs | TRUE
12 | LV_1010-4_3_2_line_12 | NAYY 4x150 SE | 6 | 13 | 0.014967 | 0.208 | 0.08 | 261 | 0 | 0.27 | 1 | 1 | cs | TRUE
13 | LV_1010-4_3_2_line_13 | NAYY 4x150 SE | 8 | 14 | 0.02235 | 0.208 | 0.08 | 261 | 0 | 0.27 | 1 | 1 | cs | TRUE
14 | LV_1010-4_3_2_line_14 | NAYY 4x150 SE | 9 | 15 | 0.025143 | 0.208 | 0.08 | 261 | 0 | 0.27 | 1 | 1 | cs | TRUE
15 | LV_1010-4_3_2_line_15 | NAYY 4x150 SE | 10 | 19 | 0.10238 | 0.208 | 0.08 | 261 | 0 | 0.27 | 1 | 1 | cs | TRUE
16 | LV_1010-4_3_2_line_16 | NAYY 4x150 SE | 11 | 20 | 0.082708 | 0.208 | 0.08 | 261 | 0 | 0.27 | 1 | 1 | cs | TRUE
17 | LV_1010-4_3_2_line_17 | NAYY 4x150 SE | 12 | 60 | 0.0088499 | 0.208 | 0.08 | 261 | 0 | 0.27 | 1 | 1 | cs | TRUE
18 | LV_1010-4_3_2_line_18 | NAYY 4x150 SE | 13 | 61 | 0.00595 | 0.208 | 0.08 | 261 | 0 | 0.27 | 1 | 1 | cs | TRUE
19 | LV_1010-4_3_2_line_19 | NAYY 4x150 SE | 14 | 62 | 0.02602 | 0.208 | 0.08 | 261 | 0 | 0.27 | 1 | 1 | cs | TRUE
20 | LV_1010-4_3_2_line_20 | NAYY 4x150 SE | 15 | 21 | 0.023926 | 0.208 | 0.08 | 261 | 0 | 0.27 | 1 | 1 | cs | TRUE
21 | LV_1010-4_3_2_line_21 | NAYY 4x150 SE | 16 | 17 | 0.20981 | 0.208 | 0.08 | 261 | 0 | 0.27 | 1 | 1 | cs | TRUE
22 | LV_1010-4_3_2_line_22 | NAYY 4x150 SE | 16 | 18 | 0.021422 | 0.208 | 0.08 | 261 | 0 | 0.27 | 1 | 1 | cs | TRUE
23 | LV_1010-4_3_2_line_23 | NAYY 4x150 SE | 17 | 39 | 0.11059 | 0.208 | 0.08 | 261 | 0 | 0.27 | 1 | 1 | cs | TRUE
24 | LV_1010-4_3_2_line_24 | NAYY 4x150 SE | 18 | 53 | 0.0062487 | 0.208 | 0.08 | 261 | 0 | 0.27 | 1 | 1 | cs | TRUE
25 | LV_1010-4_3_2_line_25 | NAYY 4x150 SE | 20 | 22 | 0.052205 | 0.208 | 0.08 | 261 | 0 | 0.27 | 1 | 1 | cs | TRUE
26 | LV_1010-4_3_2_line_26 | NAYY 4x150 SE | 22 | 23 | 0.24707 | 0.208 | 0.08 | 261 | 0 | 0.27 | 1 | 1 | cs | TRUE
27 | LV_1010-4_3_2_line_27 | NAYY 4x150 SE | 23 | 51 | 0.20697 | 0.208 | 0.08 | 261 | 0 | 0.27 | 1 | 1 | cs | TRUE
28 | LV_1010-4_3_2_line_28 | NAYY 4x150 SE | 24 | 25 | 0.04872 | 0.208 | 0.08 | 261 | 0 | 0.27 | 1 | 1 | cs | TRUE
29 | LV_1010-4_3_2_line_29 | NAYY 4x150 SE | 25 | 26 | 0.038457 | 0.208 | 0.08 | 261 | 0 | 0.27 | 1 | 1 | cs | TRUE
30 | LV_1010-4_3_2_line_30 | NAYY 4x150 SE | 26 | 27 | 0.098423 | 0.208 | 0.08 | 261 | 0 | 0.27 | 1 | 1 | cs | TRUE
31 | LV_1010-4_3_2_line_31 | NAYY 4x150 SE | 26 | 28 | 0.095665 | 0.208 | 0.08 | 261 | 0 | 0.27 | 1 | 1 | cs | TRUE
32 | LV_1010-4_3_2_line_32 | NAYY 4x150 SE | 27 | 41 | 0.16088 | 0.208 | 0.08 | 261 | 0 | 0.27 | 1 | 1 | cs | TRUE
33 | LV_1010-4_3_2_line_33 | NAYY 4x150 SE | 27 | 42 | 0.061008 | 0.208 | 0.08 | 261 | 0 | 0.27 | 1 | 1 | cs | TRUE
34 | LV_1010-4_3_2_line_34 | NAYY 4x150 SE | 27 | 43 | 0.043115 | 0.208 | 0.08 | 261 | 0 | 0.27 | 1 | 1 | cs | TRUE
35 | LV_1010-4_3_2_line_35 | NAYY 4x150 SE | 29 | 30 | 0.18559 | 0.208 | 0.08 | 261 | 0 | 0.27 | 1 | 1 | cs | TRUE
36 | LV_1010-4_3_2_line_36 | NAYY 4x150 SE | 30 | 31 | 0.096858 | 0.208 | 0.08 | 261 | 0 | 0.27 | 1 | 1 | cs | TRUE
37 | LV_1010-4_3_2_line_37 | NAYY 4x150 SE | 31 | 32 | 0.034902 | 0.208 | 0.08 | 261 | 0 | 0.27 | 1 | 1 | cs | TRUE
38 | LV_1010-4_3_2_line_38 | NAYY 4x150 SE | 32 | 33 | 0.015065 | 0.208 | 0.08 | 261 | 0 | 0.27 | 1 | 1 | cs | TRUE
39 | LV_1010-4_3_2_line_39 | NAYY 4x150 SE | 33 | 38 | 0.035943 | 0.208 | 0.08 | 261 | 0 | 0.27 | 1 | 1 | cs | TRUE
40 | LV_1010-4_3_2_line_40 | NAYY 4x150 SE | 33 | 73 | 0.003223 | 0.208 | 0.08 | 261 | 0 | 0.27 | 1 | 1 | cs | TRUE
41 | LV_1010-4_3_2_line_41 | NAYY 4x150 SE | 34 | 35 | 0.043739 | 0.208 | 0.08 | 261 | 0 | 0.27 | 1 | 1 | cs | TRUE
42 | LV_1010-4_3_2_line_42 | NAYY 4x150 SE | 34 | 36 | 0.045093 | 0.208 | 0.08 | 261 | 0 | 0.27 | 1 | 1 | cs | TRUE
43 | LV_1010-4_3_2_line_43 | NAYY 4x150 SE | 35 | 37 | 0.051496 | 0.208 | 0.08 | 261 | 0 | 0.27 | 1 | 1 | cs | TRUE
44 | LV_1010-4_3_2_line_44 | NAYY 4x150 SE | 35 | 38 | 0.062233 | 0.208 | 0.08 | 261 | 0 | 0.27 | 1 | 1 | cs | TRUE
45 | LV_1010-4_3_2_line_45 | NAYY 4x150 SE | 39 | 40 | 0.1005 | 0.208 | 0.08 | 261 | 0 | 0.27 | 1 | 1 | cs | TRUE
46 | LV_1010-4_3_2_line_46 | NAYY 4x150 SE | 40 | 44 | 0.023625 | 0.208 | 0.08 | 261 | 0 | 0.27 | 1 | 1 | cs | TRUE
47 | LV_1010-4_3_2_line_47 | NAYY 4x150 SE | 41 | 45 | 0.10735 | 0.208 | 0.08 | 261 | 0 | 0.27 | 1 | 1 | cs | TRUE
48 | LV_1010-4_3_2_line_48 | NAYY 4x150 SE | 41 | 46 | 0.046695 | 0.208 | 0.08 | 261 | 0 | 0.27 | 1 | 1 | cs | TRUE
49 | LV_1010-4_3_2_line_49 | NAYY 4x150 SE | 42 | 47 | 0.01558 | 0.208 | 0.08 | 261 | 0 | 0.27 | 1 | 1 | cs | TRUE
50 | LV_1010-4_3_2_line_50 | NAYY 4x150 SE | 43 | 44 | 0.11239 | 0.208 | 0.08 | 261 | 0 | 0.27 | 1 | 1 | cs | TRUE
51 | LV_1010-4_3_2_line_51 | NAYY 4x150 SE | 46 | 52 | 0.12858 | 0.208 | 0.08 | 261 | 0 | 0.27 | 1 | 1 | cs | TRUE
52 | LV_1010-4_3_2_line_52 | NAYY 4x150 SE | 47 | 49 | 0.16284 | 0.208 | 0.08 | 261 | 0 | 0.27 | 1 | 1 | cs | TRUE
53 | LV_1010-4_3_2_line_53 | NAYY 4x150 SE | 48 | 49 | 0.034154 | 0.208 | 0.08 | 261 | 0 | 0.27 | 1 | 1 | cs | TRUE
54 | LV_1010-4_3_2_line_54 | NAYY 4x150 SE | 50 | 51 | 0.29529 | 0.208 | 0.08 | 261 | 0 | 0.27 | 1 | 1 | cs | TRUE
55 | LV_1010-4_3_2_line_55 | NAYY 4x150 SE | 53 | 54 | 0.035891 | 0.208 | 0.08 | 261 | 0 | 0.27 | 1 | 1 | cs | TRUE
56 | LV_1010-4_3_2_line_56 | NAYY 4x150 SE | 54 | 55 | 0.019714 | 0.208 | 0.08 | 261 | 0 | 0.27 | 1 | 1 | cs | TRUE
57 | LV_1010-4_3_2_line_57 | NAYY 4x150 SE | 55 | 56 | 0.015136 | 0.208 | 0.08 | 261 | 0 | 0.27 | 1 | 1 | cs | TRUE
58 | LV_1010-4_3_2_line_58 | NAYY 4x150 SE | 55 | 57 | 0.0043266 | 0.208 | 0.08 | 261 | 0 | 0.27 | 1 | 1 | cs | TRUE
59 | LV_1010-4_3_2_line_59 | NAYY 4x150 SE | 56 | 58 | 0.00053922 | 0.208 | 0.08 | 261 | 0 | 0.27 | 1 | 1 | cs | TRUE
60 | LV_1010-4_3_2_line_60 | NAYY 4x150 SE | 57 | 59 | 0.039521 | 0.208 | 0.08 | 261 | 0 | 0.27 | 1 | 1 | cs | TRUE
61 | LV_1010-4_3_2_line_61 | NAYY 4x150 SE | 58 | 76 | 0.010543 | 0.208 | 0.08 | 261 | 0 | 0.27 | 1 | 1 | cs | TRUE
62 | LV_1010-4_3_2_line_62 | NAYY 4x150 SE | 59 | 79 | 0.018573 | 0.208 | 0.08 | 261 | 0 | 0.27 | 1 | 1 | cs | TRUE
63 | LV_1010-4_3_2_line_63 | NAYY 4x150 SE | 59 | 75 | 0.031916 | 0.208 | 0.08 | 261 | 0 | 0.27 | 1 | 1 | cs | TRUE
64 | LV_1010-4_3_2_line_64 | NAYY 4x150 SE | 60 | 72 | 0.020394 | 0.208 | 0.08 | 261 | 0 | 0.27 | 1 | 1 | cs | TRUE
65 | LV_1010-4_3_2_line_65 | NAYY 4x150 SE | 61 | 68 | 0.026194 | 0.208 | 0.08 | 261 | 0 | 0.27 | 1 | 1 | cs | TRUE
66 | LV_1010-4_3_2_line_66 | NAYY 4x150 SE | 62 | 67 | 0.022016 | 0.208 | 0.08 | 261 | 0 | 0.27 | 1 | 1 | cs | TRUE
67 | LV_1010-4_3_2_line_67 | NAYY 4x150 SE | 63 | 64 | 0.0064898 | 0.208 | 0.08 | 261 | 0 | 0.27 | 1 | 1 | cs | TRUE
68 | LV_1010-4_3_2_line_68 | NAYY 4x150 SE | 64 | 65 | 0.026752 | 0.208 | 0.08 | 261 | 0 | 0.27 | 1 | 1 | cs | TRUE
69 | LV_1010-4_3_2_line_69 | NAYY 4x150 SE | 65 | 66 | 0.018259 | 0.208 | 0.08 | 261 | 0 | 0.27 | 1 | 1 | cs | TRUE
70 | LV_1010-4_3_2_line_70 | NAYY 4x150 SE | 66 | 67 | 0.01621 | 0.208 | 0.08 | 261 | 0 | 0.27 | 1 | 1 | cs | TRUE
71 | LV_1010-4_3_2_line_71 | NAYY 4x150 SE | 68 | 69 | 0.036028 | 0.208 | 0.08 | 261 | 0 | 0.27 | 1 | 1 | cs | TRUE
72 | LV_1010-4_3_2_line_72 | NAYY 4x150 SE | 69 | 70 | 0.050275 | 0.208 | 0.08 | 261 | 0 | 0.27 | 1 | 1 | cs | TRUE
73 | LV_1010-4_3_2_line_73 | NAYY 4x150 SE | 69 | 71 | 0.018012 | 0.208 | 0.08 | 261 | 0 | 0.27 | 1 | 1 | cs | TRUE
74 | LV_1010-4_3_2_line_74 | NAYY 4x150 SE | 70 | 75 | 0.0092617 | 0.208 | 0.08 | 261 | 0 | 0.27 | 1 | 1 | cs | TRUE
75 | LV_1010-4_3_2_line_75 | NAYY 4x150 SE | 71 | 73 | 0.036377 | 0.208 | 0.08 | 261 | 0 | 0.27 | 1 | 1 | cs | TRUE
76 | LV_1010-4_3_2_line_76 | NAYY 4x150 SE | 72 | 82 | 0.019242 | 0.208 | 0.08 | 261 | 0 | 0.27 | 1 | 1 | cs | TRUE
77 | LV_1010-4_3_2_line_77 | NAYY 4x150 SE | 73 | 74 | 0.05916 | 0.208 | 0.08 | 261 | 0 | 0.27 | 1 | 1 | cs | TRUE
78 | LV_1010-4_3_2_line_78 | NAYY 4x150 SE | 76 | 77 | 0.0066553 | 0.208 | 0.08 | 261 | 0 | 0.27 | 1 | 1 | cs | TRUE
79 | LV_1010-4_3_2_line_79 | NAYY 4x150 SE | 77 | 78 | 0.019229 | 0.208 | 0.08 | 261 | 0 | 0.27 | 1 | 1 | cs | TRUE
80 | LV_1010-4_3_2_line_80 | NAYY 4x150 SE | 79 | 80 | 0.01127 | 0.208 | 0.08 | 261 | 0 | 0.27 | 1 | 1 | cs | TRUE
81 | LV_1010-4_3_2_line_81 | NAYY 4x150 SE | 80 | 81 | 0.0039707 | 0.208 | 0.08 | 261 | 0 | 0.27 | 1 | 1 | cs | TRUE
82 | LV_1010-4_3_2_line_82 | NAYY 4x150 SE | 82 | 83 | 0.010899 | 0.208 | 0.08 | 261 | 0 | 0.27 | 1 | 1 | cs | TRUE
83 | LV_1010-4_3_2_line_83 | NAYY 4x150 SE | 82 | 84 | 0.025426 | 0.208 | 0.08 | 261 | 0 | 0.27 | 1 | 1 | cs | TRUE
84 | LV_1010-4_3_2_line_84 | NAYY 4x150 SE | 83 | 85 | 0.018568 | 0.208 | 0.08 | 261 | 0 | 0.27 | 1 | 1 | cs | TRUE
85 | LV_1010-4_3_2_line_85 | NAYY 4x150 SE | 84 | 86 | 0.045971 | 0.208 | 0.08 | 261 | 0 | 0.27 | 1 | 1 | cs | TRUE

## trafo
| name | std_type | hv_bus | lv_bus | sn_mva | vn_hv_kv | vn_lv_kv | vk_percent | vkr_percent | pfe_kw | i0_percent | shift_degree | tap_side | tap_neutral | tap_min | tap_max | tap_step_percent | tap_step_degree | tap_pos | tap_phase_shifter | parallel | df | in_service
0 | LV_1010-4_3_2_trafo_360 | 0.25 MVA 20/0.4 kV | 87 | 61 | 0.25 | 20 | 0.4 | 6 | 1.44 | 0.8 | 0.32 | 150 | hv | 0 | -2 | 2 | 2.5 | 0 | 0 | FALSE | 1 | 1 | TRUE

## line_geodata
| x0 | y0 | x1 | y1 | x2 | y2 | x3 | y3 | x4 | y4 | x5 | y5 | x6 | y6 | x7 | y7 | x8 | y8 | x9 | y9 | x10 | y10 | x11 | y11 | x12 | y12 | x13 | y13 | x14 | y14 | x15 | y15 | x16 | y16 | x17 | y17 | x18 | y18 | x19 | y19 | x20 | y20 | x21 | y21 | x22 | y22 | x23 | y23 | x24 | y24 | x25 | y25 | x26 | y26 | x27 | y27 | x28 | y28
0 | 2635456.8821 | 1189135.7246 | 2635469.4342 | 1189122.6629 | 2635500.9853 | 1189090.599 | 2635508.5854 | 1189083.518 | 2635514.119 | 1189078.9483 | 2635519.0127 | 1189075.5422 | 2635527.5848 | 1189070.4791 | 2635535.9216 | 1189066.4931 | 2635542.4442 | 1189063.9683
1 | 2635569.9347 | 1189056.645 | 2635554.9652 | 1189060.1581 | 2635546.0198 | 1189062.5842 | 2635542.4442 | 1189063.9683
2 | 2635435.1009 | 1189158.3902 | 2635456.8821 | 1189135.7246
3 | 2635569.9347 | 1189056.645 | 2635593.8208 | 1189051.6953
4 | 2635569.9347 | 1189056.645 | 2635575.6396 | 1189069.4747 | 2635579.6359 | 1189075.9241 | 2635584.0173 | 1189081.5608
5 | 2635435.1009 | 1189158.3902 | 2635421.7206 | 1189171.8072
6 | 2635435.1009 | 1189158.3902 | 2635417.3774 | 1189124.6784
7 | 2635435.1009 | 1189158.3902 | 2635445.6025 | 1189171.8914
8 | 2635593.8208 | 1189051.6953 | 2635599.619 | 1189062.7431
9 | 2635593.8208 | 1189051.6953 | 2635645.2175 | 1189040.2389 | 2635678.469 | 1189032.8216 | 2635693.8384 | 1189028.7665 | 2635709.0315 | 1189023.5764 | 2635715.9056 | 1189029.5873 | 2635726.6061 | 1189035.9767 | 2635739.7752 | 1189040.2352 | 2635748.3294 | 1189043.3101 | 2635769.7015 | 1189055.7999 | 2635780.3732 | 1189058.0648 | 2635783.4803 | 1189060.1178 | 2635785.2082 | 1189061.9624 | 2635792.9193 | 1189072.1028 | 2635794.0647 | 1189073.1546 | 2635795.6626 | 1189073.7868 | 2635797.9432 | 1189073.7559 | 2635800.6374 | 1189073.4274 | 2635818.8233 | 1189068.9892 | 2635823.2506 | 1189069.6382
10 | 2635593.8208 | 1189051.6953 | 2635645.2175 | 1189040.2389 | 2635678.469 | 1189032.8216 | 2635693.8384 | 1189028.7665 | 2635709.0315 | 1189023.5764 | 2635722.4448 | 1189017.5753 | 2635738.4564 | 1189009.433 | 2635771.5716 | 1188991.6654 | 2635780.5369 | 1188985.9492 | 2635787.4412 | 1188980.5208 | 2635793.868 | 1188974.5893 | 2635799.2598 | 1188968.2737 | 2635810.7597 | 1188953.2231 | 2635816.9207 | 1188945.8226 | 2635823.4879 | 1188939.3917 | 2635831.0324 | 1188932.7777 | 2635835.7655 | 1188929.4931 | 2635845.389 | 1188923.4029 | 2635849.9249 | 1188919.9504 | 2635853.4024 | 1188916.1914 | 2635855.8178 | 1188912.7596 | 2635856.8424 | 1188909.7863 | 2635857.5423 | 1188906.2664 | 2635857.6691 | 1188901.6313 | 2635857.0151 | 1188898.7703 | 2635855.76 | 1188895.6611 | 2635872.3221 | 1188886.0995 | 2635887.8037 | 1188874.8528 | 2635906.3591 | 1188862.346
11 | 2635421.7206 | 1189171.8072 | 2635398.6608 | 1189141.2668
12 | 2635421.7206 | 1189171.8072 | 2635411.7114 | 1189182.9355
13 | 2635445.6025 | 1189171.8914 | 2635459.3243 | 1189189.5326
14 | 2635611.6614 | 1189084.8079 | 2635608.9201 | 1189080.2336 | 2635603.8056 | 1189070.7204 | 2635599.619 | 1189062.7431
15 | 2635823.2506 | 1189069.6382 | 2635824.0121 | 1189073.6671 | 2635823.2644 | 1189077.5425 | 2635820.1247 | 1189080.9367 | 2635768.8673 | 1189109.9463 | 2635766.1234 | 1189114.7658 | 2635765.8788 | 1189121.2345 | 2635771.4679 | 1189127.8492 | 2635779.5154 | 1189134.0117
16 | 2635906.3591 | 1188862.346 | 2635909.1103 | 1188862.7072 | 2635923.6843 | 1188868.0084 | 2635925.6153 | 1188869.065 | 2635927.361 | 1188870.4874 | 2635928.7774 | 1188872.1301 | 2635930.1123 | 1188874.6505 | 2635931.0188 | 1188877.3797 | 2635931.4125 | 1188879.1274 | 2635931.4783 | 1188880.8732 | 2635931.1987 | 1188882.9838 | 2635930.4424 | 1188885.7363 | 2635928.5047 | 1188889.6267 | 2635926.1373 | 1188893.9371 | 2635924.1494 | 1188898.5721 | 2635923.097 | 1188902.3679 | 2635922.6769 | 1188906.2786 | 2635922.6794 | 1188910.9478 | 2635923.4235 | 1188916.6108 | 2635924.5646 | 1188919.6415 | 2635925.6684 | 1188921.2712 | 2635927.0871 | 1188922.5248 | 2635928.8975 | 1188923.325 | 2635930.7558 | 1188923.7808
17 | 2635393.328 | 1189134.2041 | 2635398.6608 | 1189141.2668
18 | 2635411.7114 | 1189182.9355 | 2635410.75 | 1189184.0045 | 2635407.5092 | 1189187.1442
19 | 2635459.3243 | 1189189.5326 | 2635475.2998 | 1189210.0713
20 | 2635611.6614 | 1189084.8079 | 2635614.5793 | 1189090.4728 | 2635617.25 | 1189096.6697 | 2635618.1351 | 1189100.4548 | 2635618.1169 | 1189103.5119 | 2635617.9117 | 1189107.2349 | 2635617.9296 | 1189107.3661
21 | 2635490.7224 | 1189378.5377 | 2635467.8166 | 1189412.6538 | 2635411.6822 | 1189481.7703 | 2635397.9283 | 1189495.3075 | 2635370.0319 | 1189523.647 | 2635372.9737 | 1189527.8555 | 2635381.2926 | 1189535.8311 | 2635384.3819 | 1189538.2951
22 | 2635490.7224 | 1189378.5377 | 2635485.9136 | 1189375.3742 | 2635475.9132 | 1189363.3158
23 | 2635384.3819 | 1189538.2951 | 2635425.8466 | 1189576.8052 | 2635463.7178 | 1189615.5166
24 | 2635471.9243 | 1189358.506 | 2635475.9132 | 1189363.3158
25 | 2635975.6188 | 1188899.4701 | 2635972.9063 | 1188899.0203 | 2635971.5095 | 1188899.2009 | 2635965.7662 | 1188901.7678 | 2635953.0186 | 1188909.8624 | 2635944.4678 | 1188916.3702 | 2635938.3753 | 1188921.2029 | 2635935.5905 | 1188922.6425 | 2635933.0148 | 1188923.5387 | 2635930.7558 | 1188923.7808
26 | 2635975.6188 | 1188899.4701 | 2636182.9336 | 1189033.8791
27 | 2636182.9336 | 1189033.8791 | 2636194.2015 | 1189028.3219 | 2636200.7396 | 1189024.2259 | 2636204.8917 | 1189018.6702 | 2636209.9717 | 1189014.7988 | 2636214.4199 | 1189015.7706 | 2636221.813 | 1189020.3844 | 2636224.6119 | 1189026.727 | 2636224.5184 | 1189030.8286 | 2636220.9605 | 1189035.2428 | 2636198.4978 | 1189062.0216 | 2636191.2791 | 1189071.4609 | 2636188.8902 | 1189078.0722 | 2636188.1277 | 1189085.6161 | 2636189.5965 | 1189096.2307 | 2636190.1731 | 1189103.0601 | 2636188.2938 | 1189126.2946 | 2636189.1901 | 1189147.1001 | 2636191.8981 | 1189167.1619
28 | 2635601.8383 | 1189409.0984 | 2635606.2057 | 1189399.6561 | 2635611.5175 | 1189400.2992 | 2635621.9512 | 1189400.1611 | 2635631.8315 | 1189389.2028 | 2635637.2176 | 1189383.5931
29 | 2635590.3671 | 1189445.6424 | 2635591.7936 | 1189441.7154 | 2635594.4181 | 1189432.5594 | 2635595.9721 | 1189423.8751 | 2635597.9547 | 1189417.4945 | 2635601.8383 | 1189409.0984
30 | 2635590.3671 | 1189445.6424 | 2635595.3907 | 1189443.4377 | 2635601.0272 | 1189442.0371 | 2635609.4262 | 1189440.3416 | 2635613.3238 | 1189440.2647 | 2635615.8684 | 1189440.7023 | 2635618.326 | 1189441.6619 | 2635622.045 | 1189443.3849 | 2635633.3467 | 1189449.8889 | 2635641.2415 | 1189453.4711 | 2635684.3339 | 1189461.8098
31 | 2635590.3671 | 1189445.6424 | 2635584.9349 | 1189447.2999 | 2635581.2924 | 1189448.0899 | 2635577.5928 | 1189448.2346 | 2635562.5427 | 1189447.5227 | 2635495.8662 | 1189457.9648
32 | 2635684.3339 | 1189461.8098 | 2635690.6167 | 1189467.15 | 2635693.7225 | 1189470.6593 | 2635695.1854 | 1189473.4473 | 2635696.6004 | 1189476.5908 | 2635701.8022 | 1189490.5626 | 2635704.4446 | 1189496.3481 | 2635707.4464 | 1189501.9468 | 2635713.7918 | 1189512.1234 | 2635720.0011 | 1189525.9456 | 2635723.992 | 1189533.2067 | 2635729.8117 | 1189540.7454 | 2635736.4452 | 1189547.3441 | 2635741.7098 | 1189552.0447 | 2635744.52 | 1189553.9624 | 2635746.6329 | 1189555.1757 | 2635749.5649 | 1189555.8602 | 2635754.6002 | 1189555.5123 | 2635767.3113 | 1189550.6966 | 2635773.9097 | 1189549.1352 | 2635779.2751 | 1189548.4335 | 2635785.1375 | 1189548.7909 | 2635788.8136 | 1189550.0135 | 2635791.4728 | 1189551.697
33 | 2635684.3339 | 1189461.8098 | 2635716.4971 | 1189461.2899 | 2635745.3328 | 1189461.8282
34 | 2635684.3339 | 1189461.8098 | 2635673.7422 | 1189468.0056 | 2635664.4583 | 1189472.3082 | 2635653.5983 | 1189476.1679 | 2635645.5488 | 1189480.3818
35 | 2635274.7115 | 1189074.2507 | 2635279.8838 | 1189070.0828 | 2635281.1771 | 1189062.8643 | 2635275.7104 | 1189026.3013 | 2635280.5848 | 1189010.6105 | 2635295.8137 | 1188995.4141 | 2635305.7365 | 1188987.6017 | 2635311.6897 | 1188972.6621 | 2635317.328 | 1188961.9673 | 2635321.6803 | 1188954.6668 | 2635319.5973 | 1188948.3289 | 2635304.2275 | 1188925.2815 | 2635299.4346 | 1188913.1687
36 | 2635274.7115 | 1189074.2507 | 2635272.3509 | 1189076.1528 | 2635266.3504 | 1189087.5125 | 2635273.2442 | 1189107.0858 | 2635274.3012 | 1189130.9271 | 2635280.3744 | 1189166.7793
37 | 2635289.55 | 1189200.272 | 2635283.308 | 1189184.0976 | 2635280.3744 | 1189166.7793
38 | 2635294.9741 | 1189214.327 | 2635289.55 | 1189200.272
39 | 2635294.9741 | 1189214.327 | 2635286.2896 | 1189219.134 | 2635280.1966 | 1189222.9113 | 2635274.8211 | 1189226.5816 | 2635265.2815 | 1189234.4077
40 | 2635294.9741 | 1189214.327 | 2635297.9934 | 1189213.1774
41 | 2635217.1681 | 1189273.8792 | 2635215.8872 | 1189275.1168 | 2635236.0103 | 1189304.2173 | 2635237.0932 | 1189310.705
42 | 2635237.0932 | 1189310.705 | 2635257.3366 | 1189311.5467 | 2635266.6375 | 1189313.4357 | 2635274.9004 | 1189316.7417 | 2635280.0945 | 1189320.5521
43 | 2635217.9772 | 1189223.1678 | 2635213.8521 | 1189264.5436 | 2635217.1681 | 1189273.8792
44 | 2635217.1681 | 1189273.8792 | 2635265.2815 | 1189234.4077
45 | 2635463.7178 | 1189615.5166 | 2635479.0025 | 1189611.3159 | 2635505.4515 | 1189607.1814 | 2635515.7922 | 1189604.6635 | 2635525.0065 | 1189601.761 | 2635535.5736 | 1189597.0767 | 2635541.8023 | 1189593.5228 | 2635546.6141 | 1189589.7271 | 2635555.3142 | 1189580.9517 | 2635555.563 | 1189580.699
46 | 2635555.563 | 1189580.699 | 2635572.1401 | 1189563.8662
47 | 2635892.7924 | 1189568.5785 | 2635869.4947 | 1189565.9933 | 2635852.1345 | 1189561.398 | 2635838.0714 | 1189552.5425 | 2635825.8305 | 1189547.5778 | 2635817.8392 | 1189549.9757 | 2635813.1133 | 1189553.416 | 2635803.4872 | 1189554.9927 | 2635791.4728 | 1189551.697
48 | 2635791.4728 | 1189551.697 | 2635797.133 | 1189557.8118 | 2635806.872 | 1189570.5102 | 2635812.5479 | 1189579.1043 | 2635812.8484 | 1189591.1612
49 | 2635745.3328 | 1189461.8282 | 2635750.6287 | 1189461.9271 | 2635756.7348 | 1189461.0852 | 2635760.63 | 1189459.7449
50 | 2635645.5488 | 1189480.3818 | 2635633.5244 | 1189486.6765 | 2635630.1875 | 1189489.9584 | 2635615.9351 | 1189510.2958 | 2635592.4417 | 1189541.8732 | 2635582.7431 | 1189553.0995 | 2635572.1401 | 1189563.8662
51 | 2635828.2995 | 1189716.2279 | 2635820.2341 | 1189696.6024 | 2635816.4218 | 1189683.7283 | 2635816.7313 | 1189666.3985 | 2635819.0906 | 1189648.0694 | 2635814.0618 | 1189634.5765 | 2635815.8034 | 1189616.2326 | 2635813.0461 | 1189599.0958 | 2635812.8484 | 1189591.1612
52 | 2635892.7159 | 1189394.2286 | 2635872.7284 | 1189392.7303 | 2635848.164 | 1189396.5188 | 2635820.9209 | 1189405.7275 | 2635802.9189 | 1189415.2807 | 2635786.4848 | 1189421.5415 | 2635783.2316 | 1189423.5565 | 2635781.5424 | 1189425.4585 | 2635780.5939 | 1189427.2094 | 2635779.8762 | 1189429.9065 | 2635779.053 | 1189437.4946 | 2635778.0924 | 1189445.093 | 2635777.6685 | 1189447.1249 | 2635775.8078 | 1189452.2165 | 2635772.0417 | 1189455.8182 | 2635760.63 | 1189459.7449
53 | 2635892.7159 | 1189394.2286 | 2635896.2766 | 1189396.9069 | 2635902.0691 | 1189403.8675 | 2635908.6961 | 1189406.4642 | 2635912.3912 | 1189404.5408 | 2635917.0331 | 1189396.4137
54 | 2636219.9497 | 1189461.1146 | 2636191.8981 | 1189167.1619
55 | 2635471.9243 | 1189358.506 | 2635449.0124 | 1189330.8792
56 | 2635436.4279 | 1189315.7049 | 2635449.0124 | 1189330.8792
57 | 2635436.4279 | 1189315.7049 | 2635448.34 | 1189306.3666
58 | 2635436.4279 | 1189315.7049 | 2635433.6231 | 1189312.4106
59 | 2635448.7644 | 1189306.0339 | 2635448.34 | 1189306.3666
60 | 2635408.003 | 1189282.319 | 2635433.6231 | 1189312.4106
61 | 2635457.0618 | 1189299.5293 | 2635448.7644 | 1189306.0339
62 | 2635408.003 | 1189282.319 | 2635422.4019 | 1189270.5867
63 | 2635408.003 | 1189282.319 | 2635387.3083 | 1189258.0211
64 | 2635393.328 | 1189134.2041 | 2635381.0392 | 1189117.9288
65 | 2635407.5092 | 1189187.1442 | 2635400.2797 | 1189194.1481 | 2635394.7788 | 1189198.3735 | 2635390.9809 | 1189200.9191 | 2635387.0095 | 1189203.2786
66 | 2635488.817 | 1189227.4494 | 2635475.2998 | 1189210.0713
67 | 2635530.3891 | 1189280.8959 | 2635526.4046 | 1189275.7732
68 | 2635526.4046 | 1189275.7732 | 2635509.9796 | 1189254.6567
69 | 2635509.9796 | 1189254.6567 | 2635498.7692 | 1189240.2443
70 | 2635498.7692 | 1189240.2443 | 2635488.817 | 1189227.4494
71 | 2635352.044 | 1189210.4723 | 2635361.107 | 1189210.0255 | 2635366.8376 | 1189209.5146 | 2635371.129 | 1189208.6283 | 2635377.5292 | 1189207.0875 | 2635383.0927 | 1189205.1748 | 2635386.8863 | 1189203.3518 | 2635387.0095 | 1189203.2786
72 | 2635352.044 | 1189210.4723 | 2635354.792 | 1189216.5139 | 2635360.0592 | 1189226.0279 | 2635381.3029 | 1189250.9702
73 | 2635352.044 | 1189210.4723 | 2635334.0416 | 1189209.8732
74 | 2635381.3029 | 1189250.9702 | 2635387.3083 | 1189258.0211
75 | 2635297.9934 | 1189213.1774 | 2635300.4842 | 1189212.4139 | 2635304.6611 | 1189211.5381 | 2635313.8059 | 1189210.1578 | 2635321.611 | 1189209.648 | 2635329.3058 | 1189209.7156 | 2635334.0416 | 1189209.8732
76 | 2635369.4442 | 1189102.5724 | 2635381.0392 | 1189117.9288
77 | 2635297.9934 | 1189213.1774 | 2635301.4137 | 1189220.3348 | 2635331.0633 | 1189262.1653
78 | 2635457.0618 | 1189299.5293 | 2635457.0618 | 1189299.5293 | 2635461.2944 | 1189304.6652
79 | 2635473.5236 | 1189319.5041 | 2635461.2944 | 1189304.6652
80 | 2635431.139 | 1189263.4677 | 2635422.4019 | 1189270.5867
81 | 2635429.0387 | 1189260.098 | 2635431.139 | 1189263.4677
82 | 2635369.4442 | 1189102.5724 | 2635358.9471 | 1189105.6121
83 | 2635369.4442 | 1189102.5724 | 2635372.6361 | 1189099.3339 | 2635386.308 | 1189083.5539
84 | 2635345.0478 | 1189093.2568 | 2635358.9471 | 1189105.6121
85 | 2635419.6101 | 1189077.2772 | 2635422.9747 | 1189079.6428 | 2635421.5343 | 1189080.7571 | 2635396.716 | 1189091.2161 | 2635386.4354 | 1189083.4068 | 2635386.308 | 1189083.5539

## bus_geodata
| x | y | coords
0 | 2635542.4442 | 1189063.9683
1 | 2635456.8821 | 1189135.7246
2 | 2635569.9347 | 1189056.645
3 | 2635435.1009 | 1189158.3902
4 | 2635593.8208 | 1189051.6953
5 | 2635584.0173 | 1189081.5608
6 | 2635421.7206 | 1189171.8072
7 | 2635417.3774 | 1189124.6784
8 | 2635445.6025 | 1189171.8914
9 | 2635599.619 | 1189062.7431
10 | 2635823.2506 | 1189069.6382
11 | 2635906.3591 | 1188862.346
12 | 2635398.6608 | 1189141.2668
13 | 2635411.7114 | 1189182.9355
14 | 2635459.3243 | 1189189.5326
15 | 2635611.6614 | 1189084.8079
16 | 2635490.7224 | 1189378.5377
17 | 2635384.3819 | 1189538.2951
18 | 2635475.9132 | 1189363.3158
19 | 2635779.5154 | 1189134.0117
20 | 2635930.7558 | 1188923.7808
21 | 2635617.9296 | 1189107.3661
22 | 2635975.6188 | 1188899.4701
23 | 2636182.9336 | 1189033.8791
24 | 2635637.2176 | 1189383.5931
25 | 2635601.8383 | 1189409.0984
26 | 2635590.3671 | 1189445.6424
27 | 2635684.3339 | 1189461.8098
28 | 2635495.8662 | 1189457.9648
29 | 2635299.4346 | 1188913.1687
30 | 2635274.7115 | 1189074.2507
31 | 2635280.3744 | 1189166.7793
32 | 2635289.55 | 1189200.272
33 | 2635294.9741 | 1189214.327
34 | 2635237.0932 | 1189310.705
35 | 2635217.1681 | 1189273.8792
36 | 2635280.0945 | 1189320.5521
37 | 2635217.9772 | 1189223.1678
38 | 2635265.2815 | 1189234.4077
39 | 2635463.7178 | 1189615.5166
40 | 2635555.563 | 1189580.699
41 | 2635791.4728 | 1189551.697
42 | 2635745.3328 | 1189461.8282
43 | 2635645.5488 | 1189480.3818
44 | 2635572.1401 | 1189563.8662
45 | 2635892.7924 | 1189568.5785
46 | 2635812.8484 | 1189591.1612
47 | 2635760.63 | 1189459.7449
48 | 2635917.0331 | 1189396.4137
49 | 2635892.7159 | 1189394.2286
50 | 2636219.9497 | 1189461.1146
51 | 2636191.8981 | 1189167.1619
52 | 2635828.2995 | 1189716.2279
53 | 2635471.9243 | 1189358.506
54 | 2635449.0124 | 1189330.8792
55 | 2635436.4279 | 1189315.7049
56 | 2635448.34 | 1189306.3666
57 | 2635433.6231 | 1189312.4106
58 | 2635448.7644 | 1189306.0339
59 | 2635408.003 | 1189282.319
60 | 2635393.328 | 1189134.2041
61 | 2635407.5092 | 1189187.1442
62 | 2635475.2998 | 1189210.0712
63 | 2635530.3891 | 1189280.8959
64 | 2635526.4046 | 1189275.7732
65 | 2635509.9796 | 1189254.6567
66 | 2635498.7692 | 1189240.2443
67 | 2635488.817 | 1189227.4494
68 | 2635387.0095 | 1189203.2786
69 | 2635352.044 | 1189210.4723
70 | 2635381.3029 | 1189250.9702
71 | 2635334.0416 | 1189209.8732
72 | 2635381.0392 | 1189117.9288
73 | 2635297.9934 | 1189213.1774
74 | 2635331.0633 | 1189262.1653
75 | 2635387.3083 | 1189258.0211
76 | 2635457.0618 | 1189299.5293
77 | 2635461.2944 | 1189304.6652
78 | 2635473.5236 | 1189319.5041
79 | 2635422.4019 | 1189270.5867
80 | 2635431.139 | 1189263.4677
81 | 2635429.0387 | 1189260.098
82 | 2635369.4442 | 1189102.5724
83 | 2635358.9471 | 1189105.6121
84 | 2635386.308 | 1189083.5539
85 | 2635345.0478 | 1189093.2568
86 | 2635419.6101 | 1189077.2772
87 | 2635407.5092 | 1189187.1442

## line_std_types
| c_nf_per_km | r_ohm_per_km | x_ohm_per_km | max_i_ka | type | q_mm2 | alpha | voltage_rating
NAYY 4x50 SE | 210 | 0.642 | 0.083 | 0.142 | cs | 50 | 0.00403 | LV
NAYY 4x120 SE | 264 | 0.225 | 0.08 | 0.242 | cs | 120 | 0.00403 | LV
NAYY 4x150 SE | 261 | 0.208 | 0.08 | 0.27 | cs | 150 | 0.00403 | LV
NA2XS2Y 1x95 RM/25 12/20 kV | 216 | 0.313 | 0.132 | 0.252 | cs | 95 | 0.00403 | MV
NA2XS2Y 1x185 RM/25 12/20 kV | 273 | 0.161 | 0.117 | 0.362 | cs | 185 | 0.00403 | MV
NA2XS2Y 1x240 RM/25 12/20 kV | 304 | 0.122 | 0.112 | 0.421 | cs | 240 | 0.00403 | MV
NA2XS2Y 1x95 RM/25 6/10 kV | 315 | 0.313 | 0.123 | 0.249 | cs | 95 | 0.00403 | MV
NA2XS2Y 1x185 RM/25 6/10 kV | 406 | 0.161 | 0.11 | 0.358 | cs | 185 | 0.00403 | MV
NA2XS2Y 1x240 RM/25 6/10 kV | 456 | 0.122 | 0.105 | 0.416 | cs | 240 | 0.00403 | MV
NA2XS2Y 1x150 RM/25 12/20 kV | 250 | 0.206 | 0.116 | 0.319 | cs | 150 | 0.00403 | MV
NA2XS2Y 1x120 RM/25 12/20 kV | 230 | 0.253 | 0.119 | 0.283 | cs | 120 | 0.00403 | MV
NA2XS2Y 1x70 RM/25 12/20 kV | 190 | 0.443 | 0.132 | 0.22 | cs | 70 | 0.00403 | MV
NA2XS2Y 1x150 RM/25 6/10 kV | 360 | 0.206 | 0.11 | 0.315 | cs | 150 | 0.00403 | MV
NA2XS2Y 1x120 RM/25 6/10 kV | 340 | 0.253 | 0.113 | 0.28 | cs | 120 | 0.00403 | MV
NA2XS2Y 1x70 RM/25 6/10 kV | 280 | 0.443 | 0.123 | 0.217 | cs | 70 | 0.00403 | MV
N2XS(FL)2Y 1x120 RM/35 64/110 kV | 112 | 0.153 | 0.166 | 0.366 | cs | 120 | 0.00393 | HV
N2XS(FL)2Y 1x185 RM/35 64/110 kV | 125 | 0.099 | 0.156 | 0.457 | cs | 185 | 0.00393 | HV
N2XS(FL)2Y 1x240 RM/35 64/110 kV | 135 | 0.075 | 0.149 | 0.526 | cs | 240 | 0.00393 | HV
N2XS(FL)2Y 1x300 RM/35 64/110 kV | 144 | 0.06 | 0.144 | 0.588 | cs | 300 | 0.00393 | HV
15-AL1/3-ST1A 0.4 | 11 | 1.8769 | 0.35 | 0.105 | ol | 16 | 0.00403 | LV
24-AL1/4-ST1A 0.4 | 11.25 | 1.2012 | 0.335 | 0.14 | ol | 24 | 0.00403 | LV
48-AL1/8-ST1A 0.4 | 12.2 | 0.5939 | 0.3 | 0.21 | ol | 48 | 0.00403 | LV
94-AL1/15-ST1A 0.4 | 13.2 | 0.306 | 0.29 | 0.35 | ol | 94 | 0.00403 | LV
34-AL1/6-ST1A 10.0 | 9.7 | 0.8342 | 0.36 | 0.17 | ol | 34 | 0.00403 | MV
48-AL1/8-ST1A 10.0 | 10.1 | 0.5939 | 0.35 | 0.21 | ol | 48 | 0.00403 | MV
70-AL1/11-ST1A 10.0 | 10.4 | 0.4132 | 0.339 | 0.29 | ol | 70 | 0.00403 | MV
94-AL1/15-ST1A 10.0 | 10.75 | 0.306 | 0.33 | 0.35 | ol | 94 | 0.00403 | MV
122-AL1/20-ST1A 10.0 | 11.1 | 0.2376 | 0.323 | 0.41 | ol | 122 | 0.00403 | MV
149-AL1/24-ST1A 10.0 | 11.25 | 0.194 | 0.315 | 0.47 | ol | 149 | 0.00403 | MV
34-AL1/6-ST1A 20.0 | 9.15 | 0.8342 | 0.382 | 0.17 | ol | 34 | 0.00403 | MV
48-AL1/8-ST1A 20.0 | 9.5 | 0.5939 | 0.372 | 0.21 | ol | 48 | 0.00403 | MV
70-AL1/11-ST1A 20.0 | 9.7 | 0.4132 | 0.36 | 0.29 | ol | 70 | 0.00403 | MV
94-AL1/15-ST1A 20.0 | 10 | 0.306 | 0.35 | 0.35 | ol | 94 | 0.00403 | MV
122-AL1/20-ST1A 20.0 | 10.3 | 0.2376 | 0.344 | 0.41 | ol | 122 | 0.00403 | MV
149-AL1/24-ST1A 20.0 | 10.5 | 0.194 | 0.337 | 0.47 | ol | 149 | 0.00403 | MV
184-AL1/30-ST1A 20.0 | 10.75 | 0.1571 | 0.33 | 0.535 | ol | 184 | 0.00403 | MV
243-AL1/39-ST1A 20.0 | 11 | 0.1188 | 0.32 | 0.645 | ol | 243 | 0.00403 | MV
48-AL1/8-ST1A 110.0 | 8 | 0.5939 | 0.46 | 0.21 | ol | 48 | 0.00403 | HV
70-AL1/11-ST1A 110.0 | 8.4 | 0.4132 | 0.45 | 0.29 | ol | 70 | 0.00403 | HV
94-AL1/15-ST1A 110.0 | 8.65 | 0.306 | 0.44 | 0.35 | ol | 94 | 0.00403 | HV
122-AL1/20-ST1A 110.0 | 8.5 | 0.2376 | 0.43 | 0.41 | ol | 122 | 0.00403 | HV
149-AL1/24-ST1A 110.0 | 8.75 | 0.194 | 0.41 | 0.47 | ol | 149 | 0.00403 | HV
184-AL1/30-ST1A 110.0 | 8.8 | 0.1571 | 0.4 | 0.535 | ol | 184 | 0.00403 | HV
243-AL1/39-ST1A 110.0 | 9 | 0.1188 | 0.39 | 0.645 | ol | 243 | 0.00403 | HV
305-AL1/39-ST1A 110.0 | 9.2 | 0.0949 | 0.38 | 0.74 | ol | 305 | 0.00403 | HV
490-AL1/64-ST1A 110.0 | 9.75 | 0.059 | 0.37 | 0.96 | ol | 490 | 0.00403 | HV
679-AL1/86-ST1A 110.0 | 9.95 | 0.042 | 0.36 | 1.15 | ol | 679 | 0.00403 | HV
490-AL1/64-ST1A 220.0 | 10 | 0.059 | 0.285 | 0.96 | ol | 490 | 0.00403 | HV
679-AL1/86-ST1A 220.0 | 11.7 | 0.042 | 0.275 | 1.15 | ol | 679 | 0.00403 | HV
490-AL1/64-ST1A 380.0 | 11 | 0.059 | 0.253 | 0.96 | ol | 490 | 0.00403 | HV
679-AL1/86-ST1A 380.0 | 14.6 | 0.042 | 0.25 | 1.15 | ol | 679 | 0.00403 | HV

## trafo_std_types
| i0_percent | pfe_kw | vkr_percent | sn_mva | vn_lv_kv | vn_hv_kv | vk_percent | shift_degree | vector_group | tap_side | tap_neutral | tap_min | tap_max | tap_step_degree | tap_step_percent | tap_phase_shifter
160 MVA 380/110 kV | 0.06 | 60 | 0.25 | 160 | 110 | 380 | 12.2 | 0 | Yy0 | hv | 0 | -9 | 9 | 0 | 1.5 | FALSE
100 MVA 220/110 kV | 0.06 | 55 | 0.26 | 100 | 110 | 220 | 12 | 0 | Yy0 | hv | 0 | -9 | 9 | 0 | 1.5 | FALSE
63 MVA 110/20 kV | 0.04 | 22 | 0.32 | 63 | 20 | 110 | 18 | 150 | YNd5 | hv | 0 | -9 | 9 | 0 | 1.5 | FALSE
40 MVA 110/20 kV | 0.05 | 18 | 0.34 | 40 | 20 | 110 | 16.2 | 150 | YNd5 | hv | 0 | -9 | 9 | 0 | 1.5 | FALSE
25 MVA 110/20 kV | 0.07 | 14 | 0.41 | 25 | 20 | 110 | 12 | 150 | YNd5 | hv | 0 | -9 | 9 | 0 | 1.5 | FALSE
63 MVA 110/10 kV | 0.04 | 22 | 0.32 | 63 | 10 | 110 | 18 | 150 | YNd5 | hv | 0 | -9 | 9 | 0 | 1.5 | FALSE
40 MVA 110/10 kV | 0.05 | 18 | 0.34 | 40 | 10 | 110 | 16.2 | 150 | YNd5 | hv | 0 | -9 | 9 | 0 | 1.5 | FALSE
25 MVA 110/10 kV | 0.07 | 14 | 0.41 | 25 | 10 | 110 | 12 | 150 | YNd5 | hv | 0 | -9 | 9 | 0 | 1.5 | FALSE
0.25 MVA 20/0.4 kV | 0.32 | 0.8 | 1.44 | 0.25 | 0.4 | 20 | 6 | 150 | Yzn5 | hv | 0 | -2 | 2 | 0 | 2.5 | FALSE
0.4 MVA 20/0.4 kV | 0.3375 | 1.35 | 1.425 | 0.4 | 0.4 | 20 | 6 | 150 | Dyn5 | hv | 0 | -2 | 2 | 0 | 2.5 | FALSE
0.63 MVA 20/0.4 kV | 0.2619 | 1.65 | 1.206 | 0.63 | 0.4 | 20 | 6 | 150 | Dyn5 | hv | 0 | -2 | 2 | 0 | 2.5 | FALSE
0.25 MVA 10/0.4 kV | 0.24 | 0.6 | 1.2 | 0.25 | 0.4 | 10 | 4 | 150 | Dyn5 | hv | 0 | -2 | 2 | 0 | 2.5 | FALSE
0.4 MVA 10/0.4 kV | 0.2375 | 0.95 | 1.325 | 0.4 | 0.4 | 10 | 4 | 150 | Dyn5 | hv | 0 | -2 | 2 | 0 | 2.5 | FALSE
0.63 MVA 10/0.4 kV | 0.1873 | 1.18 | 1.0794 | 0.63 | 0.4 | 10 | 4 | 150 | Dyn5 | hv | 0 | -2 | 2 | 0 | 2.5 | FALSE

## trafo3w_std_types
| sn_hv_mva | sn_mv_mva | sn_lv_mva | vn_hv_kv | vn_mv_kv | vn_lv_kv | vk_hv_percent | vk_mv_percent | vk_lv_percent | vkr_hv_percent | vkr_mv_percent | vkr_lv_percent | pfe_kw | i0_percent | shift_mv_degree | shift_lv_degree | vector_group | tap_side | tap_neutral | tap_min | tap_max | tap_step_percent
63/25/38 MVA 110/20/10 kV | 63 | 25 | 38 | 110 | 20 | 10 | 10.4 | 10.4 | 10.4 | 0.28 | 0.32 | 0.35 | 35 | 0.89 | 0 | 0 | YN0yn0yn0 | hv | 0 | -10 | 10 | 1.2
63/25/38 MVA 110/10/10 kV | 63 | 25 | 38 | 110 | 10 | 10 | 10.4 | 10.4 | 10.4 | 0.28 | 0.32 | 0.35 | 35 | 0.89 | 0 | 0 | YN0yn0yn0 | hv | 0 | -10 | 10 | 1.2

## fuse_std_types
| fuse_type | i_rated_a | t_avg | t_min | t_total | x_avg | x_min | x_total
HV 100A | HV 100A | 100 | 0 | [10.0, 3.64, 0.854, 0.281, 0.1, 0.0531, 0.022, 0.01] | [10.0, 4.267, 1.21, 0.403, 0.1, 0.058, 0.022, 0.01] | 0 | [300.0, 350.0, 450.0, 550.0, 700.0, 850.0, 1200.0, 1752.0] | [600.0, 700.0, 900.0, 1150.0, 1665.0, 2000.0, 3000.0, 4313.0]
HV 10A | HV 10A | 10 | 0 | [10.0, 1675.0, 0.344, 0.156, 0.1, 0.0417, 0.0171, 0.01] | [10.0, 1.3, 0.3, 0.155, 0.1, 0.0555, 0.023, 0.01] | 0 | [30.0, 32.0, 35.0, 37.0, 39.0, 50.0, 70.0, 88.0] | [60.0, 70.0, 80.0, 87.0, 94.0, 110.0, 150.0, 216.0]
HV 125A | HV 125A | 125 | 0 | [10.0, 1.82, 0.344, 0.1, 0.0467, 0.0269, 0.01] | [10.0, 2.478, 0.426, 0.1, 0.0427, 0.0211, 0.01] | 0 | [375.0, 500.0, 700.0, 925.0, 1200.0, 1500.0, 2341.0] | [750.0, 1000.0, 1500.0, 2200.0, 3000.0, 4000.0, 5765.0]
HV 160A | HV 160A | 160 | 0 | [10.0, 4.15, 1.03, 0.198, 0.1, 0.051, 0.0172, 0.01] | [10.0, 2.3, 0.734, 0.274, 0.1, 0.046, 0.0177, 0.01] | 0 | [480.0, 550.0, 700.0, 1000.0, 1260.0, 1600.0, 2500.0, 3227.0] | [960.0, 1300.0, 1700.0, 2200.0, 2996.0, 4000.0, 6000.0, 7946.0]
HV 16A | HV 16A | 16 | 0 | [10.0, 0.352, 0.164, 0.1, 0.0649, 0.0342, 0.01] | [10.0, 2.34, 0.722, 0.181, 0.1, 0.055, 0.0296, 0.01] | 0 | [48.0, 60.0, 65.0, 71.0, 80.0, 100.0, 162.0] | [96.0, 110.0, 125.0, 150.0, 168.0, 200.0, 250.0, 398.0]
HV 200A | HV 200A | 200 | 0 | [10.0, 4.267, 1.21, 0.403, 0.1, 0.058, 0.022, 0.01] | [10.0, 3.73, 1.654, 0.328, 0.1, 0.0531, 0.019, 0.01] | 0 | [600.0, 700.0, 900.0, 1150.0, 1665.0, 2000.0, 3000.0, 4313.0] | [1200.0, 1500.0, 1800.0, 2700.0, 3960.0, 5000.0, 7500.0, 10620.0]
HV 20A | HV 20A | 20 | 0 | [10.0, 1.3, 0.3, 0.155, 0.1, 0.0555, 0.023, 0.01] | [10.0, 1.3, 0.161, 0.1, 0.0611, 0.0399, 0.0141, 0.01] | 0 | [60.0, 70.0, 80.0, 87.0, 94.0, 110.0, 150.0, 216.0] | [120.0, 150.0, 200.0, 223.0, 260.0, 300.0, 450.0, 532.0]
HV 25A | HV 25A | 25 | 0 | [10.0, 2.512, 0.833, 0.299, 0.1, 0.0372, 0.0223, 0.01] | [10.0, 3.125, 0.597, 0.198, 0.1, 0.0378, 0.022, 0.01] | 0 | [75.0, 82.0, 90.0, 100.0, 124.0, 170.0, 200.0, 289.0] | [150.0, 170.0, 210.0, 250.0, 294.0, 400.0, 500.0, 711.0]
HV 31.5A | HV 31.5A | 31.5 | 0 | [10.0, 2.34, 0.722, 0.181, 0.1, 0.055, 0.0296, 0.01] | [10.0, 2.84, 0.368, 0.164, 0.1, 0.0621, 0.0378, 0.0195, 0.01] | 0 | [95.0, 110.0, 125.0, 150.0, 165.0, 200.0, 250.0, 390.0] | [189.0, 220.0, 300.0, 350.0, 393.0, 450.0, 530.0, 700.0, 960.0]
HV 40A | HV 40A | 40 | 0 | [10.0, 1.3, 0.161, 0.1, 0.0611, 0.0399, 0.0141, 0.01] | [10.0, 2.05, 0.369, 0.198, 0.1, 0.051, 0.0298, 0.01] | 0 | [120.0, 150.0, 200.0, 223.0, 260.0, 300.0, 450.0, 532.0] | [240.0, 300.0, 400.0, 450.0, 530.0, 650.0, 800.0, 1311.0]
HV 50A | HV 50A | 50 | 0 | [10.0, 3.215, 0.597, 0.198, 0.1, 0.0378, 0.022, 0.01] | [10.0, 3.64, 0.854, 0.281, 0.1, 0.0531, 0.022, 0.01] | 0 | [150.0, 170.0, 210.0, 250.0, 294.0, 400.0, 500.0, 711.0] | [300.0, 350.0, 450.0, 550.0, 700.0, 850.0, 1200.0, 1752.0]
HV 6.3A | HV 6.3A | 6.3 | 0 | [10.0, 1.39, 0.344, 0.168, 0.1, 0.056, 0.0263, 0.01] | [10.0, 1.711, 0.516, 0.198, 0.1, 0.0634, 0.0303, 0.01] | 0 | [19.0, 19.5, 20.4, 20.8, 22.0, 25.0, 32.0, 48.0] | [38.0, 40.0, 43.0, 48.0, 53.0, 60.0, 75.0, 118.0]
HV 63A | HV 63A | 63 | 0 | [10.0, 2.84, 0.368, 0.164, 0.1, 0.0621, 0.0378, 0.0195, 0.01] | [10.0, 1.82, 0.344, 0.1, 0.0467, 0.0269, 0.01] | 0 | [189.0, 220.0, 300.0, 350.0, 393.0, 450.0, 530.0, 700.0, 961.0] | [378.0, 500.0, 700.0, 934.0, 1200.0, 1500.0, 2366.0]
HV 80A | HV 80A | 80 | 0 | [10.0, 2.05, 0.369, 0.198, 0.1, 0.051, 0.0298, 0.01] | [10.0, 4.15, 1.03, 0.198, 0.1, 0.051, 0.0172, 0.01] | 0 | [240.0, 300.0, 400.0, 450.0, 530.0, 650.0, 800.0, 1311.0] | [480.0, 550.0, 700.0, 1000.0, 1260.0, 1600.0, 2500.0, 3227.0]
Siemens NH-1-100 | Siemens NH-1-100 | 100 | [5400.0, 2000.0, 400.0, 20.0, 1.0, 0.2, 0.012, 0.004] | 0 | 0 | [150.0, 190.0, 250.0, 430.0, 900.0, 1250.0, 2700.0, 3600.0] | 0 | 0
Siemens NH-1-125 | Siemens NH-1-125 | 125 | [4800.0, 120.0, 7.0, 0.1, 0.004] | 0 | 0 | [180.0, 400.0, 740.0, 2000.0, 4250.0] | 0 | 0
Siemens NH-1-16 | Siemens NH-1-16 | 16 | [4000.0, 400.0, 2.0, 0.1, 0.04, 0.01] | 0 | 0 | [26.0, 35.0, 75.0, 150.0, 200.0, 300.0] | 0 | 0
Siemens NH-1-160 | Siemens NH-1-160 | 160 | [4800.0, 120.0, 7.0, 0.1, 0.004] | 0 | 0 | [210.0, 500.0, 900.0, 2300.0, 5000.0] | 0 | 0
Siemens NH-1-25 | Siemens NH-1-25 | 25 | [4000.0, 1000.0, 10.0, 0.2, 0.02, 0.01] | 0 | 0 | [40.0, 50.0, 100.0, 210.0, 400.0, 500.0] | 0 | 0
Siemens NH-1-50 | Siemens NH-1-50 | 50 | [4000.0, 40.0, 4.0, 1.0, 0.02, 0.01] | 0 | 0 | [86.0, 200.0, 300.0, 400.0, 1000.0, 1280.0] | 0 | 0
Siemens NH-1-63 | Siemens NH-1-63 | 63 | [4000.0, 100.0, 10.0, 2.0, 0.04, 0.01] | 0 | 0 | [100.0, 200.0, 300.0, 400.0, 1000.0, 1500.0] | 0 | 0
Siemens NH-1-80 | Siemens NH-1-80 | 80 | [4800.0, 120.0, 7.0, 0.1, 0.01] | 0 | 0 | [150.58, 250.0, 450.0, 1150.0, 2470.0] | 0 | 0
Siemens NH-2-1000 | Siemens NH-2-1000 | 1000 | [4800.0, 120.0, 7.0, 0.1, 0.004] | 0 | 0 | [1900.0, 3500.0, 8400.0, 24000.0, 52000.0] | 0 | 0
Siemens NH-2-200 | Siemens NH-2-200 | 200 | [4800.0, 120.0, 7.0, 0.1, 0.004] | 0 | 0 | [280.0, 650.0, 1200.0, 3000.0, 7000.0] | 0 | 0
Siemens NH-2-224 | Siemens NH-2-224 | 224 | [4800.0, 120.0, 7.0, 0.2, 0.04, 0.004] | 0 | 0 | [400.0, 750.0, 1453.0, 3025.0, 4315.0, 7600.0] | 0 | 0
Siemens NH-2-250 | Siemens NH-2-250 | 250 | [4800.0, 120.0, 7.0, 0.1, 0.004] | 0 | 0 | [450.0, 800.0, 1650.0, 4000.0, 8500.0] | 0 | 0
Siemens NH-2-315 | Siemens NH-2-315 | 315 | [4800.0, 120.0, 7.0, 0.1, 0.004] | 0 | 0 | [550.0, 920.0, 1900.0, 5000.0, 11000.0] | 0 | 0
Siemens NH-2-355 | Siemens NH-2-355 | 355 | [4800.0, 120.0, 6.0, 0.1, 0.004] | 0 | 0 | [650.0, 1116.27, 2350.0, 5840.0, 12790.0] | 0 | 0
Siemens NH-2-400 | Siemens NH-2-400 | 400 | [4800.0, 120.0, 7.0, 0.1, 0.004] | 0 | 0 | [720.0, 1350.0, 2800.0, 6500.0, 15000.0] | 0 | 0
Siemens NH-2-425 | Siemens NH-2-425 | 425 | [4800.0, 120.0, 7.0, 0.1, 0.004] | 0 | 0 | [850.0, 1500.0, 3050.0, 7500.0, 16500.0] | 0 | 0
Siemens NH-2-630 | Siemens NH-2-630 | 630 | [4800.0, 120.0, 7.0, 0.1, 0.004] | 0 | 0 | [1200.0, 2000.0, 4800.0, 12000.0, 26000.0] | 0 | 0

## res_bus
| vm_pu | va_degree | p_mw | q_mvar
0 | 0.996 | -0.028337 | 0.00043769 | 0.00010969
1 | 0.99711 | -0.020374 | 0.0039174 | 0.0009818
2 | 0.99574 | -0.030223 | 0 | 0
3 | 0.99759 | -0.01692 | 0 | 0
4 | 0.99556 | -0.031559 | 0 | 0
5 | 0.9957 | -0.030547 | 0.0011185 | 0.00028032
6 | 0.99828 | -0.012023 | 0 | 0
7 | 0.99736 | -0.018576 | 0.0043335 | 0.0010861
8 | 0.99733 | -0.018728 | 0.001656 | 0.00041504
9 | 0.99551 | -0.031909 | 0.0010607 | 0.00026584
10 | 0.99528 | -0.033537 | 0 | 0
11 | 0.9946 | -0.038708 | 0 | 0
12 | 0.99658 | -0.023963 | 0.0013191 | 0.00033059
13 | 0.9995 | -0.0034998 | 0.0019755 | 0.00049512
14 | 0.99705 | -0.020719 | 0.0011556 | 0.00028963
15 | 0.99545 | -0.032346 | 0 | 0
16 | 0.98706 | -0.091102 | 0 | 0
17 | 0.98421 | -0.11157 | 0 | 0
18 | 0.98735 | -0.089017 | 0.0012951 | 0.00032457
19 | 0.99517 | -0.034332 | 0.00076559 | 0.00019187
20 | 0.99439 | -0.040232 | 0.00031978 | 8.0145e-05
21 | 0.99539 | -0.032761 | 0.0017209 | 0.00043131
22 | 0.99429 | -0.041022 | 0.00039749 | 9.9619e-05
23 | 0.99392 | -0.043736 | 0.0001712 | 4.2907e-05
24 | 0.97868 | -0.15138 | 0.0021897 | 0.00054878
25 | 0.97884 | -0.15027 | 0.00080928 | 0.00020282
26 | 0.97901 | -0.14906 | 0 | 0
27 | 0.97951 | -0.14544 | 0 | 0
28 | 0.97893 | -0.14958 | 0.00051603 | 0.00012933
29 | 0.991 | -0.063173 | 0.00056573 | 0.00014179
30 | 0.99115 | -0.062089 | 0.0028415 | 0.00071215
31 | 0.99163 | -0.058716 | 0.00089585 | 0.00022452
32 | 0.99184 | -0.057181 | 0.0009738 | 0.00024406
33 | 0.99196 | -0.05637 | 0 | 0
34 | 0.99095 | -0.063521 | 0 | 0
35 | 0.99103 | -0.062957 | 0 | 0
36 | 0.99087 | -0.064101 | 0.0012623 | 0.00031636
37 | 0.99073 | -0.065069 | 0.0040318 | 0.0010105
38 | 0.9915 | -0.0596 | 0.0035411 | 0.00088749
39 | 0.9827 | -0.12239 | 0 | 0
40 | 0.98133 | -0.13223 | 0.0015362 | 0.00038502
41 | 0.97895 | -0.14952 | 0 | 0
42 | 0.97946 | -0.14578 | 0.00019944 | 4.9983e-05
43 | 0.97991 | -0.14251 | 0.0006094 | 0.00015273
44 | 0.98106 | -0.13418 | 0.00077632 | 0.00019456
45 | 0.97889 | -0.14995 | 0.00037317 | 9.3526e-05
46 | 0.97881 | -0.15052 | 0.00018511 | 4.6392e-05
47 | 0.97946 | -0.14583 | 0.00013962 | 3.4993e-05
48 | 0.97941 | -0.14621 | 0.00017299 | 4.3356e-05
49 | 0.97942 | -0.14614 | 0 | 0
50 | 0.99349 | -0.046921 | 0.00042579 | 0.00010671
51 | 0.99367 | -0.045608 | 0.00043032 | 0.00010785
52 | 0.97846 | -0.153 | 0.001847 | 0.0004629
53 | 0.98745 | -0.088326 | 0.0027929 | 0.00069996
54 | 0.98815 | -0.083334 | 0.0011694 | 0.00029308
55 | 0.98857 | -0.08036 | 0 | 0
56 | 0.98837 | -0.081721 | 0.001399 | 0.00035063
57 | 0.98871 | -0.079318 | 0.00095023 | 0.00023815
58 | 0.98837 | -0.081761 | 0.0018069 | 0.00045285
59 | 0.99011 | -0.069437 | 0 | 0
60 | 0.9962 | -0.026612 | 0.00052032 | 0.00013041
61 | 1 | 0 | -0.12661 | -0.031598
62 | 0.99676 | -0.022737 | 0.0015645 | 0.0003921
63 | 0.9963 | -0.025979 | 0.00054132 | 0.00013567
64 | 0.99631 | -0.025944 | 0.00075609 | 0.00018949
65 | 0.99636 | -0.025594 | 0.0026518 | 0.00066461
66 | 0.99646 | -0.024869 | 0.00077888 | 0.00019521
67 | 0.99657 | -0.024097 | 0.0014168 | 0.00035509
68 | 0.9975 | -0.017405 | 0.0034813 | 0.0008725
69 | 0.99425 | -0.04022 | 0 | 0
70 | 0.99185 | -0.057076 | 0.0026547 | 0.00066533
71 | 0.99348 | -0.045642 | 0.0019266 | 0.00048285
72 | 0.99535 | -0.032618 | 0.0025234 | 0.00063243
73 | 0.99202 | -0.055907 | 0 | 0
74 | 0.99086 | -0.064132 | 0.01369 | 0.0034311
75 | 0.99145 | -0.05994 | 0.0012052 | 0.00030205
76 | 0.98828 | -0.082364 | 0.0020764 | 0.00052039
77 | 0.98825 | -0.082603 | 0.0012245 | 0.00030688
78 | 0.98819 | -0.083054 | 0.0022913 | 0.00057425
79 | 0.98998 | -0.070332 | 0.001409 | 0.00035313
80 | 0.98992 | -0.070713 | 0.0016748 | 0.00041973
81 | 0.98992 | -0.07078 | 0.0016481 | 0.00041306
82 | 0.99461 | -0.037804 | 0 | 0
83 | 0.99441 | -0.039235 | 0 | 0
84 | 0.99411 | -0.041327 | 0.012073 | 0.0030257
85 | 0.99406 | -0.041673 | 0.013005 | 0.0032594
86 | 0.994 | -0.042091 | 0.0016452 | 0.00041232
87 | 0.99998 | 149.9947 | 0 | 0

## res_line
| p_from_mw | q_from_mvar | p_to_mw | q_to_mvar | pl_mw | ql_mvar | i_from_ka | i_to_ka | i_ka | vm_from_pu | va_from_degree | vm_to_pu | va_to_degree | loading_percent
0 | -0.006854 | -0.0016957 | 0.0068614 | 0.0016971 | 7.37e-06 | 1.3647e-06 | 0.010232 | 0.010232 | 0.010232 | 0.996 | -0.028337 | 0.99711 | -0.020374 | 3.7897
1 | 0.0064163 | 0.001586 | -0.0064147 | -0.0015858 | 1.6304e-06 | 2.5652e-07 | 0.0095782 | 0.0095784 | 0.0095784 | 0.996 | -0.028337 | 0.99574 | -0.030223 | 3.5475
2 | -0.010779 | -0.0026789 | 0.010784 | 0.0026804 | 5.0704e-06 | 1.5399e-06 | 0.016078 | 0.016078 | 0.016078 | 0.99711 | -0.020374 | 0.99759 | -0.01692 | 5.9547
3 | 0.0052962 | 0.0013058 | -0.0052952 | -0.0013057 | 9.4903e-07 | 4.8642e-08 | 0.0079069 | 0.0079071 | 0.0079071 | 0.99574 | -0.030223 | 0.99556 | -0.031559 | 2.9285
4 | 0.0011186 | 0.00027997 | -0.0011185 | -0.00028032 | 5.0152e-08 | -3.5489e-07 | 0.0016714 | 0.0016715 | 0.0016715 | 0.99574 | -0.030223 | 0.9957 | -0.030547 | 0.61909
5 | -0.025649 | -0.0064048 | 0.025666 | 0.0064112 | 1.7276e-05 | 6.3976e-06 | 0.03825 | 0.03825 | 0.03825 | 0.99759 | -0.01692 | 0.99828 | -0.012023 | 14.1666
6 | 0.0043345 | 0.001086 | -0.0043335 | -0.0010861 | 9.9298e-07 | -1.15e-07 | 0.0064653 | 0.0064655 | 0.0064655 | 0.99759 | -0.01692 | 0.99736 | -0.018576 | 2.3946
7 | 0.01053 | 0.0026384 | -0.010528 | -0.0026376 | 2.6332e-06 | 7.8951e-07 | 0.015707 | 0.015707 | 0.015707 | 0.99759 | -0.01692 | 0.99733 | -0.018728 | 5.8174
8 | 0.002782 | 0.00069648 | -0.0027818 | -0.00069659 | 1.346e-07 | -1.1046e-07 | 0.0041578 | 0.0041579 | 0.0041579 | 0.99556 | -0.031559 | 0.99551 | -0.031909 | 1.54
9 | 0.00076588 | 0.00018741 | -0.00076567 | -0.00019058 | 2.035e-07 | -3.1627e-06 | 0.0011431 | 0.0011443 | 0.0011443 | 0.99556 | -0.031559 | 0.99528 | -0.033537 | 0.4238
10 | 0.0017474 | 0.00042186 | -0.0017457 | -0.00042622 | 1.627e-06 | -4.3579e-06 | 0.0026061 | 0.0026078 | 0.0026078 | 0.99556 | -0.031559 | 0.9946 | -0.038708 | 0.96587
11 | 0.031206 | 0.0078346 | -0.031154 | -0.0078152 | 5.1677e-05 | 1.9376e-05 | 0.04652 | 0.04652 | 0.04652 | 0.99828 | -0.012023 | 0.99658 | -0.023963 | 17.2295
12 | -0.056872 | -0.014246 | 0.056939 | 0.014271 | 6.7113e-05 | 2.5617e-05 | 0.084769 | 0.084769 | 0.084769 | 0.99828 | -0.012023 | 0.9995 | -0.0034998 | 31.396
13 | 0.0088718 | 0.0022226 | -0.0088693 | -0.0022219 | 2.4434e-06 | 6.482e-07 | 0.013236 | 0.013236 | 0.013236 | 0.99733 | -0.018728 | 0.99705 | -0.020719 | 4.9024
14 | 0.0017211 | 0.00043075 | -0.001721 | -0.00043104 | 1.0383e-07 | -2.8695e-07 | 0.0025724 | 0.0025725 | 0.0025725 | 0.99551 | -0.031909 | 0.99545 | -0.032346 | 0.9528
15 | 0.00076567 | 0.00019058 | -0.00076559 | -0.00019187 | 8.3684e-08 | -1.2982e-06 | 0.0011443 | 0.0011447 | 0.0011447 | 0.99528 | -0.033537 | 0.99517 | -0.034332 | 0.42398
16 | 0.0017457 | 0.00042622 | -0.0017454 | -0.00042715 | 3.5104e-07 | -9.3815e-07 | 0.0026078 | 0.0026082 | 0.0026082 | 0.9946 | -0.038708 | 0.99439 | -0.040232 | 0.966
17 | 0.029835 | 0.0074846 | -0.029824 | -0.0074805 | 1.096e-05 | 4.1002e-06 | 0.04455 | 0.04455 | 0.04455 | 0.99658 | -0.023963 | 0.9962 | -0.026612 | 16.5001
18 | -0.058915 | -0.014767 | 0.058943 | 0.014777 | 2.8563e-05 | 1.0908e-05 | 0.08771 | 0.08771 | 0.08771 | 0.9995 | -0.0034998 | 1 | 0 | 32.4853
19 | 0.0077137 | 0.0019323 | -0.0077116 | -0.0019318 | 2.1517e-06 | 4.8832e-07 | 0.011512 | 0.011512 | 0.011512 | 0.99705 | -0.020719 | 0.99676 | -0.022737 | 4.2637
20 | 0.001721 | 0.00043104 | -0.0017209 | -0.00043131 | 9.8808e-08 | -2.7301e-07 | 0.0025725 | 0.0025727 | 0.0025727 | 0.99545 | -0.032346 | 0.99539 | -0.032761 | 0.95284
21 | 0.0094249 | 0.0023514 | -0.0093985 | -0.0023439 | 2.6417e-05 | 7.4864e-06 | 0.014204 | 0.014205 | 0.014205 | 0.98706 | -0.091102 | 0.98421 | -0.11157 | 5.2613
22 | -0.0094249 | -0.0023514 | 0.0094276 | 0.0023522 | 2.697e-06 | 7.6342e-07 | 0.014204 | 0.014204 | 0.014204 | 0.98706 | -0.091102 | 0.98735 | -0.089017 | 5.2609
23 | 0.0093985 | 0.0023439 | -0.0093845 | -0.00234 | 1.3926e-05 | 3.9528e-06 | 0.014205 | 0.014206 | 0.014206 | 0.98421 | -0.11157 | 0.9827 | -0.12239 | 5.2614
24 | -0.010723 | -0.0026767 | 0.010724 | 0.002677 | 1.0178e-06 | 3.1152e-07 | 0.016156 | 0.016156 | 0.016156 | 0.98735 | -0.089017 | 0.98745 | -0.088326 | 5.9837
25 | 0.0014256 | 0.00034701 | -0.0014254 | -0.00034763 | 1.4777e-07 | -6.2033e-07 | 0.0021297 | 0.0021299 | 0.0021299 | 0.99439 | -0.040232 | 0.99429 | -0.041022 | 0.78886
26 | 0.001028 | 0.00024801 | -0.0010276 | -0.00025107 | 3.6356e-07 | -3.0635e-06 | 0.0015351 | 0.0015362 | 0.0015362 | 0.99429 | -0.041022 | 0.99392 | -0.043736 | 0.56895
27 | 0.0008564 | 0.00020817 | -0.00085619 | -0.00021077 | 2.1171e-07 | -2.6003e-06 | 0.0012799 | 0.0012808 | 0.0012808 | 0.99392 | -0.043736 | 0.99367 | -0.045608 | 0.47437
28 | -0.0021897 | -0.00054878 | 0.00219 | 0.0005483 | 3.3694e-07 | -4.8272e-07 | 0.0033292 | 0.003329 | 0.0033292 | 0.97868 | -0.15138 | 0.97884 | -0.15027 | 1.233
29 | -0.0029993 | -0.00075112 | 0.0029998 | 0.00075083 | 4.9881e-07 | -2.9164e-07 | 0.0045593 | 0.0045591 | 0.0045593 | 0.97884 | -0.15027 | 0.97901 | -0.14906 | 1.6886
30 | -0.0035158 | -0.00087897 | 0.0035176 | 0.00087841 | 1.7532e-06 | -5.6394e-07 | 0.005343 | 0.0053426 | 0.005343 | 0.97901 | -0.14906 | 0.97951 | -0.14544 | 1.9789
31 | 0.00051606 | 0.00012814 | -0.00051603 | -0.00012933 | 3.6707e-08 | -1.1887e-06 | 0.00078395 | 0.00078438 | 0.00078438 | 0.97901 | -0.14906 | 0.97893 | -0.14958 | 0.29051
32 | 0.0024076 | 0.00059812 | -0.0024062 | -0.00059963 | 1.3418e-06 | -1.5078e-06 | 0.0036556 | 0.0036563 | 0.0036563 | 0.97951 | -0.14544 | 0.97895 | -0.14952 | 1.3542
33 | 0.00051209 | 0.0001249 | -0.00051206 | -0.00012566 | 2.2974e-08 | -7.5905e-07 | 0.00077672 | 0.00077698 | 0.00077698 | 0.97951 | -0.14544 | 0.97946 | -0.14578 | 0.28777
34 | -0.0064372 | -0.0016014 | 0.0064398 | 0.0016019 | 2.5705e-06 | 4.4575e-07 | 0.0097748 | 0.0097747 | 0.0097748 | 0.97951 | -0.14544 | 0.97991 | -0.14251 | 3.6203
35 | -0.00056573 | -0.00014179 | 0.00056581 | 0.00013943 | 8.3482e-08 | -2.3595e-06 | 0.00084946 | 0.00084862 | 0.00084946 | 0.991 | -0.063173 | 0.99115 | -0.062089 | 0.31461
36 | -0.0034073 | -0.00085158 | 0.0034089 | 0.00085093 | 1.5809e-06 | -6.4089e-07 | 0.0051146 | 0.0051141 | 0.0051146 | 0.99115 | -0.062089 | 0.99163 | -0.058716 | 1.8943
37 | -0.0043048 | -0.0010755 | 0.0043057 | 0.0010754 | 9.084e-07 | -1.0097e-07 | 0.0064584 | 0.0064583 | 0.0064584 | 0.99163 | -0.058716 | 0.99184 | -0.057181 | 2.392
38 | -0.0052795 | -0.0013194 | 0.0052801 | 0.0013194 | 5.8955e-07 | 3.2294e-08 | 0.0079192 | 0.0079191 | 0.0079192 | 0.99184 | -0.057181 | 0.99196 | -0.05637 | 2.933
39 | 0.0088431 | 0.0022142 | -0.0088391 | -0.0022132 | 3.9463e-06 | 1.054e-06 | 0.013265 | 0.013265 | 0.013265 | 0.99196 | -0.05637 | 0.9915 | -0.0596 | 4.9129
40 | -0.014123 | -0.0035337 | 0.014124 | 0.003534 | 9.025e-07 | 3.0551e-07 | 0.021184 | 0.021184 | 0.021184 | 0.99196 | -0.05637 | 0.99202 | -0.055907 | 7.8458
41 | -0.0012624 | -0.00031582 | 0.0012625 | 0.0003153 | 9.8046e-08 | -5.2582e-07 | 0.0018954 | 0.0018952 | 0.0018954 | 0.99095 | -0.063521 | 0.99103 | -0.062957 | 0.70202
42 | 0.0012624 | 0.00031582 | -0.0012623 | -0.00031636 | 1.011e-07 | -5.4199e-07 | 0.0018954 | 0.0018957 | 0.0018957 | 0.99095 | -0.063521 | 0.99087 | -0.064101 | 0.70209
43 | 0.004033 | 0.0010103 | -0.0040318 | -0.0010105 | 1.1783e-06 | -2.1013e-07 | 0.0060554 | 0.0060556 | 0.0060556 | 0.99103 | -0.062957 | 0.99073 | -0.065069 | 2.2428
44 | -0.0052955 | -0.0013256 | 0.005298 | 0.0013257 | 2.4546e-06 | 1.4185e-07 | 0.0079506 | 0.0079503 | 0.0079506 | 0.99103 | -0.062957 | 0.9915 | -0.0596 | 2.9447
45 | 0.0093845 | 0.00234 | -0.0093719 | -0.0023364 | 1.2656e-05 | 3.5961e-06 | 0.014206 | 0.014206 | 0.014206 | 0.9827 | -0.12239 | 0.98133 | -0.13223 | 5.2616
46 | 0.0078356 | 0.0019513 | -0.0078336 | -0.0019508 | 2.0795e-06 | 5.0142e-07 | 0.011877 | 0.011877 | 0.011877 | 0.98133 | -0.13223 | 0.98106 | -0.13418 | 4.3989
47 | 0.00037319 | 9.2184e-05 | -0.00037317 | -9.3526e-05 | 2.1537e-08 | -1.3413e-06 | 0.00056678 | 0.00056726 | 0.00056726 | 0.97895 | -0.14952 | 0.97889 | -0.14995 | 0.2101
48 | 0.002033 | 0.00050744 | -0.0020327 | -0.00050792 | 2.7814e-07 | -4.8003e-07 | 0.0030895 | 0.0030897 | 0.0030897 | 0.97895 | -0.14952 | 0.97881 | -0.15052 | 1.1443
49 | 0.00031263 | 7.5678e-05 | -0.00031262 | -7.5873e-05 | 2.1846e-09 | -1.9525e-07 | 0.000474 | 0.00047407 | 0.00047407 | 0.97946 | -0.14578 | 0.97946 | -0.14583 | 0.17558
50 | -0.0070492 | -0.0017546 | 0.0070572 | 0.0017563 | 8.0292e-06 | 1.6706e-06 | 0.0107 | 0.0107 | 0.0107 | 0.97991 | -0.14251 | 0.98106 | -0.13418 | 3.963
51 | 0.0018476 | 0.00046153 | -0.001847 | -0.0004629 | 6.3289e-07 | -1.3721e-06 | 0.0028083 | 0.0028089 | 0.0028089 | 0.97881 | -0.15052 | 0.97846 | -0.153 | 1.0403
52 | 0.000173 | 4.088e-05 | -0.000173 | -4.2927e-05 | 6.9921e-09 | -2.0467e-06 | 0.00026197 | 0.00026268 | 0.00026268 | 0.97946 | -0.14583 | 0.97942 | -0.14614 | 0.097288
53 | -0.00017299 | -4.3356e-05 | 0.000173 | 4.2927e-05 | 1.4714e-09 | -4.2925e-07 | 0.00026283 | 0.00026268 | 0.00026283 | 0.97941 | -0.14621 | 0.97942 | -0.14614 | 0.097345
54 | -0.00042579 | -0.00010671 | 0.00042587 | 0.00010292 | 7.4783e-08 | -3.7956e-06 | 0.00063774 | 0.00063641 | 0.00063774 | 0.99349 | -0.046921 | 0.99367 | -0.045608 | 0.2362
55 | -0.013517 | -0.003377 | 0.013526 | 0.0033801 | 9.2881e-06 | 3.1129e-06 | 0.020365 | 0.020365 | 0.020365 | 0.98745 | -0.088326 | 0.98815 | -0.083334 | 7.5425
56 | -0.014695 | -0.0036732 | 0.014701 | 0.0036753 | 6.0219e-06 | 2.0635e-06 | 0.022125 | 0.022125 | 0.022125 | 0.98815 | -0.083334 | 0.98857 | -0.08036 | 8.1946
57 | 0.0088005 | 0.0022053 | -0.0087988 | -0.0022048 | 1.6573e-06 | 4.4341e-07 | 0.013247 | 0.013247 | 0.013247 | 0.98857 | -0.08036 | 0.98837 | -0.081721 | 4.9062
58 | -0.023502 | -0.0058805 | 0.023505 | 0.0058818 | 3.3779e-06 | 1.2437e-06 | 0.035372 | 0.035372 | 0.035372 | 0.98857 | -0.08036 | 0.98871 | -0.079318 | 13.1007
59 | 0.0073998 | 0.0018542 | -0.0073998 | -0.0018542 | 4.1759e-08 | 9.1506e-09 | 0.01114 | 0.01114 | 0.01114 | 0.98837 | -0.081721 | 0.98837 | -0.081761 | 4.1261
60 | -0.024455 | -0.0061199 | 0.024489 | 0.0061322 | 3.3401e-05 | 1.2339e-05 | 0.036802 | 0.036802 | 0.036802 | 0.98871 | -0.079318 | 0.99011 | -0.069437 | 13.6304
61 | 0.0055929 | 0.0014013 | -0.0055924 | -0.0014013 | 4.6643e-07 | 4.4289e-08 | 0.0084201 | 0.0084201 | 0.0084201 | 0.98837 | -0.081761 | 0.98828 | -0.082364 | 3.1186
62 | 0.0047327 | 0.0011858 | -0.0047321 | -0.0011858 | 5.8632e-07 | -1.3335e-08 | 0.0071126 | 0.0071126 | 0.0071126 | 0.99011 | -0.069437 | 0.98998 | -0.070332 | 2.6343
63 | -0.029221 | -0.007318 | 0.02926 | 0.0073324 | 3.8407e-05 | 1.4361e-05 | 0.043914 | 0.043914 | 0.043914 | 0.99011 | -0.069437 | 0.99145 | -0.05994 | 16.2646
64 | 0.029304 | 0.0073501 | -0.02928 | -0.007341 | 2.4383e-05 | 9.1129e-06 | 0.043773 | 0.043773 | 0.043773 | 0.9962 | -0.026612 | 0.99535 | -0.032618 | 16.2123
65 | 0.066871 | 0.016821 | -0.066709 | -0.016759 | 0.0001619 | 6.1928e-05 | 0.099526 | 0.099527 | 0.099527 | 1 | 0 | 0.9975 | -0.017405 | 36.8617
66 | 0.0061471 | 0.0015397 | -0.0061459 | -0.0015396 | 1.1568e-06 | 1.5802e-07 | 0.0091763 | 0.0091764 | 0.0091764 | 0.99676 | -0.022737 | 0.99657 | -0.024097 | 3.3987
67 | -0.00054132 | -0.00013567 | 0.00054133 | 0.00013559 | 2.647e-09 | -8.3496e-08 | 0.00080849 | 0.00080846 | 0.00080849 | 0.9963 | -0.025979 | 0.99631 | -0.025944 | 0.29944
68 | -0.0012974 | -0.00032508 | 0.0012975 | 0.00032476 | 6.2675e-08 | -3.243e-07 | 0.0019377 | 0.0019376 | 0.0019377 | 0.99631 | -0.025944 | 0.99636 | -0.025594 | 0.71767
69 | -0.0039493 | -0.00098936 | 0.0039497 | 0.00098928 | 3.9633e-07 | -8.5393e-08 | 0.0058979 | 0.0058979 | 0.0058979 | 0.99636 | -0.025594 | 0.99646 | -0.024869 | 2.1844
70 | -0.0047286 | -0.0011845 | 0.0047291 | 0.0011845 | 5.043e-07 | -1.7222e-08 | 0.007061 | 0.0070609 | 0.007061 | 0.99646 | -0.024869 | 0.99657 | -0.024097 | 2.6152
71 | 0.063228 | 0.015886 | -0.063028 | -0.01581 | 0.00020006 | 7.6476e-05 | 0.094333 | 0.094333 | 0.094333 | 0.9975 | -0.017405 | 0.99425 | -0.04022 | 34.9383
72 | 0.033209 | 0.0083335 | -0.033132 | -0.0083043 | 7.7508e-05 | 2.916e-05 | 0.049706 | 0.049706 | 0.049706 | 0.99425 | -0.04022 | 0.99185 | -0.057076 | 18.4095
73 | 0.029818 | 0.0074763 | -0.029796 | -0.0074679 | 2.2386e-05 | 8.3764e-06 | 0.044628 | 0.044628 | 0.044628 | 0.99425 | -0.04022 | 0.99348 | -0.045642 | 16.5289
74 | 0.030477 | 0.007639 | -0.030465 | -0.0076344 | 1.2082e-05 | 4.5275e-06 | 0.045723 | 0.045723 | 0.045723 | 0.99185 | -0.057076 | 0.99145 | -0.05994 | 16.9345
75 | 0.027869 | 0.0069851 | -0.02783 | -0.0069703 | 3.9552e-05 | 1.4742e-05 | 0.041742 | 0.041743 | 0.041743 | 0.99348 | -0.045642 | 0.99202 | -0.055907 | 15.4602
76 | 0.026756 | 0.0067086 | -0.026737 | -0.0067014 | 1.9212e-05 | 7.1394e-06 | 0.040001 | 0.040001 | 0.040001 | 0.99535 | -0.032618 | 0.99461 | -0.037804 | 14.8151
77 | 0.013706 | 0.0034363 | -0.01369 | -0.0034311 | 1.5603e-05 | 5.2384e-06 | 0.020559 | 0.020559 | 0.020559 | 0.99202 | -0.055907 | 0.99086 | -0.064132 | 7.6145
78 | 0.003516 | 0.0008809 | -0.0035159 | -0.00088094 | 1.1638e-07 | -4.0513e-08 | 0.0052938 | 0.0052938 | 0.0052938 | 0.98828 | -0.082364 | 0.98825 | -0.082603 | 1.9607
79 | 0.0022914 | 0.00057406 | -0.0022913 | -0.00057425 | 1.4283e-07 | -1.9142e-07 | 0.0034502 | 0.0034502 | 0.0034502 | 0.98825 | -0.082603 | 0.98819 | -0.083054 | 1.2779
80 | 0.0033231 | 0.00083267 | -0.0033229 | -0.00083275 | 1.7545e-07 | -7.7419e-08 | 0.0049948 | 0.0049948 | 0.0049948 | 0.98998 | -0.070332 | 0.98992 | -0.070713 | 1.8499
81 | 0.0016481 | 0.00041302 | -0.0016481 | -0.00041306 | 1.5207e-08 | -4.5199e-08 | 0.0024774 | 0.0024774 | 0.0024774 | 0.98992 | -0.070713 | 0.98992 | -0.07078 | 0.91757
82 | 0.013012 | 0.0032617 | -0.013009 | -0.0032608 | 2.5774e-06 | 8.4988e-07 | 0.019467 | 0.019467 | 0.019467 | 0.99461 | -0.037804 | 0.99441 | -0.039235 | 7.2101
83 | 0.013725 | 0.0034398 | -0.013718 | -0.0034375 | 6.6895e-06 | 2.2431e-06 | 0.020534 | 0.020534 | 0.020534 | 0.99461 | -0.037804 | 0.99411 | -0.041327 | 7.6051
84 | 0.013009 | 0.0032608 | -0.013005 | -0.0032594 | 4.391e-06 | 1.448e-06 | 0.019467 | 0.019467 | 0.019467 | 0.99441 | -0.039235 | 0.99406 | -0.041673 | 7.2101
85 | 0.0016453 | 0.00041179 | -0.0016452 | -0.00041232 | 1.7398e-07 | -5.2905e-07 | 0.0024626 | 0.0024628 | 0.0024628 | 0.99411 | -0.041327 | 0.994 | -0.042091 | 0.91215

## res_trafo
| p_hv_mw | q_hv_mvar | p_lv_mw | q_lv_mvar | pl_mw | ql_mvar | i_hv_ka | i_lv_ka | vm_hv_pu | va_hv_degree | vm_lv_pu | va_lv_degree | loading_percent
0 | 2.5187e-16 | 8.8016e-16 | 0.00079998 | 7.4552e-08 | 0.00079998 | 7.4552e-08 | 2.6429e-17 | 0.0011547 | 0.99998 | 149.9947 | 1 | 0 | 0.31999

## res_ext_grid
| p_mw | q_mvar
0 | 0.12784 | 0.031906

## res_load
| p_mw | q_mvar
0 | 0.00043769 | 0.00010969
1 | 0.0039174 | 0.0009818
2 | 0.0011185 | 0.00028032
3 | 0.0043335 | 0.0010861
4 | 0.001656 | 0.00041504
5 | 0.0010607 | 0.00026584
6 | 0.0013191 | 0.00033059
7 | 0.0019755 | 0.00049512
8 | 0.0011556 | 0.00028963
9 | 0.0012951 | 0.00032457
10 | 0.00076559 | 0.00019187
11 | 0.00031978 | 8.0145e-05
12 | 0.0017209 | 0.00043131
13 | 0.00039749 | 9.9619e-05
14 | 0.0001712 | 4.2907e-05
15 | 0.0021897 | 0.00054878
16 | 0.00080928 | 0.00020282
17 | 0.00051603 | 0.00012933
18 | 0.00056573 | 0.00014179
19 | 0.0028415 | 0.00071215
20 | 0.00089585 | 0.00022452
21 | 0.0009738 | 0.00024406
22 | 0.0012623 | 0.00031636
23 | 0.0040318 | 0.0010105
24 | 0.0035411 | 0.00088749
25 | 0.0015362 | 0.00038502
26 | 0.00019944 | 4.9983e-05
27 | 0.0006094 | 0.00015273
28 | 0.00077632 | 0.00019456
29 | 0.00037317 | 9.3526e-05
30 | 0.00018511 | 4.6392e-05
31 | 0.00013962 | 3.4993e-05
32 | 0.00017299 | 4.3356e-05
33 | 0.00042579 | 0.00010671
34 | 0.00043032 | 0.00010785
35 | 0.001847 | 0.0004629
36 | 0.0027929 | 0.00069996
37 | 0.0011694 | 0.00029308
38 | 0.001399 | 0.00035063
39 | 0.00095023 | 0.00023815
40 | 0.0018069 | 0.00045285
41 | 0.00052032 | 0.00013041
42 | 0.001227 | 0.00030751
43 | 0.0015645 | 0.0003921
44 | 0.00054132 | 0.00013567
45 | 0.00075609 | 0.00018949
46 | 0.0026518 | 0.00066461
47 | 0.00077888 | 0.00019521
48 | 0.0014168 | 0.00035509
49 | 0.0034813 | 0.0008725
50 | 0.0026547 | 0.00066533
51 | 0.0019266 | 0.00048285
52 | 0.0025234 | 0.00063243
53 | 0.01369 | 0.0034311
54 | 0.0012052 | 0.00030205
55 | 0.0020764 | 0.00052039
56 | 0.0012245 | 0.00030688
57 | 0.0022913 | 0.00057425
58 | 0.001409 | 0.00035313
59 | 0.0016748 | 0.00041973
60 | 0.0016481 | 0.00041306
61 | 0.012073 | 0.0030257
62 | 0.013005 | 0.0032594
63 | 0.0016452 | 0.00041232

## dtypes
| element | column | dtype
0 | bus | name | object
1 | bus | vn_kv | float64
2 | bus | type | object
3 | bus | zone | object
4 | bus | in_service | bool
5 | load | name | object
6 | load | bus | uint32
7 | load | p_mw | float64
8 | load | q_mvar | float64
9 | load | const_z_percent | float64
10 | load | const_i_percent | float64
11 | load | sn_mva | float64
12 | load | scaling | float64
13 | load | in_service | bool
14 | load | type | object
15 | ext_grid | name | object
16 | ext_grid | bus | uint32
17 | ext_grid | vm_pu | float64
18 | ext_grid | va_degree | float64
19 | ext_grid | slack_weight | float64
20 | ext_grid | in_service | bool
21 | line | name | object
22 | line | std_type | object
23 | line | from_bus | uint32
24 | line | to_bus | uint32
25 | line | length_km | float64
26 | line | r_ohm_per_km | float64
27 | line | x_ohm_per_km | float64
28 | line | c_nf_per_km | float64
29 | line | g_us_per_km | float64
30 | line | max_i_ka | float64
31 | line | df | float64
32 | line | parallel | uint32
33 | line | type | object
34 | line | in_service | bool
35 | trafo | name | object
36 | trafo | std_type | object
37 | trafo | hv_bus | uint32
38 | trafo | lv_bus | uint32
39 | trafo | sn_mva | float64
40 | trafo | vn_hv_kv | float64
41 | trafo | vn_lv_kv | float64
42 | trafo | vk_percent | float64
43 | trafo | vkr_percent | float64
44 | trafo | pfe_kw | float64
45 | trafo | i0_percent | float64
46 | trafo | shift_degree | float64
47 | trafo | tap_side | object
48 | trafo | tap_neutral | int32
49 | trafo | tap_min | int32
50 | trafo | tap_max | int32
51 | trafo | tap_step_percent | float64
52 | trafo | tap_step_degree | float64
53 | trafo | tap_pos | int32
54 | trafo | tap_phase_shifter | bool
55 | trafo | parallel | uint32
56 | trafo | df | float64
57 | trafo | in_service | bool
58 | line_geodata | coords | object
59 | bus_geodata | x | float64
60 | bus_geodata | y | float64
61 | bus_geodata | coords | object
62 | res_bus | vm_pu | float64
63 | res_bus | va_degree | float64
64 | res_bus | p_mw | float64
65 | res_bus | q_mvar | float64
66 | res_line | p_from_mw | float64
67 | res_line | q_from_mvar | float64
68 | res_line | p_to_mw | float64
69 | res_line | q_to_mvar | float64
70 | res_line | pl_mw | float64
71 | res_line | ql_mvar | float64
72 | res_line | i_from_ka | float64
73 | res_line | i_to_ka | float64
74 | res_line | i_ka | float64
75 | res_line | vm_from_pu | float64
76 | res_line | va_from_degree | float64
77 | res_line | vm_to_pu | float64
78 | res_line | va_to_degree | float64
79 | res_line | loading_percent | float64
80 | res_trafo | p_hv_mw | float64
81 | res_trafo | q_hv_mvar | float64
82 | res_trafo | p_lv_mw | float64
83 | res_trafo | q_lv_mvar | float64
84 | res_trafo | pl_mw | float64
85 | res_trafo | ql_mvar | float64
86 | res_trafo | i_hv_ka | float64
87 | res_trafo | i_lv_ka | float64
88 | res_trafo | vm_hv_pu | float64
89 | res_trafo | va_hv_degree | float64
90 | res_trafo | vm_lv_pu | float64
91 | res_trafo | va_lv_degree | float64
92 | res_trafo | loading_percent | float64
93 | res_ext_grid | p_mw | float64
94 | res_ext_grid | q_mvar | float64
95 | res_load | p_mw | float64
96 | res_load | q_mvar | float64

## parameters
| version | format_version | converged | OPF_converged | name | f_hz | sn_mva
0 | 2.14.6 | 2.14.0 | TRUE | FALSE |  | 50 | 1