## bus
| name | vn_kv | type | zone | in_service
0 | bus_LV_1068-2_1_2_node_7 | 0.4 | n |  | TRUE
1 | bus_LV_1068-2_1_2_node_8 | 0.4 | n |  | TRUE
2 | bus_LV_1068-2_1_2_node_10 | 0.4 | n |  | TRUE
3 | bus_LV_1068-2_1_2_node_11 | 0.4 | n |  | TRUE
4 | bus_LV_1068-2_1_2_node_96 | 0.4 | n |  | TRUE
5 | bus_LV_1068-2_1_2_node_85 | 0.4 | n |  | TRUE
6 | bus_LV_1068-2_1_2_node_81 | 0.4 | n |  | TRUE
7 | bus_LV_1068-2_1_2_node_95 | 0.4 | n |  | TRUE
8 | bus_LV_1068-2_1_2_node_82 | 0.4 | n |  | TRUE
9 | bus_LV_1068-2_1_2_node_90 | 0.4 | n |  | TRUE
10 | bus_LV_1068-2_1_2_node_91 | 0.4 | n |  | TRUE
11 | bus_LV_1068-2_1_2_node_13 | 0.4 | n |  | TRUE
12 | bus_LV_1068-2_1_2_node_14 | 0.4 | n |  | TRUE
13 | bus_LV_1068-2_1_2_node_15 | 0.4 | n |  | TRUE
14 | bus_LV_1068-2_1_2_node_65 | 0.4 | n |  | TRUE
15 | bus_LV_1068-2_1_2_node_80 | 0.4 | n |  | TRUE
16 | bus_LV_1068-2_1_2_node_77 | 0.4 | n |  | TRUE
17 | bus_LV_1068-2_1_2_node_56 | 0.4 | n |  | TRUE
18 | bus_LV_1068-2_1_2_node_57 | 0.4 | n |  | TRUE
19 | bus_LV_1068-2_1_2_node_59 | 0.4 | n |  | TRUE
20 | bus_LV_1068-2_1_2_node_61 | 0.4 | n |  | TRUE
21 | bus_LV_1068-2_1_2_node_69 | 0.4 | n |  | TRUE
22 | bus_LV_1068-2_1_2_node_62 | 0.4 | n |  | TRUE
23 | bus_LV_1068-2_1_2_node_63 | 0.4 | n |  | TRUE
24 | bus_LV_1068-2_1_2_node_64 | 0.4 | n |  | TRUE
25 | bus_LV_1068-2_1_2_node_66 | 0.4 | n |  | TRUE
26 | bus_LV_1068-2_1_2_node_67 | 0.4 | n |  | TRUE
27 | bus_LV_1068-2_1_2_node_68 | 0.4 | n |  | TRUE
28 | bus_LV_1068-2_1_2_node_138 | 0.4 | n |  | TRUE
29 | bus_LV_1068-2_1_2_node_78 | 0.4 | n |  | TRUE
30 | bus_LV_1068-2_1_2_node_16 | 0.4 | n |  | TRUE
31 | bus_LV_1068-2_1_2_node_17 | 0.4 | n |  | TRUE
32 | bus_LV_1068-2_1_2_node_18 | 0.4 | n |  | TRUE
33 | bus_LV_1068-2_1_2_node_19 | 0.4 | n |  | TRUE
34 | bus_LV_1068-2_1_2_node_24 | 0.4 | n |  | TRUE
35 | bus_LV_1068-2_1_2_node_22 | 0.4 | n |  | TRUE
36 | bus_LV_1068-2_1_2_node_31 | 0.4 | n |  | TRUE
37 | bus_LV_1068-2_1_2_node_20 | 0.4 | n |  | TRUE
38 | bus_LV_1068-2_1_2_node_32 | 0.4 | n |  | TRUE
39 | bus_LV_1068-2_1_2_node_21 | 0.4 | n |  | TRUE
40 | bus_LV_1068-2_1_2_node_23 | 0.4 | n |  | TRUE
41 | bus_LV_1068-2_1_2_node_25 | 0.4 | n |  | TRUE
42 | bus_LV_1068-2_1_2_node_26 | 0.4 | n |  | TRUE
43 | bus_LV_1068-2_1_2_node_27 | 0.4 | n |  | TRUE
44 | bus_LV_1068-2_1_2_node_28 | 0.4 | n |  | TRUE
45 | bus_LV_1068-2_1_2_node_29 | 0.4 | n |  | TRUE
46 | bus_LV_1068-2_1_2_node_35 | 0.4 | n |  | TRUE
47 | bus_LV_1068-2_1_2_node_30 | 0.4 | n |  | TRUE
48 | bus_LV_1068-2_1_2_node_36 | 0.4 | n |  | TRUE
49 | bus_LV_1068-2_1_2_node_34 | 0.4 | n |  | TRUE
50 | bus_LV_1068-2_1_2_node_88 | 0.4 | n |  | TRUE
51 | bus_LV_1068-2_1_2_node_33 | 0.4 | n |  | TRUE
52 | bus_LV_1068-2_1_2_node_37 | 0.4 | n |  | TRUE
53 | bus_LV_1068-2_1_2_node_38 | 0.4 | n |  | TRUE
54 | bus_LV_1068-2_1_2_node_39 | 0.4 | n |  | TRUE
55 | bus_LV_1068-2_1_2_node_161 | 0.4 | n |  | TRUE
56 | bus_LV_1068-2_1_2_node_40 | 0.4 | n |  | TRUE
57 | bus_LV_1068-2_1_2_node_54 | 0.4 | n |  | TRUE
58 | bus_LV_1068-2_1_2_node_41 | 0.4 | n |  | TRUE
59 | bus_LV_1068-2_1_2_node_42 | 0.4 | n |  | TRUE
60 | bus_LV_1068-2_1_2_node_43 | 0.4 | n |  | TRUE
61 | bus_LV_1068-2_1_2_node_44 | 0.4 | n |  | TRUE
62 | bus_LV_1068-2_1_2_node_162 | 0.4 | n |  | TRUE
63 | bus_LV_1068-2_1_2_node_101 | 0.4 | n |  | TRUE
64 | bus_LV_1068-2_1_2_node_49 | 0.4 | n |  | TRUE
65 | bus_LV_1068-2_1_2_node_50 | 0.4 | n |  | TRUE
66 | bus_LV_1068-2_1_2_node_51 | 0.4 | n |  | TRUE
67 | bus_LV_1068-2_1_2_node_47 | 0.4 | n |  | TRUE
68 | bus_LV_1068-2_1_2_node_48 | 0.4 | n |  | TRUE
69 | bus_LV_1068-2_1_2_node_52 | 0.4 | n |  | TRUE
70 | bus_LV_1068-2_1_2_node_53 | 0.4 | n |  | TRUE
71 | bus_LV_1068-2_1_2_node_142 | 0.4 | n |  | TRUE
72 | bus_LV_1068-2_1_2_node_143 | 0.4 | n |  | TRUE
73 | bus_LV_1068-2_1_2_node_144 | 0.4 | n |  | TRUE
74 | bus_LV_1068-2_1_2_node_141 | 0.4 | n |  | TRUE
75 | bus_LV_1068-2_1_2_node_140 | 0.4 | n |  | TRUE
76 | bus_LV_1068-2_1_2_node_139 | 0.4 | n |  | TRUE
77 | bus_LV_1068-2_1_2_node_79 | 0.4 | n |  | TRUE
78 | bus_LV_1068-2_1_2_node_89 | 0.4 | n |  | TRUE
79 | bus_LV_1068-2_1_2_node_87 | 0.4 | n |  | TRUE
80 | bus_LV_1068-2_1_2_node_83 | 0.4 | n |  | TRUE
81 | bus_LV_1068-2_1_2_node_84 | 0.4 | n |  | TRUE
82 | bus_LV_1068-2_1_2_node_86 | 0.4 | n |  | TRUE
83 | bus_LV_1068-2_1_2_node_97 | 0.4 | n |  | TRUE
84 | bus_LV_1068-2_1_2_node_98 | 0.4 | n |  | TRUE
85 | bus_LV_1068-2_1_2_node_99 | 0.4 | n |  | TRUE
86 | bus_LV_1068-2_1_2_node_100 | 0.4 | n |  | TRUE
87 | bus_LV_1068-2_1_2_node_102 | 0.4 | n |  | TRUE
88 | bus_LV_1068-2_1_2_node_104 | 0.4 | n |  | TRUE
89 | bus_MV_127_0_node_9 | 20 | n |  | TRUE

## load
| name | bus | p_mw | q_mvar | const_z_percent | const_i_percent | sn_mva | scaling | in_service | type
0 | LV_1068-2_1_2_load_7 | 0 | 0.0013535 | 0.00033921 | 0 | 0 |  | 1 | TRUE | wye
1 | LV_1068-2_1_2_load_96 | 4 | 0.00054911 | 0.00013762 | 0 | 0 |  | 1 | TRUE | wye
2 | LV_1068-2_1_2_load_85 | 5 | 0.0017823 | 0.00044668 | 0 | 0 |  | 1 | TRUE | wye
3 | LV_1068-2_1_2_load_81 | 6 | 0.001097 | 0.00027493 | 0 | 0 |  | 1 | TRUE | wye
4 | LV_1068-2_1_2_load_95 | 7 | 0.00057671 | 0.00014454 | 0 | 0 |  | 1 | TRUE | wye
5 | LV_1068-2_1_2_load_90 | 9 | 0.00057223 | 0.00014342 | 0 | 0 |  | 1 | TRUE | wye
6 | LV_1068-2_1_2_load_91 | 10 | 0.00081856 | 0.00020515 | 0 | 0 |  | 1 | TRUE | wye
7 | LV_1068-2_1_2_load_13 | 11 | 0.0012823 | 0.00032139 | 0 | 0 |  | 1 | TRUE | wye
8 | LV_1068-2_1_2_load_65 | 14 | 0.0018861 | 0.00047271 | 0 | 0 |  | 1 | TRUE | wye
9 | LV_1068-2_1_2_load_80 | 15 | 0.0018889 | 0.0004734 | 0 | 0 |  | 1 | TRUE | wye
10 | LV_1068-2_1_2_load_77 | 16 | 0.0016587 | 0.0004157 | 0 | 0 |  | 1 | TRUE | wye
11 | LV_1068-2_1_2_load_56 | 17 | 0.001271 | 0.00031855 | 0 | 0 |  | 1 | TRUE | wye
12 | LV_1068-2_1_2_load_57 | 18 | 0.0032152 | 0.00080581 | 0 | 0 |  | 1 | TRUE | wye
13 | LV_1068-2_1_2_load_69 | 21 | 0.0013357 | 0.00033475 | 0 | 0 |  | 1 | TRUE | wye
14 | LV_1068-2_1_2_load_62 | 22 | 0.0021244 | 0.00053241 | 0 | 0 |  | 1 | TRUE | wye
15 | LV_1068-2_1_2_load_63 | 23 | 0.0021308 | 0.00053403 | 0 | 0 |  | 1 | TRUE | wye
16 | LV_1068-2_1_2_load_64 | 24 | 0.0021535 | 0.00053971 | 0 | 0 |  | 1 | TRUE | wye
17 | LV_1068-2_1_2_load_66 | 25 | 0.0011911 | 0.00029851 | 0 | 0 |  | 1 | TRUE | wye
18 | LV_1068-2_1_2_load_67 | 26 | 0.0017909 | 0.00044885 | 0 | 0 |  | 1 | TRUE | wye
19 | LV_1068-2_1_2_load_68 | 27 | 0.0013357 | 0.00033477 | 0 | 0 |  | 1 | TRUE | wye
20 | LV_1068-2_1_2_load_138 | 28 | 0.001105 | 0.00027694 | 0 | 0 |  | 1 | TRUE | wye
21 | LV_1068-2_1_2_load_78 | 29 | 0.0016624 | 0.00041664 | 0 | 0 |  | 1 | TRUE | wye
22 | LV_1068-2_1_2_load_17 | 31 | 0.0013286 | 0.00033298 | 0 | 0 |  | 1 | TRUE | wye
23 | LV_1068-2_1_2_load_18 | 32 | 0.00057227 | 0.00014342 | 0 | 0 |  | 1 | TRUE | wye
24 | LV_1068-2_1_2_load_19 | 33 | 0.0015086 | 0.00037809 | 0 | 0 |  | 1 | TRUE | wye
25 | LV_1068-2_1_2_load_24 | 34 | 0.0011941 | 0.00029928 | 0 | 0 |  | 1 | TRUE | wye
26 | LV_1068-2_1_2_load_22 | 35 | 0.0011168 | 0.00027989 | 0 | 0 |  | 1 | TRUE | wye
27 | LV_1068-2_1_2_load_31 | 36 | 0.00061527 | 0.0001542 | 0 | 0 |  | 1 | TRUE | wye
28 | LV_1068-2_1_2_load_20 | 37 | 0.0009481 | 0.00023762 | 0 | 0 |  | 1 | TRUE | wye
29 | LV_1068-2_1_2_load_32 | 38 | 0.0014365 | 0.00036001 | 0 | 0 |  | 1 | TRUE | wye
30 | LV_1068-2_1_2_load_21 | 39 | 0.0003811 | 9.5512e-05 | 0 | 0 |  | 1 | TRUE | wye
31 | LV_1068-2_1_2_load_23 | 40 | 0.0004017 | 0.00010068 | 0 | 0 |  | 1 | TRUE | wye
32 | LV_1068-2_1_2_load_25 | 41 | 0.00020163 | 5.0534e-05 | 0 | 0 |  | 1 | TRUE | wye
33 | LV_1068-2_1_2_load_27 | 43 | 0.00028071 | 7.0352e-05 | 0 | 0 |  | 1 | TRUE | wye
34 | LV_1068-2_1_2_load_28 | 44 | 0.00023247 | 5.8263e-05 | 0 | 0 |  | 1 | TRUE | wye
35 | LV_1068-2_1_2_load_29 | 45 | 0.00025955 | 6.5048e-05 | 0 | 0 |  | 1 | TRUE | wye
36 | LV_1068-2_1_2_load_30 | 47 | 0.00025955 | 6.5048e-05 | 0 | 0 |  | 1 | TRUE | wye
37 | LV_1068-2_1_2_load_36 | 48 | 0.00025494 | 6.3893e-05 | 0 | 0 |  | 1 | TRUE | wye
38 | LV_1068-2_1_2_load_34 | 49 | 0.0002609 | 6.5387e-05 | 0 | 0 |  | 1 | TRUE | wye
39 | LV_1068-2_1_2_load_88 | 50 | 0.0017792 | 0.0004459 | 0 | 0 |  | 1 | TRUE | wye
40 | LV_1068-2_1_2_load_33 | 51 | 0.00031214 | 7.8229e-05 | 0 | 0 |  | 1 | TRUE | wye
41 | LV_1068-2_1_2_load_39 | 54 | 0.00025916 | 6.4952e-05 | 0 | 0 |  | 1 | TRUE | wye
42 | LV_1068-2_1_2_load_161 | 55 | 0.00057295 | 0.0001436 | 0 | 0 |  | 1 | TRUE | wye
43 | LV_1068-2_1_2_load_40 | 56 | 0.00045483 | 0.00011399 | 0 | 0 |  | 1 | TRUE | wye
44 | LV_1068-2_1_2_load_54 | 57 | 0.0002541 | 6.3684e-05 | 0 | 0 |  | 1 | TRUE | wye
45 | LV_1068-2_1_2_load_41 | 58 | 0.00015909 | 3.9873e-05 | 0 | 0 |  | 1 | TRUE | wye
46 | LV_1068-2_1_2_load_42 | 59 | 0.00033931 | 8.5039e-05 | 0 | 0 |  | 1 | TRUE | wye
47 | LV_1068-2_1_2_load_162 | 62 | 0.0011411 | 0.00028599 | 0 | 0 |  | 1 | TRUE | wye
48 | LV_1068-2_1_2_load_49 | 64 | 0.00035178 | 8.8165e-05 | 0 | 0 |  | 1 | TRUE | wye
49 | LV_1068-2_1_2_load_51 | 66 | 0.00022676 | 5.6832e-05 | 0 | 0 |  | 1 | TRUE | wye
50 | LV_1068-2_1_2_load_47 | 67 | 0.00019996 | 5.0116e-05 | 0 | 0 |  | 1 | TRUE | wye
51 | LV_1068-2_1_2_load_48 | 68 | 0.00053229 | 0.00013341 | 0 | 0 |  | 1 | TRUE | wye
52 | LV_1068-2_1_2_load_52 | 69 | 0.00087093 | 0.00021827 | 0 | 0 |  | 1 | TRUE | wye
53 | LV_1068-2_1_2_load_53 | 70 | 0.00029229 | 7.3255e-05 | 0 | 0 |  | 1 | TRUE | wye
54 | LV_1068-2_1_2_load_142 | 71 | 0.03332 | 0.0083508 | 0 | 0 |  | 1 | TRUE | wye
55 | LV_1068-2_1_2_load_143 | 72 | 0.0011491 | 0.000288 | 0 | 0 |  | 1 | TRUE | wye
56 | LV_1068-2_1_2_load_144 | 73 | 0.001299 | 0.00032555 | 0 | 0 |  | 1 | TRUE | wye
57 | LV_1068-2_1_2_load_141 | 74 | 0.0028888 | 0.000724 | 0 | 0 |  | 1 | TRUE | wye
58 | LV_1068-2_1_2_load_140 | 75 | 0.0025372 | 0.00063588 | 0 | 0 |  | 1 | TRUE | wye
59 | LV_1068-2_1_2_load_139 | 76 | 0.0040082 | 0.0010045 | 0 | 0 |  | 1 | TRUE | wye
60 | LV_1068-2_1_2_load_79 | 77 | 0.0014824 | 0.00037152 | 0 | 0 |  | 1 | TRUE | wye
61 | LV_1068-2_1_2_load_87 | 79 | 0.0020784 | 0.00052089 | 0 | 0 |  | 1 | TRUE | wye
62 | LV_1068-2_1_2_load_83 | 80 | 0.00071567 | 0.00017936 | 0 | 0 |  | 1 | TRUE | wye
63 | LV_1068-2_1_2_load_84 | 81 | 0.00030427 | 7.6257e-05 | 0 | 0 |  | 1 | TRUE | wye
64 | LV_1068-2_1_2_load_86 | 82 | 0.00071511 | 0.00017922 | 0 | 0 |  | 1 | TRUE | wye
65 | LV_1068-2_1_2_load_97 | 83 | 0.00096166 | 0.00024101 | 0 | 0 |  | 1 | TRUE | wye
66 | LV_1068-2_1_2_load_99 | 85 | 0.00019675 | 4.931e-05 | 0 | 0 |  | 1 | TRUE | wye
67 | LV_1068-2_1_2_load_100 | 86 | 0.00030497 | 7.6432e-05 | 0 | 0 |  | 1 | TRUE | wye
68 | LV_1068-2_1_2_load_102 | 87 | 0.00046482 | 0.0001165 | 0 | 0 |  | 1 | TRUE | wye
69 | LV_1068-2_1_2_load_104 | 88 | 0.00039364 | 9.8657e-05 | 0 | 0 |  | 1 | TRUE | wye

## ext_grid
| name | bus | vm_pu | va_degree | slack_weight | in_service
0 |  | 15 | 1 | 0 | 1 | TRUE

## line
| name | std_type | from_bus | to_bus | length_km | r_ohm_per_km | x_ohm_per_km | c_nf_per_km | g_us_per_km | max_i_ka | df | parallel | type | in_service
0 | LV_1068-2_1_2_line_0 | NAYY 4x150 SE | 0 | 1 | 0.0068175 | 0.208 | 0.08 | 261 | 0 | 0.27 | 1 | 1 | cs | TRUE
1 | LV_1068-2_1_2_line_1 | NAYY 4x150 SE | 1 | 2 | 0.040704 | 0.208 | 0.08 | 261 | 0 | 0.27 | 1 | 1 | cs | TRUE
2 | LV_1068-2_1_2_line_2 | NAYY 4x150 SE | 1 | 3 | 0.015327 | 0.208 | 0.08 | 261 | 0 | 0.27 | 1 | 1 | cs | TRUE
3 | LV_1068-2_1_2_line_3 | NAYY 4x150 SE | 2 | 4 | 0.15342 | 0.208 | 0.08 | 261 | 0 | 0.27 | 1 | 1 | cs | TRUE
4 | LV_1068-2_1_2_line_4 | NAYY 4x150 SE | 3 | 5 | 0.007843 | 0.208 | 0.08 | 261 | 0 | 0.27 | 1 | 1 | cs | TRUE
5 | LV_1068-2_1_2_line_5 | NAYY 4x150 SE | 3 | 6 | 0.093003 | 0.208 | 0.08 | 261 | 0 | 0.27 | 1 | 1 | cs | TRUE
6 | LV_1068-2_1_2_line_6 | NAYY 4x150 SE | 4 | 7 | 0.024353 | 0.208 | 0.08 | 261 | 0 | 0.27 | 1 | 1 | cs | TRUE
7 | LV_1068-2_1_2_line_7 | NAYY 4x150 SE | 6 | 8 | 0.021855 | 0.208 | 0.08 | 261 | 0 | 0.27 | 1 | 1 | cs | TRUE
8 | LV_1068-2_1_2_line_8 | NAYY 4x150 SE | 7 | 83 | 0.01025 | 0.208 | 0.08 | 261 | 0 | 0.27 | 1 | 1 | cs | TRUE
9 | LV_1068-2_1_2_line_9 | NAYY 4x150 SE | 8 | 80 | 0.032932 | 0.208 | 0.08 | 261 | 0 | 0.27 | 1 | 1 | cs | TRUE
10 | LV_1068-2_1_2_line_10 | NAYY 4x150 SE | 8 | 81 | 0.047231 | 0.208 | 0.08 | 261 | 0 | 0.27 | 1 | 1 | cs | TRUE
11 | LV_1068-2_1_2_line_11 | NAYY 4x150 SE | 9 | 10 | 0.039495 | 0.208 | 0.08 | 261 | 0 | 0.27 | 1 | 1 | cs | TRUE
12 | LV_1068-2_1_2_line_12 | NAYY 4x150 SE | 10 | 81 | 0.0010511 | 0.208 | 0.08 | 261 | 0 | 0.27 | 1 | 1 | cs | TRUE
13 | LV_1068-2_1_2_line_13 | NAYY 4x150 SE | 11 | 12 | 0.054878 | 0.208 | 0.08 | 261 | 0 | 0.27 | 1 | 1 | cs | TRUE
14 | LV_1068-2_1_2_line_14 | NAYY 4x150 SE | 12 | 13 | 0.11637 | 0.208 | 0.08 | 261 | 0 | 0.27 | 1 | 1 | cs | TRUE
15 | LV_1068-2_1_2_line_15 | NAYY 4x150 SE | 12 | 14 | 0.075148 | 0.208 | 0.08 | 261 | 0 | 0.27 | 1 | 1 | cs | TRUE
16 | LV_1068-2_1_2_line_16 | NAYY 4x150 SE | 13 | 15 | 0.081775 | 0.208 | 0.08 | 261 | 0 | 0.27 | 1 | 1 | cs | TRUE
17 | LV_1068-2_1_2_line_17 | NAYY 4x150 SE | 13 | 16 | 0.10098 | 0.208 | 0.08 | 261 | 0 | 0.27 | 1 | 1 | cs | TRUE
18 | LV_1068-2_1_2_line_18 | NAYY 4x150 SE | 14 | 26 | 0.013717 | 0.208 | 0.08 | 261 | 0 | 0.27 | 1 | 1 | cs | TRUE
19 | LV_1068-2_1_2_line_19 | NAYY 4x150 SE | 14 | 23 | 0.010992 | 0.208 | 0.08 | 261 | 0 | 0.27 | 1 | 1 | cs | TRUE
20 | LV_1068-2_1_2_line_20 | NAYY 4x150 SE | 15 | 28 | 0.024554 | 0.208 | 0.08 | 261 | 0 | 0.27 | 1 | 1 | cs | TRUE
21 | LV_1068-2_1_2_line_21 | NAYY 4x150 SE | 16 | 29 | 0.021858 | 0.208 | 0.08 | 261 | 0 | 0.27 | 1 | 1 | cs | TRUE
22 | LV_1068-2_1_2_line_22 | NAYY 4x150 SE | 17 | 18 | 0.026292 | 0.208 | 0.08 | 261 | 0 | 0.27 | 1 | 1 | cs | TRUE
23 | LV_1068-2_1_2_line_23 | NAYY 4x150 SE | 18 | 19 | 0.036478 | 0.208 | 0.08 | 261 | 0 | 0.27 | 1 | 1 | cs | TRUE
24 | LV_1068-2_1_2_line_24 | NAYY 4x150 SE | 19 | 20 | 0.003979 | 0.208 | 0.08 | 261 | 0 | 0.27 | 1 | 1 | cs | TRUE
25 | LV_1068-2_1_2_line_25 | NAYY 4x150 SE | 20 | 21 | 0.01329 | 0.208 | 0.08 | 261 | 0 | 0.27 | 1 | 1 | cs | TRUE
26 | LV_1068-2_1_2_line_26 | NAYY 4x150 SE | 21 | 27 | 0.0083555 | 0.208 | 0.08 | 261 | 0 | 0.27 | 1 | 1 | cs | TRUE
27 | LV_1068-2_1_2_line_27 | NAYY 4x150 SE | 22 | 23 | 0.0012449 | 0.208 | 0.08 | 261 | 0 | 0.27 | 1 | 1 | cs | TRUE
28 | LV_1068-2_1_2_line_28 | NAYY 4x150 SE | 22 | 24 | 0.012191 | 0.208 | 0.08 | 261 | 0 | 0.27 | 1 | 1 | cs | TRUE
29 | LV_1068-2_1_2_line_29 | NAYY 4x150 SE | 24 | 25 | 0.1044 | 0.208 | 0.08 | 261 | 0 | 0.27 | 1 | 1 | cs | TRUE
30 | LV_1068-2_1_2_line_30 | NAYY 4x150 SE | 25 | 27 | 0.019717 | 0.208 | 0.08 | 261 | 0 | 0.27 | 1 | 1 | cs | TRUE
31 | LV_1068-2_1_2_line_31 | NAYY 4x150 SE | 28 | 76 | 0.055948 | 0.208 | 0.08 | 261 | 0 | 0.27 | 1 | 1 | cs | TRUE
32 | LV_1068-2_1_2_line_32 | NAYY 4x150 SE | 29 | 77 | 0.018134 | 0.208 | 0.08 | 261 | 0 | 0.27 | 1 | 1 | cs | TRUE
33 | LV_1068-2_1_2_line_33 | NAYY 4x150 SE | 30 | 31 | 0.012151 | 0.208 | 0.08 | 261 | 0 | 0.27 | 1 | 1 | cs | TRUE
34 | LV_1068-2_1_2_line_34 | NAYY 4x150 SE | 30 | 32 | 0.024243 | 0.208 | 0.08 | 261 | 0 | 0.27 | 1 | 1 | cs | TRUE
35 | LV_1068-2_1_2_line_35 | NAYY 4x150 SE | 30 | 33 | 0.014734 | 0.208 | 0.08 | 261 | 0 | 0.27 | 1 | 1 | cs | TRUE
36 | LV_1068-2_1_2_line_36 | NAYY 4x150 SE | 31 | 34 | 0.028939 | 0.208 | 0.08 | 261 | 0 | 0.27 | 1 | 1 | cs | TRUE
37 | LV_1068-2_1_2_line_37 | NAYY 4x150 SE | 32 | 35 | 0.029227 | 0.208 | 0.08 | 261 | 0 | 0.27 | 1 | 1 | cs | TRUE
38 | LV_1068-2_1_2_line_38 | NAYY 4x150 SE | 33 | 36 | 0.032657 | 0.208 | 0.08 | 261 | 0 | 0.27 | 1 | 1 | cs | TRUE
39 | LV_1068-2_1_2_line_39 | NAYY 4x150 SE | 35 | 37 | 0.017439 | 0.208 | 0.08 | 261 | 0 | 0.27 | 1 | 1 | cs | TRUE
40 | LV_1068-2_1_2_line_40 | NAYY 4x150 SE | 36 | 38 | 0.0013707 | 0.208 | 0.08 | 261 | 0 | 0.27 | 1 | 1 | cs | TRUE
41 | LV_1068-2_1_2_line_41 | NAYY 4x150 SE | 37 | 39 | 0.06747 | 0.208 | 0.08 | 261 | 0 | 0.27 | 1 | 1 | cs | TRUE
42 | LV_1068-2_1_2_line_42 | NAYY 4x150 SE | 38 | 50 | 0.084447 | 0.208 | 0.08 | 261 | 0 | 0.27 | 1 | 1 | cs | TRUE
43 | LV_1068-2_1_2_line_43 | NAYY 4x150 SE | 39 | 40 | 0.038452 | 0.208 | 0.08 | 261 | 0 | 0.27 | 1 | 1 | cs | TRUE
44 | LV_1068-2_1_2_line_44 | NAYY 4x150 SE | 40 | 41 | 0.015508 | 0.208 | 0.08 | 261 | 0 | 0.27 | 1 | 1 | cs | TRUE
45 | LV_1068-2_1_2_line_45 | NAYY 4x150 SE | 41 | 42 | 0.0081531 | 0.208 | 0.08 | 261 | 0 | 0.27 | 1 | 1 | cs | TRUE
46 | LV_1068-2_1_2_line_46 | NAYY 4x150 SE | 42 | 43 | 0.0097096 | 0.208 | 0.08 | 261 | 0 | 0.27 | 1 | 1 | cs | TRUE
47 | LV_1068-2_1_2_line_47 | NAYY 4x150 SE | 42 | 44 | 0.015392 | 0.208 | 0.08 | 261 | 0 | 0.27 | 1 | 1 | cs | TRUE
48 | LV_1068-2_1_2_line_48 | NAYY 4x150 SE | 43 | 45 | 0.020683 | 0.208 | 0.08 | 261 | 0 | 0.27 | 1 | 1 | cs | TRUE
49 | LV_1068-2_1_2_line_49 | NAYY 4x150 SE | 44 | 46 | 0.0061767 | 0.208 | 0.08 | 261 | 0 | 0.27 | 1 | 1 | cs | TRUE
50 | LV_1068-2_1_2_line_50 | NAYY 4x150 SE | 45 | 47 | 0.0098308 | 0.208 | 0.08 | 261 | 0 | 0.27 | 1 | 1 | cs | TRUE
51 | LV_1068-2_1_2_line_51 | NAYY 4x150 SE | 46 | 48 | 0.070742 | 0.208 | 0.08 | 261 | 0 | 0.27 | 1 | 1 | cs | TRUE
52 | LV_1068-2_1_2_line_52 | NAYY 4x150 SE | 46 | 49 | 0.015158 | 0.208 | 0.08 | 261 | 0 | 0.27 | 1 | 1 | cs | TRUE
53 | LV_1068-2_1_2_line_53 | NAYY 4x150 SE | 48 | 52 | 0.006814 | 0.208 | 0.08 | 261 | 0 | 0.27 | 1 | 1 | cs | TRUE
54 | LV_1068-2_1_2_line_54 | NAYY 4x150 SE | 49 | 51 | 0.023766 | 0.208 | 0.08 | 261 | 0 | 0.27 | 1 | 1 | cs | TRUE
55 | LV_1068-2_1_2_line_55 | NAYY 4x150 SE | 50 | 78 | 0.032061 | 0.208 | 0.08 | 261 | 0 | 0.27 | 1 | 1 | cs | TRUE
56 | LV_1068-2_1_2_line_56 | NAYY 4x150 SE | 52 | 53 | 0.007425 | 0.208 | 0.08 | 261 | 0 | 0.27 | 1 | 1 | cs | TRUE
57 | LV_1068-2_1_2_line_57 | NAYY 4x150 SE | 52 | 54 | 0.016061 | 0.208 | 0.08 | 261 | 0 | 0.27 | 1 | 1 | cs | TRUE
58 | LV_1068-2_1_2_line_58 | NAYY 4x150 SE | 53 | 55 | 0.051683 | 0.208 | 0.08 | 261 | 0 | 0.27 | 1 | 1 | cs | TRUE
59 | LV_1068-2_1_2_line_59 | NAYY 4x150 SE | 54 | 56 | 0.020975 | 0.208 | 0.08 | 261 | 0 | 0.27 | 1 | 1 | cs | TRUE
60 | LV_1068-2_1_2_line_60 | NAYY 4x150 SE | 55 | 57 | 0.2262 | 0.208 | 0.08 | 261 | 0 | 0.27 | 1 | 1 | cs | TRUE
61 | LV_1068-2_1_2_line_61 | NAYY 4x150 SE | 57 | 70 | 0.078264 | 0.208 | 0.08 | 261 | 0 | 0.27 | 1 | 1 | cs | TRUE
62 | LV_1068-2_1_2_line_62 | NAYY 4x150 SE | 58 | 59 | 0.014477 | 0.208 | 0.08 | 261 | 0 | 0.27 | 1 | 1 | cs | TRUE
63 | LV_1068-2_1_2_line_63 | NAYY 4x150 SE | 58 | 60 | 0.021929 | 0.208 | 0.08 | 261 | 0 | 0.27 | 1 | 1 | cs | TRUE
64 | LV_1068-2_1_2_line_64 | NAYY 4x150 SE | 60 | 61 | 0.008416 | 0.208 | 0.08 | 261 | 0 | 0.27 | 1 | 1 | cs | TRUE
65 | LV_1068-2_1_2_line_65 | NAYY 4x150 SE | 61 | 62 | 0.019005 | 0.208 | 0.08 | 261 | 0 | 0.27 | 1 | 1 | cs | TRUE
66 | LV_1068-2_1_2_line_66 | NAYY 4x150 SE | 62 | 63 | 0.18055 | 0.208 | 0.08 | 261 | 0 | 0.27 | 1 | 1 | cs | TRUE
67 | LV_1068-2_1_2_line_67 | NAYY 4x150 SE | 63 | 87 | 0.01419 | 0.208 | 0.08 | 261 | 0 | 0.27 | 1 | 1 | cs | TRUE
68 | LV_1068-2_1_2_line_68 | NAYY 4x150 SE | 63 | 86 | 0.063904 | 0.208 | 0.08 | 261 | 0 | 0.27 | 1 | 1 | cs | TRUE
69 | LV_1068-2_1_2_line_69 | NAYY 4x150 SE | 64 | 65 | 0.023402 | 0.208 | 0.08 | 261 | 0 | 0.27 | 1 | 1 | cs | TRUE
70 | LV_1068-2_1_2_line_70 | NAYY 4x150 SE | 65 | 66 | 0.084231 | 0.208 | 0.08 | 261 | 0 | 0.27 | 1 | 1 | cs | TRUE
71 | LV_1068-2_1_2_line_71 | NAYY 4x150 SE | 66 | 69 | 0.018883 | 0.208 | 0.08 | 261 | 0 | 0.27 | 1 | 1 | cs | TRUE
72 | LV_1068-2_1_2_line_72 | NAYY 4x150 SE | 67 | 68 | 0.027216 | 0.208 | 0.08 | 261 | 0 | 0.27 | 1 | 1 | cs | TRUE
73 | LV_1068-2_1_2_line_73 | NAYY 4x150 SE | 68 | 69 | 0.012546 | 0.208 | 0.08 | 261 | 0 | 0.27 | 1 | 1 | cs | TRUE
74 | LV_1068-2_1_2_line_74 | NAYY 4x150 SE | 68 | 70 | 0.17369 | 0.208 | 0.08 | 261 | 0 | 0.27 | 1 | 1 | cs | TRUE
75 | LV_1068-2_1_2_line_75 | NAYY 4x150 SE | 71 | 72 | 0.019919 | 0.208 | 0.08 | 261 | 0 | 0.27 | 1 | 1 | cs | TRUE
76 | LV_1068-2_1_2_line_76 | NAYY 4x150 SE | 72 | 73 | 0.016768 | 0.208 | 0.08 | 261 | 0 | 0.27 | 1 | 1 | cs | TRUE
77 | LV_1068-2_1_2_line_77 | NAYY 4x150 SE | 73 | 74 | 0.020662 | 0.208 | 0.08 | 261 | 0 | 0.27 | 1 | 1 | cs | TRUE
78 | LV_1068-2_1_2_line_78 | NAYY 4x150 SE | 74 | 75 | 0.013581 | 0.208 | 0.08 | 261 | 0 | 0.27 | 1 | 1 | cs | TRUE
79 | LV_1068-2_1_2_line_79 | NAYY 4x150 SE | 75 | 76 | 0.032542 | 0.208 | 0.08 | 261 | 0 | 0.27 | 1 | 1 | cs | TRUE
80 | LV_1068-2_1_2_line_80 | NAYY 4x150 SE | 77 | 78 | 0.0087042 | 0.208 | 0.08 | 261 | 0 | 0.27 | 1 | 1 | cs | TRUE
81 | LV_1068-2_1_2_line_81 | NAYY 4x150 SE | 78 | 79 | 0.010231 | 0.208 | 0.08 | 261 | 0 | 0.27 | 1 | 1 | cs | TRUE
82 | LV_1068-2_1_2_line_82 | NAYY 4x150 SE | 79 | 82 | 0.00075784 | 0.208 | 0.08 | 261 | 0 | 0.27 | 1 | 1 | cs | TRUE
83 | LV_1068-2_1_2_line_83 | NAYY 4x150 SE | 80 | 82 | 0.010258 | 0.208 | 0.08 | 261 | 0 | 0.27 | 1 | 1 | cs | TRUE
84 | LV_1068-2_1_2_line_84 | NAYY 4x150 SE | 83 | 84 | 0.17382 | 0.208 | 0.08 | 261 | 0 | 0.27 | 1 | 1 | cs | TRUE
85 | LV_1068-2_1_2_line_85 | NAYY 4x150 SE | 84 | 85 | 0.058087 | 0.208 | 0.08 | 261 | 0 | 0.27 | 1 | 1 | cs | TRUE
86 | LV_1068-2_1_2_line_86 | NAYY 4x150 SE | 85 | 86 | 0.046492 | 0.208 | 0.08 | 261 | 0 | 0.27 | 1 | 1 | cs | TRUE
87 | LV_1068-2_1_2_line_87 | NAYY 4x150 SE | 87 | 88 | 0.01124 | 0.208 | 0.08 | 261 | 0 | 0.27 | 1 | 1 | cs | TRUE

## trafo
| name | std_type | hv_bus | lv_bus | sn_mva | vn_hv_kv | vn_lv_kv | vk_percent | vkr_percent | pfe_kw | i0_percent | shift_degree | tap_side | tap_neutral | tap_min | tap_max | tap_step_percent | tap_step_degree | tap_pos | tap_phase_shifter | parallel | df | in_service
0 | LV_1068-2_1_2_trafo_80 | 0.25 MVA 20/0.4 kV | 89 | 15 | 0.25 | 20 | 0.4 | 6 | 1.44 | 0.8 | 0.32 | 150 | hv | 0 | -2 | 2 | 2.5 | 0 | 0 | FALSE | 1 | 1 | TRUE

## line_geodata
| x0 | y0 | x1 | y1 | x2 | y2 | x3 | y3 | x4 | y4 | x5 | y5 | x6 | y6 | x7 | y7 | x8 | y8 | x9 | y9 | x10 | y10 | x11 | y11 | x12 | y12 | x13 | y13 | x14 | y14 | x15 | y15 | x16 | y16 | x17 | y17 | x18 | y18 | x19 | y19 | x20 | y20
0 | 2679157.2484 | 1207980.5172 | 2679150.4716 | 1207981.261
1 | 2679157.2484 | 1207980.5172 | 2679161.0421 | 1207982.8579 | 2679164.0195 | 1207992.8482 | 2679165.0828 | 1207998.666 | 2679163.8366 | 1208002.0405 | 2679160.9215 | 1208005.126 | 2679151.0691 | 1208008.9868 | 2679149.6474 | 1208009.546
2 | 2679167.5278 | 1207969.124 | 2679157.2484 | 1207980.5172
3 | 2679149.6474 | 1208009.546 | 2679153.8885 | 1208016.5512 | 2679152.8285 | 1208025.9542 | 2679146.617 | 1208039.6584 | 2679143.4457 | 1208054.6036 | 2679140.5896 | 1208062.4152 | 2679129.6562 | 1208069.2413 | 2679116.2359 | 1208081.8492 | 2679107.5583 | 1208088.2939 | 2679106.1108 | 1208090.2315 | 2679105.8184 | 1208092.7848 | 2679106.5571 | 1208094.4178 | 2679108.0857 | 1208096.1169 | 2679109.6653 | 1208096.8383 | 2679111.1671 | 1208097.114 | 2679126.9415 | 1208096.2002 | 2679130.7078 | 1208096.5837 | 2679133.2055 | 1208098.0289 | 2679134.2715 | 1208099.6329 | 2679134.7399 | 1208102.1518 | 2679133.3857 | 1208117.8204
4 | 2679167.5278 | 1207969.124 | 2679174.3498 | 1207973.0281
5 | 2679167.5278 | 1207969.124 | 2679184.3676 | 1207960.1528 | 2679214.5824 | 1207896.7799 | 2679213.7794 | 1207893.1526
6 | 2679126.7768 | 1208141.0903 | 2679130.0788 | 1208133.6879 | 2679133.0333 | 1208121.8973 | 2679133.3857 | 1208117.8204
7 | 2679207.7006 | 1207872.173 | 2679212.7531 | 1207888.5171 | 2679213.7794 | 1207893.1526
8 | 2679126.7768 | 1208141.0903 | 2679123.9898 | 1208147.3381 | 2679122.0241 | 1208150.1227
9 | 2679207.7006 | 1207872.173 | 2679226.886 | 1207857.2291 | 2679233.3921 | 1207851.5844
10 | 2679207.7006 | 1207872.173 | 2679190.2637 | 1207884.2938 | 2679181.4372 | 1207891.0477 | 2679170.2834 | 1207900.8986
11 | 2679135.0965 | 1207920.2096 | 2679140.5841 | 1207917.8008 | 2679148.3384 | 1207915.0574 | 2679154.0875 | 1207912.721 | 2679159.8569 | 1207909.4288 | 2679165.6491 | 1207904.9916 | 2679169.4956 | 1207901.5944
12 | 2679169.4956 | 1207901.5944 | 2679170.2834 | 1207900.8986
13 | 2679380.6441 | 1207624.1009 | 2679382.6091 | 1207625.5835 | 2679384.3335 | 1207626.2847 | 2679385.8152 | 1207626.3711 | 2679388.1488 | 1207625.8685 | 2679391.1572 | 1207624.9412 | 2679414.0878 | 1207613.7946 | 2679416.2372 | 1207612.8449 | 2679418.3838 | 1207612.1063 | 2679420.2955 | 1207611.876 | 2679422.4138 | 1207612.1266 | 2679427.2173 | 1207613.4469 | 2679431.3286 | 1207614.9547
14 | 2679336.2909 | 1207729.156 | 2679345.7379 | 1207701.5084 | 2679355.4231 | 1207677.1105 | 2679356.6385 | 1207673.7689 | 2679357.8703 | 1207669.2046 | 2679361.2656 | 1207651.7609 | 2679364.5888 | 1207642.0322 | 2679367.8527 | 1207635.6159 | 2679369.7398 | 1207632.6614 | 2679372.0907 | 1207630.2911 | 2679380.6441 | 1207624.1009
15 | 2679380.6441 | 1207624.1009 | 2679310.2676 | 1207597.7488
16 | 2679336.2909 | 1207729.156 | 2679320.4045 | 1207745.8555 | 2679306.162 | 1207756.1618 | 2679290.9298 | 1207764.2646 | 2679280.5807 | 1207769.4193 | 2679272.4881 | 1207772.4249 | 2679268.9699 | 1207773.5644
17 | 2679336.2909 | 1207729.156 | 2679324.507 | 1207765.5782 | 2679313.2544 | 1207798.0827 | 2679311.6496 | 1207802.1084 | 2679309.817 | 1207804.9748 | 2679307.3951 | 1207807.5553 | 2679302.7216 | 1207810.762 | 2679297.7578 | 1207812.9307 | 2679292.1936 | 1207815.0256
18 | 2679312.622 | 1207584.2382 | 2679311.1617 | 1207593.4135 | 2679310.2676 | 1207597.7488
19 | 2679301.5394 | 1207603.5977 | 2679304.2434 | 1207603.0166 | 2679308.805 | 1207600.231 | 2679310.2676 | 1207597.7488
20 | 2679268.9699 | 1207773.5644 | 2679263.9806 | 1207775.1804 | 2679252.6352 | 1207777.4868 | 2679244.9818 | 1207778.5886
21 | 2679272.0369 | 1207823.3821 | 2679276.65 | 1207820.8777 | 2679292.1936 | 1207815.0256
22 | 2679317.1335 | 1207528.9893 | 2679314.4199 | 1207531.3617 | 2679304.2756 | 1207537.6643 | 2679294.7795 | 1207542.6911
23 | 2679262.2422 | 1207559.1643 | 2679276.2466 | 1207552.5015 | 2679294.7795 | 1207542.6911
24 | 2679263.9128 | 1207562.7776 | 2679262.2422 | 1207559.1643
25 | 2679263.9128 | 1207562.7776 | 2679265.3986 | 1207565.9883 | 2679264.9428 | 1207570.5296 | 2679263.4418 | 1207573.0446 | 2679261.577 | 1207574.3206
26 | 2679261.577 | 1207574.3206 | 2679261.577 | 1207574.3206 | 2679259.0187 | 1207574.5646 | 2679253.4211 | 1207576.0275
27 | 2679300.3222 | 1207603.8593 | 2679301.5394 | 1207603.5977
28 | 2679300.3222 | 1207603.8593 | 2679296.5945 | 1207604.6605 | 2679289.7248 | 1207604.3246 | 2679288.2338 | 1207604.1614
29 | 2679288.2338 | 1207604.1614 | 2679262.5487 | 1207601.3507 | 2679228.3181 | 1207594.77 | 2679220.9419 | 1207597.6406 | 2679215.7795 | 1207597.572 | 2679213.4261 | 1207595.5617 | 2679213.2625 | 1207592.9913 | 2679215.6974 | 1207588.8654 | 2679234.6238 | 1207581.901
30 | 2679253.4211 | 1207576.0275 | 2679243.6351 | 1207578.5852 | 2679234.6238 | 1207581.901
31 | 2679244.9818 | 1207778.5886 | 2679238.777 | 1207779.4819 | 2679231.0089 | 1207779.8123 | 2679222.7 | 1207779.6353 | 2679215.3054 | 1207778.7588 | 2679191.2473 | 1207773.5252 | 2679189.8072 | 1207773.0203
32 | 2679272.0369 | 1207823.3821 | 2679256.7591 | 1207831.676 | 2679256.1788 | 1207832.1505
33 | 2679394.9488 | 1207872.0157 | 2679406.5752 | 1207868.4856
34 | 2679394.9488 | 1207872.0157 | 2679392.1163 | 1207884.8751 | 2679389.2669 | 1207895.5773
35 | 2679394.9488 | 1207872.0157 | 2679381.0566 | 1207876.9238
36 | 2679434.9373 | 1207864.1431 | 2679419.1891 | 1207864.6556 | 2679406.5752 | 1207868.4856
37 | 2679389.2669 | 1207895.5773 | 2679391.168 | 1207898.9937 | 2679399.1392 | 1207903.9584 | 2679408.5669 | 1207909.1871 | 2679410.0398 | 1207910.4965 | 2679409.8378 | 1207913.6647
38 | 2679350.2649 | 1207887.8026 | 2679381.0566 | 1207876.9238
39 | 2679409.8378 | 1207913.6647 | 2679409.8188 | 1207913.9624 | 2679409.3104 | 1207916.7352 | 2679407.8027 | 1207920.3285 | 2679405.9323 | 1207926.0295 | 2679405.3534 | 1207928.39 | 2679404.6918 | 1207930.272
40 | 2679348.9725 | 1207888.2592 | 2679350.2649 | 1207887.8026
41 | 2679381.979 | 1207993.4005 | 2679385.0067 | 1207987.735 | 2679385.6319 | 1207983.6073 | 2679387.8444 | 1207975.6205 | 2679391.2726 | 1207967.7055 | 2679394.3704 | 1207960.62 | 2679397.2418 | 1207951.1188 | 2679400.114 | 1207946.1316 | 2679401.3026 | 1207943.0899 | 2679402.5665 | 1207939.5378 | 2679403.7889 | 1207933.9616 | 2679404.6026 | 1207930.5258 | 2679404.6918 | 1207930.272
42 | 2679281.3538 | 1207837.6717 | 2679348.9725 | 1207888.2592
43 | 2679346.7852 | 1208003.5598 | 2679367.9925 | 1208001.7955 | 2679379.8445 | 1207997.3947 | 2679381.979 | 1207993.4005
44 | 2679340.3474 | 1208015.3217 | 2679340.5154 | 1208007.8786 | 2679344.372 | 1208003.7605 | 2679346.7852 | 1208003.5598
45 | 2679340.1635 | 1208023.4727 | 2679340.3474 | 1208015.3217
46 | 2679340.1635 | 1208023.4727 | 2679349.8628 | 1208023.9193
47 | 2679340.1635 | 1208023.4727 | 2679339.7907 | 1208038.8602
48 | 2679370.1878 | 1208026.5102 | 2679362.5973 | 1208026.117 | 2679357.8237 | 1208024.2858 | 2679349.8628 | 1208023.9193
49 | 2679339.6411 | 1208045.0351 | 2679339.7907 | 1208038.8602
50 | 2679370.1878 | 1208026.5102 | 2679380.0054 | 1208027.0187
51 | 2679339.6411 | 1208045.0351 | 2679342.6264 | 1208049.2552 | 2679351.3824 | 1208050.6614 | 2679363.5985 | 1208058.8846 | 2679368.6099 | 1208069.7025 | 2679371.9654 | 1208074.6725 | 2679375.2325 | 1208086.8571 | 2679371.386 | 1208097.6355
52 | 2679339.6411 | 1208045.0351 | 2679342.8719 | 1208045.0892 | 2679354.7671 | 1208045.9553
53 | 2679369.0958 | 1208104.0531 | 2679371.386 | 1208097.6355
54 | 2679374.9509 | 1208054.6438 | 2679367.8413 | 1208054.3158 | 2679360.8068 | 1208046.3951 | 2679354.7671 | 1208045.9553
55 | 2679249.4406 | 1207837.6605 | 2679254.2436 | 1207838.4358 | 2679270.3955 | 1207838.9284 | 2679275.8304 | 1207838.5003 | 2679281.3538 | 1207837.6717
56 | 2679369.0958 | 1208104.0531 | 2679369.0011 | 1208104.3076 | 2679373.3109 | 1208104.4205 | 2679376.1653 | 1208104.1916
57 | 2679369.0958 | 1208104.0531 | 2679356.5847 | 1208103.7199 | 2679353.42 | 1208102.1213
58 | 2679392.5041 | 1208055.1554 | 2679381.5617 | 1208088.3533 | 2679376.1653 | 1208104.1916
59 | 2679351.807 | 1208081.6201 | 2679350.4875 | 1208091.0753 | 2679353.42 | 1208102.1213
60 | 2679392.5041 | 1208055.1554 | 2679617.4862 | 1208031.6988
61 | 2679617.4862 | 1208031.6988 | 2679631.8633 | 1208031.5617 | 2679636.7024 | 1208039.2979 | 2679673.6411 | 1208052.3991 | 2679683.6556 | 1208064.3182
62 | 2679408.7812 | 1208239.4988 | 2679412.3408 | 1208237.4689 | 2679416.582 | 1208232.4443 | 2679416.5129 | 1208230.2086 | 2679415.7587 | 1208228.8353
63 | 2679387.7845 | 1208243.5461 | 2679397.0562 | 1208243.8808 | 2679403.8058 | 1208242.3362 | 2679408.7812 | 1208239.4988
64 | 2679387.7845 | 1208243.5461 | 2679387.8507 | 1208245.993 | 2679385.2398 | 1208251.3617
65 | 2679370.3973 | 1208262.8383 | 2679378.0453 | 1208254.9128 | 2679385.2398 | 1208251.3617
66 | 2679235.0585 | 1208382.35 | 2679370.3973 | 1208262.8383
67 | 2679235.0585 | 1208382.35 | 2679220.8995 | 1208383.2895
68 | 2679235.0585 | 1208382.35 | 2679189.1256 | 1208348.6857 | 2679186.7224 | 1208342.1585
69 | 2679683.4197 | 1208333.031 | 2679690.2793 | 1208338.615 | 2679698.2365 | 1208338.3099 | 2679702.3957 | 1208333.1938
70 | 2679683.4197 | 1208333.031 | 2679679.2945 | 1208321.3907 | 2679679.2549 | 1208308.9823 | 2679683.8541 | 1208300.5049 | 2679695.8566 | 1208287.6569 | 2679707.0756 | 1208272.5638 | 2679711.3214 | 1208259.8123
71 | 2679711.3214 | 1208259.8123 | 2679710.2143 | 1208251.0475 | 2679705.0297 | 1208242.4394
72 | 2679693.8311 | 1208237.708 | 2679690.6101 | 1208237.5771 | 2679684.8766 | 1208239.3239 | 2679678.297 | 1208243.5055 | 2679669.2825 | 1208248.2836
73 | 2679693.8311 | 1208237.708 | 2679697.9511 | 1208237.8753 | 2679705.0297 | 1208242.4394 | 2679705.0297 | 1208242.4394
74 | 2679693.8311 | 1208237.708 | 2679683.6556 | 1208064.3182
75 | 2679259.471 | 1207723.3374 | 2679259.1929 | 1207723.4505 | 2679240.8543 | 1207730.4218
76 | 2679225.181 | 1207736.3799 | 2679240.8543 | 1207730.4218
77 | 2679225.181 | 1207736.3799 | 2679205.8677 | 1207743.7217
78 | 2679193.4708 | 1207749.2281 | 2679193.4708 | 1207749.2281 | 2679200.2986 | 1207745.8388 | 2679205.8677 | 1207743.7217
79 | 2679189.8072 | 1207773.0203 | 2679188.1819 | 1207772.4505 | 2679185.7031 | 1207770.7277 | 2679183.6675 | 1207768.2658 | 2679182.2719 | 1207765.1342 | 2679181.8892 | 1207761.8826 | 2679182.774 | 1207758.2364 | 2679184.3479 | 1207755.9559 | 2679187.9118 | 1207752.701 | 2679193.4708 | 1207749.2281
80 | 2679249.4406 | 1207837.6605 | 2679256.1788 | 1207832.1505
81 | 2679249.4406 | 1207837.6605 | 2679241.7128 | 1207844.3652
82 | 2679241.7128 | 1207844.3652 | 2679241.1404 | 1207844.8619
83 | 2679241.1404 | 1207844.8619 | 2679233.3921 | 1207851.5844
84 | 2679111.1833 | 1208317.2211 | 2679119.2763 | 1208276.8582 | 2679106.0274 | 1208172.783 | 2679122.0241 | 1208150.1227
85 | 2679111.1833 | 1208317.2211 | 2679114.0915 | 1208320.3839 | 2679145.3339 | 1208316.918 | 2679163.6008 | 1208304.0298
86 | 2679163.6008 | 1208304.0298 | 2679175.7397 | 1208312.3294 | 2679186.7224 | 1208342.1585
87 | 2679220.8995 | 1208383.2895 | 2679217.7459 | 1208383.4987 | 2679210.1077 | 1208386.1324 | 2679210.1077 | 1208386.1324

## bus_geodata
| x | y | coords
0 | 2679150.4716 | 1207981.261
1 | 2679157.2484 | 1207980.5172
2 | 2679149.6474 | 1208009.546
3 | 2679167.5278 | 1207969.124
4 | 2679133.3857 | 1208117.8204
5 | 2679174.3498 | 1207973.0281
6 | 2679213.7794 | 1207893.1526
7 | 2679126.7768 | 1208141.0903
8 | 2679207.7006 | 1207872.173
9 | 2679135.0965 | 1207920.2096
10 | 2679169.4956 | 1207901.5944
11 | 2679431.3286 | 1207614.9547
12 | 2679380.6441 | 1207624.1009
13 | 2679336.2909 | 1207729.156
14 | 2679310.2676 | 1207597.7488
15 | 2679268.9699 | 1207773.5644
16 | 2679292.1936 | 1207815.0256
17 | 2679317.1335 | 1207528.9893
18 | 2679294.7795 | 1207542.6911
19 | 2679262.2422 | 1207559.1643
20 | 2679263.9128 | 1207562.7776
21 | 2679261.577 | 1207574.3206
22 | 2679300.3222 | 1207603.8593
23 | 2679301.5394 | 1207603.5977
24 | 2679288.2338 | 1207604.1614
25 | 2679234.6238 | 1207581.901
26 | 2679312.622 | 1207584.2382
27 | 2679253.4211 | 1207576.0275
28 | 2679244.9818 | 1207778.5886
29 | 2679272.0369 | 1207823.3821
30 | 2679394.9488 | 1207872.0157
31 | 2679406.5752 | 1207868.4856
32 | 2679389.2669 | 1207895.5773
33 | 2679381.0566 | 1207876.9238
34 | 2679434.9373 | 1207864.1431
35 | 2679409.8378 | 1207913.6647
36 | 2679350.2649 | 1207887.8026
37 | 2679404.6918 | 1207930.272
38 | 2679348.9725 | 1207888.2592
39 | 2679381.979 | 1207993.4005
40 | 2679346.7852 | 1208003.5598
41 | 2679340.3474 | 1208015.3217
42 | 2679340.1635 | 1208023.4727
43 | 2679349.8628 | 1208023.9193
44 | 2679339.7907 | 1208038.8602
45 | 2679370.1878 | 1208026.5102
46 | 2679339.6411 | 1208045.0351
47 | 2679380.0054 | 1208027.0187
48 | 2679371.386 | 1208097.6355
49 | 2679354.7671 | 1208045.9553
50 | 2679281.3538 | 1207837.6717
51 | 2679374.9509 | 1208054.6438
52 | 2679369.0958 | 1208104.0531
53 | 2679376.1653 | 1208104.1916
54 | 2679353.42 | 1208102.1213
55 | 2679392.5041 | 1208055.1554
56 | 2679351.807 | 1208081.6201
57 | 2679617.4862 | 1208031.6988
58 | 2679408.7812 | 1208239.4988
59 | 2679415.7587 | 1208228.8353
60 | 2679387.7845 | 1208243.5461
61 | 2679385.2398 | 1208251.3617
62 | 2679370.3973 | 1208262.8383
63 | 2679235.0585 | 1208382.35
64 | 2679702.3957 | 1208333.1938
65 | 2679683.4197 | 1208333.031
66 | 2679711.3214 | 1208259.8123
67 | 2679669.2825 | 1208248.2836
68 | 2679693.8311 | 1208237.708
69 | 2679705.0297 | 1208242.4394
70 | 2679683.6556 | 1208064.3182
71 | 2679259.471 | 1207723.3374
72 | 2679240.8543 | 1207730.4218
73 | 2679225.181 | 1207736.3799
74 | 2679205.8677 | 1207743.7217
75 | 2679193.4708 | 1207749.2281
76 | 2679189.8072 | 1207773.0203
77 | 2679256.1788 | 1207832.1505
78 | 2679249.4406 | 1207837.6605
79 | 2679241.7128 | 1207844.3652
80 | 2679233.3921 | 1207851.5844
81 | 2679170.2834 | 1207900.8986
82 | 2679241.1404 | 1207844.8619
83 | 2679122.0241 | 1208150.1227
84 | 2679111.1833 | 1208317.2211
85 | 2679163.6008 | 1208304.0298
86 | 2679186.7224 | 1208342.1585
87 | 2679220.8995 | 1208383.2895
88 | 2679210.1077 | 1208386.1324
89 | 2679336.2909 | 1207729.156

## line_std_types
| c_nf_per_km | r_ohm_per_km | x_ohm_per_km | max_i_ka | type | q_mm2 | alpha | voltage_rating
NAYY 4x50 SE | 210 | 0.642 | 0.083 | 0.142 | cs | 50 | 0.00403 | LV
NAYY 4x120 SE | 264 | 0.225 | 0.08 | 0.242 | cs | 120 | 0.00403 | LV
NAYY 4x150 SE | 261 | 0.208 | 0.08 | 0.27 | cs | 150 | 0.00403 | LV
NA2XS2Y 1x95 RM/25 12/20 kV | 216 | 0.313 | 0.132 | 0.252 | cs | 95 | 0.00403 | MV
NA2XS2Y 1x185 RM/25 12/20 kV | 273 | 0.161 | 0.117 | 0.362 | cs | 185 | 0.00403 | MV
NA2XS2Y 1x240 RM/25 12/20 kV | 304 | 0.122 | 0.112 | 0.421 | cs | 240 | 0.00403 | MV
NA2XS2Y 1x95 RM/25 6/10 kV | 315 | 0.313 | 0.123 | 0.249 | cs | 95 | 0.00403 | MV
NA2XS2Y 1x185 RM/25 6/10 kV | 406 | 0.161 | 0.11 | 0.358 | cs | 185 | 0.00403 | MV
NA2XS2Y 1x240 RM/25 6/10 kV | 456 | 0.122 | 0.105 | 0.416 | cs | 240 | 0.00403 | MV
NA2XS2Y 1x150 RM/25 12/20 kV | 250 | 0.206 | 0.116 | 0.319 | cs | 150 | 0.00403 | MV
NA2XS2Y 1x120 RM/25 12/20 kV | 230 | 0.253 | 0.119 | 0.283 | cs | 120 | 0.00403 | MV
NA2XS2Y 1x70 RM/25 12/20 kV | 190 | 0.443 | 0.132 | 0.22 | cs | 70 | 0.00403 | MV
NA2XS2Y 1x150 RM/25 6/10 kV | 360 | 0.206 | 0.11 | 0.315 | cs | 150 | 0.00403 | MV
NA2XS2Y 1x120 RM/25 6/10 kV | 340 | 0.253 | 0.113 | 0.28 | cs | 120 | 0.00403 | MV
NA2XS2Y 1x70 RM/25 6/10 kV | 280 | 0.443 | 0.123 | 0.217 | cs | 70 | 0.00403 | MV
N2XS(FL)2Y 1x120 RM/35 64/110 kV | 112 | 0.153 | 0.166 | 0.366 | cs | 120 | 0.00393 | HV
N2XS(FL)2Y 1x185 RM/35 64/110 kV | 125 | 0.099 | 0.156 | 0.457 | cs | 185 | 0.00393 | HV
N2XS(FL)2Y 1x240 RM/35 64/110 kV | 135 | 0.075 | 0.149 | 0.526 | cs | 240 | 0.00393 | HV
N2XS(FL)2Y 1x300 RM/35 64/110 kV | 144 | 0.06 | 0.144 | 0.588 | cs | 300 | 0.00393 | HV
15-AL1/3-ST1A 0.4 | 11 | 1.8769 | 0.35 | 0.105 | ol | 16 | 0.00403 | LV
24-AL1/4-ST1A 0.4 | 11.25 | 1.2012 | 0.335 | 0.14 | ol | 24 | 0.00403 | LV
48-AL1/8-ST1A 0.4 | 12.2 | 0.5939 | 0.3 | 0.21 | ol | 48 | 0.00403 | LV
94-AL1/15-ST1A 0.4 | 13.2 | 0.306 | 0.29 | 0.35 | ol | 94 | 0.00403 | LV
34-AL1/6-ST1A 10.0 | 9.7 | 0.8342 | 0.36 | 0.17 | ol | 34 | 0.00403 | MV
48-AL1/8-ST1A 10.0 | 10.1 | 0.5939 | 0.35 | 0.21 | ol | 48 | 0.00403 | MV
70-AL1/11-ST1A 10.0 | 10.4 | 0.4132 | 0.339 | 0.29 | ol | 70 | 0.00403 | MV
94-AL1/15-ST1A 10.0 | 10.75 | 0.306 | 0.33 | 0.35 | ol | 94 | 0.00403 | MV
122-AL1/20-ST1A 10.0 | 11.1 | 0.2376 | 0.323 | 0.41 | ol | 122 | 0.00403 | MV
149-AL1/24-ST1A 10.0 | 11.25 | 0.194 | 0.315 | 0.47 | ol | 149 | 0.00403 | MV
34-AL1/6-ST1A 20.0 | 9.15 | 0.8342 | 0.382 | 0.17 | ol | 34 | 0.00403 | MV
48-AL1/8-ST1A 20.0 | 9.5 | 0.5939 | 0.372 | 0.21 | ol | 48 | 0.00403 | MV
70-AL1/11-ST1A 20.0 | 9.7 | 0.4132 | 0.36 | 0.29 | ol | 70 | 0.00403 | MV
94-AL1/15-ST1A 20.0 | 10 | 0.306 | 0.35 | 0.35 | ol | 94 | 0.00403 | MV
122-AL1/20-ST1A 20.0 | 10.3 | 0.2376 | 0.344 | 0.41 | ol | 122 | 0.00403 | MV
149-AL1/24-ST1A 20.0 | 10.5 | 0.194 | 0.337 | 0.47 | ol | 149 | 0.00403 | MV
184-AL1/30-ST1A 20.0 | 10.75 | 0.1571 | 0.33 | 0.535 | ol | 184 | 0.00403 | MV
243-AL1/39-ST1A 20.0 | 11 | 0.1188 | 0.32 | 0.645 | ol | 243 | 0.00403 | MV
48-AL1/8-ST1A 110.0 | 8 | 0.5939 | 0.46 | 0.21 | ol | 48 | 0.00403 | HV
70-AL1/11-ST1A 110.0 | 8.4 | 0.4132 | 0.45 | 0.29 | ol | 70 | 0.00403 | HV
94-AL1/15-ST1A 110.0 | 8.65 | 0.306 | 0.44 | 0.35 | ol | 94 | 0.00403 | HV
122-AL1/20-ST1A 110.0 | 8.5 | 0.2376 | 0.43 | 0.41 | ol | 122 | 0.00403 | HV
149-AL1/24-ST1A 110.0 | 8.75 | 0.194 | 0.41 | 0.47 | ol | 149 | 0.00403 | HV
184-AL1/30-ST1A 110.0 | 8.8 | 0.1571 | 0.4 | 0.535 | ol | 184 | 0.00403 | HV
243-AL1/39-ST1A 110.0 | 9 | 0.1188 | 0.39 | 0.645 | ol | 243 | 0.00403 | HV
305-AL1/39-ST1A 110.0 | 9.2 | 0.0949 | 0.38 | 0.74 | ol | 305 | 0.00403 | HV
490-AL1/64-ST1A 110.0 | 9.75 | 0.059 | 0.37 | 0.96 | ol | 490 | 0.00403 | HV
679-AL1/86-ST1A 110.0 | 9.95 | 0.042 | 0.36 | 1.15 | ol | 679 | 0.00403 | HV
490-AL1/64-ST1A 220.0 | 10 | 0.059 | 0.285 | 0.96 | ol | 490 | 0.00403 | HV
679-AL1/86-ST1A 220.0 | 11.7 | 0.042 | 0.275 | 1.15 | ol | 679 | 0.00403 | HV
490-AL1/64-ST1A 380.0 | 11 | 0.059 | 0.253 | 0.96 | ol | 490 | 0.00403 | HV
679-AL1/86-ST1A 380.0 | 14.6 | 0.042 | 0.25 | 1.15 | ol | 679 | 0.00403 | HV

## trafo_std_types
| i0_percent | pfe_kw | vkr_percent | sn_mva | vn_lv_kv | vn_hv_kv | vk_percent | shift_degree | vector_group | tap_side | tap_neutral | tap_min | tap_max | tap_step_degree | tap_step_percent | tap_phase_shifter
160 MVA 380/110 kV | 0.06 | 60 | 0.25 | 160 | 110 | 380 | 12.2 | 0 | Yy0 | hv | 0 | -9 | 9 | 0 | 1.5 | FALSE
100 MVA 220/110 kV | 0.06 | 55 | 0.26 | 100 | 110 | 220 | 12 | 0 | Yy0 | hv | 0 | -9 | 9 | 0 | 1.5 | FALSE
63 MVA 110/20 kV | 0.04 | 22 | 0.32 | 63 | 20 | 110 | 18 | 150 | YNd5 | hv | 0 | -9 | 9 | 0 | 1.5 | FALSE
40 MVA 110/20 kV | 0.05 | 18 | 0.34 | 40 | 20 | 110 | 16.2 | 150 | YNd5 | hv | 0 | -9 | 9 | 0 | 1.5 | FALSE
25 MVA 110/20 kV | 0.07 | 14 | 0.41 | 25 | 20 | 110 | 12 | 150 | YNd5 | hv | 0 | -9 | 9 | 0 | 1.5 | FALSE
63 MVA 110/10 kV | 0.04 | 22 | 0.32 | 63 | 10 | 110 | 18 | 150 | YNd5 | hv | 0 | -9 | 9 | 0 | 1.5 | FALSE
40 MVA 110/10 kV | 0.05 | 18 | 0.34 | 40 | 10 | 110 | 16.2 | 150 | YNd5 | hv | 0 | -9 | 9 | 0 | 1.5 | FALSE
25 MVA 110/10 kV | 0.07 | 14 | 0.41 | 25 | 10 | 110 | 12 | 150 | YNd5 | hv | 0 | -9 | 9 | 0 | 1.5 | FALSE
0.25 MVA 20/0.4 kV | 0.32 | 0.8 | 1.44 | 0.25 | 0.4 | 20 | 6 | 150 | Yzn5 | hv | 0 | -2 | 2 | 0 | 2.5 | FALSE
0.4 MVA 20/0.4 kV | 0.3375 | 1.35 | 1.425 | 0.4 | 0.4 | 20 | 6 | 150 | Dyn5 | hv | 0 | -2 | 2 | 0 | 2.5 | FALSE
0.63 MVA 20/0.4 kV | 0.2619 | 1.65 | 1.206 | 0.63 | 0.4 | 20 | 6 | 150 | Dyn5 | hv | 0 | -2 | 2 | 0 | 2.5 | FALSE
0.25 MVA 10/0.4 kV | 0.24 | 0.6 | 1.2 | 0.25 | 0.4 | 10 | 4 | 150 | Dyn5 | hv | 0 | -2 | 2 | 0 | 2.5 | FALSE
0.4 MVA 10/0.4 kV | 0.2375 | 0.95 | 1.325 | 0.4 | 0.4 | 10 | 4 | 150 | Dyn5 | hv | 0 | -2 | 2 | 0 | 2.5 | FALSE
0.63 MVA 10/0.4 kV | 0.1873 | 1.18 | 1.0794 | 0.63 | 0.4 | 10 | 4 | 150 | Dyn5 | hv | 0 | -2 | 2 | 0 | 2.5 | FALSE

## trafo3w_std_types
| sn_hv_mva | sn_mv_mva | sn_lv_mva | vn_hv_kv | vn_mv_kv | vn_lv_kv | vk_hv_percent | vk_mv_percent | vk_lv_percent | vkr_hv_percent | vkr_mv_percent | vkr_lv_percent | pfe_kw | i0_percent | shift_mv_degree | shift_lv_degree | vector_group | tap_side | tap_neutral | tap_min | tap_max | tap_step_percent
63/25/38 MVA 110/20/10 kV | 63 | 25 | 38 | 110 | 20 | 10 | 10.4 | 10.4 | 10.4 | 0.28 | 0.32 | 0.35 | 35 | 0.89 | 0 | 0 | YN0yn0yn0 | hv | 0 | -10 | 10 | 1.2
63/25/38 MVA 110/10/10 kV | 63 | 25 | 38 | 110 | 10 | 10 | 10.4 | 10.4 | 10.4 | 0.28 | 0.32 | 0.35 | 35 | 0.89 | 0 | 0 | YN0yn0yn0 | hv | 0 | -10 | 10 | 1.2

## fuse_std_types
| fuse_type | i_rated_a | t_avg | t_min | t_total | x_avg | x_min | x_total
HV 100A | HV 100A | 100 | 0 | [10.0, 3.64, 0.854, 0.281, 0.1, 0.0531, 0.022, 0.01] | [10.0, 4.267, 1.21, 0.403, 0.1, 0.058, 0.022, 0.01] | 0 | [300.0, 350.0, 450.0, 550.0, 700.0, 850.0, 1200.0, 1752.0] | [600.0, 700.0, 900.0, 1150.0, 1665.0, 2000.0, 3000.0, 4313.0]
HV 10A | HV 10A | 10 | 0 | [10.0, 1675.0, 0.344, 0.156, 0.1, 0.0417, 0.0171, 0.01] | [10.0, 1.3, 0.3, 0.155, 0.1, 0.0555, 0.023, 0.01] | 0 | [30.0, 32.0, 35.0, 37.0, 39.0, 50.0, 70.0, 88.0] | [60.0, 70.0, 80.0, 87.0, 94.0, 110.0, 150.0, 216.0]
HV 125A | HV 125A | 125 | 0 | [10.0, 1.82, 0.344, 0.1, 0.0467, 0.0269, 0.01] | [10.0, 2.478, 0.426, 0.1, 0.0427, 0.0211, 0.01] | 0 | [375.0, 500.0, 700.0, 925.0, 1200.0, 1500.0, 2341.0] | [750.0, 1000.0, 1500.0, 2200.0, 3000.0, 4000.0, 5765.0]
HV 160A | HV 160A | 160 | 0 | [10.0, 4.15, 1.03, 0.198, 0.1, 0.051, 0.0172, 0.01] | [10.0, 2.3, 0.734, 0.274, 0.1, 0.046, 0.0177, 0.01] | 0 | [480.0, 550.0, 700.0, 1000.0, 1260.0, 1600.0, 2500.0, 3227.0] | [960.0, 1300.0, 1700.0, 2200.0, 2996.0, 4000.0, 6000.0, 7946.0]
HV 16A | HV 16A | 16 | 0 | [10.0, 0.352, 0.164, 0.1, 0.0649, 0.0342, 0.01] | [10.0, 2.34, 0.722, 0.181, 0.1, 0.055, 0.0296, 0.01] | 0 | [48.0, 60.0, 65.0, 71.0, 80.0, 100.0, 162.0] | [96.0, 110.0, 125.0, 150.0, 168.0, 200.0, 250.0, 398.0]
HV 200A | HV 200A | 200 | 0 | [10.0, 4.267, 1.21, 0.403, 0.1, 0.058, 0.022, 0.01] | [10.0, 3.73, 1.654, 0.328, 0.1, 0.0531, 0.019, 0.01] | 0 | [600.0, 700.0, 900.0, 1150.0, 1665.0, 2000.0, 3000.0, 4313.0] | [1200.0, 1500.0, 1800.0, 2700.0, 3960.0, 5000.0, 7500.0, 10620.0]
HV 20A | HV 20A | 20 | 0 | [10.0, 1.3, 0.3, 0.155, 0.1, 0.0555, 0.023, 0.01] | [10.0, 1.3, 0.161, 0.1, 0.0611, 0.0399, 0.0141, 0.01] | 0 | [60.0, 70.0, 80.0, 87.0, 94.0, 110.0, 150.0, 216.0] | [120.0, 150.0, 200.0, 223.0, 260.0, 300.0, 450.0, 532.0]
HV 25A | HV 25A | 25 | 0 | [10.0, 2.512, 0.833, 0.299, 0.1, 0.0372, 0.0223, 0.01] | [10.0, 3.125, 0.597, 0.198, 0.1, 0.0378, 0.022, 0.01] | 0 | [75.0, 82.0, 90.0, 100.0, 124.0, 170.0, 200.0, 289.0] | [150.0, 170.0, 210.0, 250.0, 294.0, 400.0, 500.0, 711.0]
HV 31.5A | HV 31.5A | 31.5 | 0 | [10.0, 2.34, 0.722, 0.181, 0.1, 0.055, 0.0296, 0.01] | [10.0, 2.84, 0.368, 0.164, 0.1, 0.0621, 0.0378, 0.0195, 0.01] | 0 | [95.0, 110.0, 125.0, 150.0, 165.0, 200.0, 250.0, 390.0] | [189.0, 220.0, 300.0, 350.0, 393.0, 450.0, 530.0, 700.0, 960.0]
HV 40A | HV 40A | 40 | 0 | [10.0, 1.3, 0.161, 0.1, 0.0611, 0.0399, 0.0141, 0.01] | [10.0, 2.05, 0.369, 0.198, 0.1, 0.051, 0.0298, 0.01] | 0 | [120.0, 150.0, 200.0, 223.0, 260.0, 300.0, 450.0, 532.0] | [240.0, 300.0, 400.0, 450.0, 530.0, 650.0, 800.0, 1311.0]
HV 50A | HV 50A | 50 | 0 | [10.0, 3.215, 0.597, 0.198, 0.1, 0.0378, 0.022, 0.01] | [10.0, 3.64, 0.854, 0.281, 0.1, 0.0531, 0.022, 0.01] | 0 | [150.0, 170.0, 210.0, 250.0, 294.0, 400.0, 500.0, 711.0] | [300.0, 350.0, 450.0, 550.0, 700.0, 850.0, 1200.0, 1752.0]
HV 6.3A | HV 6.3A | 6.3 | 0 | [10.0, 1.39, 0.344, 0.168, 0.1, 0.056, 0.0263, 0.01] | [10.0, 1.711, 0.516, 0.198, 0.1, 0.0634, 0.0303, 0.01] | 0 | [19.0, 19.5, 20.4, 20.8, 22.0, 25.0, 32.0, 48.0] | [38.0, 40.0, 43.0, 48.0, 53.0, 60.0, 75.0, 118.0]
HV 63A | HV 63A | 63 | 0 | [10.0, 2.84, 0.368, 0.164, 0.1, 0.0621, 0.0378, 0.0195, 0.01] | [10.0, 1.82, 0.344, 0.1, 0.0467, 0.0269, 0.01] | 0 | [189.0, 220.0, 300.0, 350.0, 393.0, 450.0, 530.0, 700.0, 961.0] | [378.0, 500.0, 700.0, 934.0, 1200.0, 1500.0, 2366.0]
HV 80A | HV 80A | 80 | 0 | [10.0, 2.05, 0.369, 0.198, 0.1, 0.051, 0.0298, 0.01] | [10.0, 4.15, 1.03, 0.198, 0.1, 0.051, 0.0172, 0.01] | 0 | [240.0, 300.0, 400.0, 450.0, 530.0, 650.0, 800.0, 1311.0] | [480.0, 550.0, 700.0, 1000.0, 1260.0, 1600.0, 2500.0, 3227.0]
Siemens NH-1-100 | Siemens NH-1-100 | 100 | [5400.0, 2000.0, 400.0, 20.0, 1.0, 0.2, 0.012, 0.004] | 0 | 0 | [150.0, 190.0, 250.0, 430.0, 900.0, 1250.0, 2700.0, 3600.0] | 0 | 0
Siemens NH-1-125 | Siemens NH-1-125 | 125 | [4800.0, 120.0, 7.0, 0.1, 0.004] | 0 | 0 | [180.0, 400.0, 740.0, 2000.0, 4250.0] | 0 | 0
Siemens NH-1-16 | Siemens NH-1-16 | 16 | [4000.0, 400.0, 2.0, 0.1, 0.04, 0.01] | 0 | 0 | [26.0, 35.0, 75.0, 150.0, 200.0, 300.0] | 0 | 0
Siemens NH-1-160 | Siemens NH-1-160 | 160 | [4800.0, 120.0, 7.0, 0.1, 0.004] | 0 | 0 | [210.0, 500.0, 900.0, 2300.0, 5000.0] | 0 | 0
Siemens NH-1-25 | Siemens NH-1-25 | 25 | [4000.0, 1000.0, 10.0, 0.2, 0.02, 0.01] | 0 | 0 | [40.0, 50.0, 100.0, 210.0, 400.0, 500.0] | 0 | 0
Siemens NH-1-50 | Siemens NH-1-50 | 50 | [4000.0, 40.0, 4.0, 1.0, 0.02, 0.01] | 0 | 0 | [86.0, 200.0, 300.0, 400.0, 1000.0, 1280.0] | 0 | 0
Siemens NH-1-63 | Siemens NH-1-63 | 63 | [4000.0, 100.0, 10.0, 2.0, 0.04, 0.01] | 0 | 0 | [100.0, 200.0, 300.0, 400.0, 1000.0, 1500.0] | 0 | 0
Siemens NH-1-80 | Siemens NH-1-80 | 80 | [4800.0, 120.0, 7.0, 0.1, 0.01] | 0 | 0 | [150.58, 250.0, 450.0, 1150.0, 2470.0] | 0 | 0
Siemens NH-2-1000 | Siemens NH-2-1000 | 1000 | [4800.0, 120.0, 7.0, 0.1, 0.004] | 0 | 0 | [1900.0, 3500.0, 8400.0, 24000.0, 52000.0] | 0 | 0
Siemens NH-2-200 | Siemens NH-2-200 | 200 | [4800.0, 120.0, 7.0, 0.1, 0.004] | 0 | 0 | [280.0, 650.0, 1200.0, 3000.0, 7000.0] | 0 | 0
Siemens NH-2-224 | Siemens NH-2-224 | 224 | [4800.0, 120.0, 7.0, 0.2, 0.04, 0.004] | 0 | 0 | [400.0, 750.0, 1453.0, 3025.0, 4315.0, 7600.0] | 0 | 0
Siemens NH-2-250 | Siemens NH-2-250 | 250 | [4800.0, 120.0, 7.0, 0.1, 0.004] | 0 | 0 | [450.0, 800.0, 1650.0, 4000.0, 8500.0] | 0 | 0
Siemens NH-2-315 | Siemens NH-2-315 | 315 | [4800.0, 120.0, 7.0, 0.1, 0.004] | 0 | 0 | [550.0, 920.0, 1900.0, 5000.0, 11000.0] | 0 | 0
Siemens NH-2-355 | Siemens NH-2-355 | 355 | [4800.0, 120.0, 6.0, 0.1, 0.004] | 0 | 0 | [650.0, 1116.27, 2350.0, 5840.0, 12790.0] | 0 | 0
Siemens NH-2-400 | Siemens NH-2-400 | 400 | [4800.0, 120.0, 7.0, 0.1, 0.004] | 0 | 0 | [720.0, 1350.0, 2800.0, 6500.0, 15000.0] | 0 | 0
Siemens NH-2-425 | Siemens NH-2-425 | 425 | [4800.0, 120.0, 7.0, 0.1, 0.004] | 0 | 0 | [850.0, 1500.0, 3050.0, 7500.0, 16500.0] | 0 | 0
Siemens NH-2-630 | Siemens NH-2-630 | 630 | [4800.0, 120.0, 7.0, 0.1, 0.004] | 0 | 0 | [1200.0, 2000.0, 4800.0, 12000.0, 26000.0] | 0 | 0

## res_bus
| vm_pu | va_degree | p_mw | q_mvar
0 | 0.98306 | -0.11939 | 0.0013535 | 0.00033921
1 | 0.98308 | -0.11929 | 0 | 0
2 | 0.98278 | -0.12146 | 0 | 0
3 | 0.98322 | -0.11826 | 0 | 0
4 | 0.98164 | -0.12965 | 0.00054911 | 0.00013762
5 | 0.9832 | -0.1184 | 0.0017823 | 0.00044668
6 | 0.98433 | -0.11029 | 0.001097 | 0.00027493
7 | 0.98148 | -0.13081 | 0.00057671 | 0.00014454
8 | 0.98463 | -0.10817 | 0 | 0
9 | 0.98447 | -0.10925 | 0.00057223 | 0.00014342
10 | 0.98451 | -0.10902 | 0.00081856 | 0.00020515
11 | 0.98991 | -0.07064 | 0.0012823 | 0.00032139
12 | 0.99001 | -0.069922 | 0 | 0
13 | 0.99332 | -0.046587 | 0 | 0
14 | 0.98801 | -0.084078 | 0.0018861 | 0.00047271
15 | 1 | 0 | -0.10483 | -0.026207
16 | 0.98795 | -0.084511 | 0.0016587 | 0.0004157
17 | 0.98563 | -0.10093 | 0.001271 | 0.00031855
18 | 0.98568 | -0.10059 | 0.0032152 | 0.00080581
19 | 0.98592 | -0.098907 | 0 | 0
20 | 0.98594 | -0.098723 | 0 | 0
21 | 0.98603 | -0.09811 | 0.0013357 | 0.00033475
22 | 0.98775 | -0.0859 | 0.0021244 | 0.00053241
23 | 0.98777 | -0.085739 | 0.0021308 | 0.00053403
24 | 0.98756 | -0.087213 | 0.0021535 | 0.00053971
25 | 0.9863 | -0.09616 | 0.0011911 | 0.00029851
26 | 0.98797 | -0.084329 | 0.0017909 | 0.00044885
27 | 0.9861 | -0.09761 | 0.0013357 | 0.00033477
28 | 0.99836 | -0.011371 | 0.001105 | 0.00027694
29 | 0.98684 | -0.092401 | 0.0016624 | 0.00041664
30 | 0.98191 | -0.12761 | 0 | 0
31 | 0.98186 | -0.12793 | 0.0013286 | 0.00033298
32 | 0.98157 | -0.13002 | 0.00057227 | 0.00014342
33 | 0.98216 | -0.12576 | 0.0015086 | 0.00037809
34 | 0.98181 | -0.12829 | 0.0011941 | 0.00029928
35 | 0.98119 | -0.13276 | 0.0011168 | 0.00027989
36 | 0.98281 | -0.12116 | 0.00061527 | 0.0001542
37 | 0.98099 | -0.13419 | 0.0009481 | 0.00023762
38 | 0.98283 | -0.12095 | 0.0014365 | 0.00036001
39 | 0.98032 | -0.13905 | 0.0003811 | 9.5512e-05
40 | 0.97996 | -0.14168 | 0.0004017 | 0.00010068
41 | 0.97982 | -0.14267 | 0.00020163 | 5.0534e-05
42 | 0.97975 | -0.14318 | 0 | 0
43 | 0.97974 | -0.14326 | 0.00028071 | 7.0352e-05
44 | 0.97964 | -0.144 | 0.00023247 | 5.8263e-05
45 | 0.97972 | -0.14337 | 0.00025955 | 6.5048e-05
46 | 0.97959 | -0.14432 | 0 | 0
47 | 0.97972 | -0.1434 | 0.00025955 | 6.5048e-05
48 | 0.97915 | -0.14752 | 0.00025494 | 6.3893e-05
49 | 0.97958 | -0.14441 | 0.0002609 | 6.5387e-05
50 | 0.98475 | -0.10729 | 0.0017792 | 0.0004459
51 | 0.97957 | -0.14449 | 0.00031214 | 7.8229e-05
52 | 0.97911 | -0.14781 | 0 | 0
53 | 0.97908 | -0.14807 | 0 | 0
54 | 0.9791 | -0.14793 | 0.00025916 | 6.4952e-05
55 | 0.97883 | -0.14988 | 0.00057295 | 0.0001436
56 | 0.97908 | -0.14803 | 0.00045483 | 0.00011399
57 | 0.97793 | -0.15643 | 0.0002541 | 6.3684e-05
58 | 0.97952 | -0.14497 | 0.00015909 | 3.9873e-05
59 | 0.97952 | -0.14502 | 0.00033931 | 8.5039e-05
60 | 0.97954 | -0.14486 | 0 | 0
61 | 0.97955 | -0.14481 | 0 | 0
62 | 0.97956 | -0.14471 | 0.0011411 | 0.00028599
63 | 0.97999 | -0.14161 | 0 | 0
64 | 0.977 | -0.16319 | 0.00035178 | 8.8165e-05
65 | 0.97701 | -0.1631 | 0 | 0
66 | 0.97705 | -0.16279 | 0.00022676 | 5.6832e-05
67 | 0.97709 | -0.16254 | 0.00019996 | 5.0116e-05
68 | 0.9771 | -0.16248 | 0.00053229 | 0.00013341
69 | 0.97707 | -0.16267 | 0.00087093 | 0.00021827
70 | 0.97765 | -0.15848 | 0.00029229 | 7.3255e-05
71 | 0.98918 | -0.075811 | 0.03332 | 0.0083508
72 | 0.99014 | -0.069047 | 0.0011491 | 0.000288
73 | 0.99097 | -0.063168 | 0.001299 | 0.00032555
74 | 0.99204 | -0.055664 | 0.0028888 | 0.000724
75 | 0.99279 | -0.050344 | 0.0025372 | 0.00063588
76 | 0.99472 | -0.036793 | 0.0040082 | 0.0010045
77 | 0.98596 | -0.09865 | 0.0014824 | 0.00037152
78 | 0.98556 | -0.10152 | 0 | 0
79 | 0.98534 | -0.10306 | 0.0020784 | 0.00052089
80 | 0.98515 | -0.10441 | 0.00071567 | 0.00017936
81 | 0.98451 | -0.109 | 0.00030427 | 7.6257e-05
82 | 0.98533 | -0.10316 | 0.00071511 | 0.00017922
83 | 0.98142 | -0.13123 | 0.00096166 | 0.00024101
84 | 0.98066 | -0.13673 | 0 | 0
85 | 0.98041 | -0.13856 | 0.00019675 | 4.931e-05
86 | 0.98022 | -0.13993 | 0.00030497 | 7.6432e-05
87 | 0.97997 | -0.14173 | 0.00046482 | 0.0001165
88 | 0.97997 | -0.14178 | 0.00039364 | 9.8657e-05
89 | 0.99998 | 149.9947 | 0 | 0

## res_line
| p_from_mw | q_from_mvar | p_to_mw | q_to_mvar | pl_mw | ql_mvar | i_from_ka | i_to_ka | i_ka | vm_from_pu | va_from_degree | vm_to_pu | va_to_degree | loading_percent
0 | -0.0013535 | -0.00033921 | 0.0013535 | 0.00033913 | 1.7854e-08 | -7.9571e-08 | 0.0020487 | 0.0020486 | 0.0020487 | 0.98306 | -0.11939 | 0.98308 | -0.11929 | 0.75876
1 | 0.0051002 | 0.0012694 | -0.0050987 | -0.0012693 | 1.5125e-06 | 6.5794e-08 | 0.0077166 | 0.0077168 | 0.0077168 | 0.98308 | -0.11929 | 0.98278 | -0.12146 | 2.8581
2 | -0.0064537 | -0.0016085 | 0.0064546 | 0.0016086 | 9.1203e-07 | 1.5642e-07 | 0.0097653 | 0.0097652 | 0.0097653 | 0.98308 | -0.11929 | 0.98322 | -0.11826 | 3.6168
3 | 0.0050987 | 0.0012693 | -0.005093 | -0.001269 | 5.7015e-06 | 2.5108e-07 | 0.0077168 | 0.0077175 | 0.0077175 | 0.98278 | -0.12146 | 0.98164 | -0.12965 | 2.8583
4 | 0.0017823 | 0.00044659 | -0.0017823 | -0.00044668 | 3.5607e-08 | -8.5773e-08 | 0.0026973 | 0.0026974 | 0.0026974 | 0.98322 | -0.11826 | 0.9832 | -0.1184 | 0.99902
5 | -0.0082369 | -0.0020552 | 0.0082459 | 0.0020575 | 9.0132e-06 | 2.2857e-06 | 0.012463 | 0.012462 | 0.012463 | 0.98322 | -0.11826 | 0.98433 | -0.11029 | 4.6158
6 | 0.0045439 | 0.0011314 | -0.0045431 | -0.0011315 | 7.2039e-07 | -3.0745e-08 | 0.0068851 | 0.0068853 | 0.0068853 | 0.98164 | -0.12965 | 0.98148 | -0.13081 | 2.5501
7 | -0.0093429 | -0.0023325 | 0.0093456 | 0.0023332 | 2.7191e-06 | 7.6793e-07 | 0.01412 | 0.01412 | 0.01412 | 0.98433 | -0.11029 | 0.98463 | -0.10817 | 5.2298
8 | 0.0039664 | 0.00098691 | -0.0039662 | -0.00098695 | 2.3109e-07 | -4.0647e-08 | 0.0060109 | 0.006011 | 0.006011 | 0.98148 | -0.13081 | 0.98142 | -0.13123 | 2.2263
9 | -0.011041 | -0.002757 | 0.011047 | 0.0027588 | 5.7187e-06 | 1.7804e-06 | 0.016682 | 0.016682 | 0.016682 | 0.98463 | -0.10817 | 0.98515 | -0.10441 | 6.1785
10 | 0.0016953 | 0.00042379 | -0.0016951 | -0.00042432 | 1.9341e-07 | -5.2627e-07 | 0.0025616 | 0.0025618 | 0.0025618 | 0.98463 | -0.10817 | 0.98451 | -0.109 | 0.94882
11 | -0.00057223 | -0.00014342 | 0.00057225 | 0.00014292 | 1.8433e-08 | -4.9511e-07 | 0.00086492 | 0.00086474 | 0.00086492 | 0.98447 | -0.10925 | 0.98451 | -0.10902 | 0.32034
12 | -0.0013908 | -0.00034807 | 0.0013908 | 0.00034806 | 2.8978e-09 | -1.2251e-08 | 0.0021019 | 0.0021019 | 0.0021019 | 0.98451 | -0.10902 | 0.98451 | -0.109 | 0.7785
13 | -0.0012823 | -0.00032139 | 0.0012825 | 0.00032073 | 1.2722e-07 | -6.5664e-07 | 0.0019276 | 0.0019274 | 0.0019276 | 0.98991 | -0.07064 | 0.99001 | -0.069922 | 0.71393
14 | -0.019773 | -0.0049581 | 0.019837 | 0.0049812 | 6.4136e-05 | 2.3166e-05 | 0.02972 | 0.029719 | 0.02972 | 0.99001 | -0.069922 | 0.99332 | -0.046587 | 11.0073
15 | 0.01849 | 0.0046373 | -0.018454 | -0.0046244 | 3.6221e-05 | 1.2967e-05 | 0.027792 | 0.027793 | 0.027793 | 0.99001 | -0.069922 | 0.98801 | -0.084078 | 10.2936
16 | -0.056915 | -0.014293 | 0.057286 | 0.014435 | 0.00037102 | 0.00014163 | 0.08527 | 0.085269 | 0.08527 | 0.99332 | -0.046587 | 1 | 0 | 31.5814
17 | 0.037078 | 0.0093122 | -0.036883 | -0.0092387 | 0.00019445 | 7.3489e-05 | 0.05555 | 0.055551 | 0.055551 | 0.99332 | -0.046587 | 0.98795 | -0.084511 | 20.5744
18 | 0.001791 | 0.0004487 | -0.0017909 | -0.00044885 | 6.2277e-08 | -1.5171e-07 | 0.0026973 | 0.0026974 | 0.0026974 | 0.98801 | -0.084078 | 0.98797 | -0.084329 | 0.99902
19 | 0.014777 | 0.003703 | -0.014773 | -0.0037018 | 3.397e-06 | 1.1658e-06 | 0.022255 | 0.022255 | 0.022255 | 0.98801 | -0.084078 | 0.98777 | -0.085739 | 8.2425
20 | 0.046746 | 0.011772 | -0.046672 | -0.011744 | 7.4175e-05 | 2.8207e-05 | 0.069578 | 0.069578 | 0.069578 | 1 | 0 | 0.99836 | -0.011371 | 25.7697
21 | 0.035225 | 0.008823 | -0.035186 | -0.0088085 | 3.8389e-05 | 1.4485e-05 | 0.053053 | 0.053053 | 0.053053 | 0.98795 | -0.084511 | 0.98684 | -0.092401 | 19.6492
22 | -0.001271 | -0.00031855 | 0.0012711 | 0.00031824 | 6.0406e-08 | -3.1187e-07 | 0.0019189 | 0.0019188 | 0.0019189 | 0.98563 | -0.10093 | 0.98568 | -0.10059 | 0.7107
23 | -0.0044863 | -0.001124 | 0.0044874 | 0.001124 | 1.044e-06 | -6.3522e-08 | 0.0067726 | 0.0067724 | 0.0067726 | 0.98568 | -0.10059 | 0.98592 | -0.098907 | 2.5084
24 | -0.0044874 | -0.001124 | 0.0044875 | 0.001124 | 1.1388e-07 | -6.9437e-09 | 0.0067724 | 0.0067724 | 0.0067724 | 0.98592 | -0.098907 | 0.98594 | -0.098723 | 2.5083
25 | -0.0044875 | -0.001124 | 0.0044879 | 0.001124 | 3.8036e-07 | -2.3214e-08 | 0.0067724 | 0.0067723 | 0.0067724 | 0.98594 | -0.098723 | 0.98603 | -0.09811 | 2.5083
26 | -0.0058235 | -0.0014587 | 0.0058239 | 0.0014588 | 4.0265e-07 | 4.8283e-08 | 0.008788 | 0.0087879 | 0.008788 | 0.98603 | -0.09811 | 0.9861 | -0.09761 | 3.2548
27 | -0.012642 | -0.0031677 | 0.012643 | 0.0031678 | 2.8176e-07 | 9.2434e-08 | 0.019045 | 0.019045 | 0.019045 | 0.98775 | -0.0859 | 0.98777 | -0.085739 | 7.0537
28 | 0.010518 | 0.0026353 | -0.010516 | -0.0026347 | 1.9098e-06 | 5.7851e-07 | 0.015845 | 0.015845 | 0.015845 | 0.98775 | -0.0859 | 0.98756 | -0.087213 | 5.8684
29 | 0.0083625 | 0.002095 | -0.0083522 | -0.0020923 | 1.0343e-05 | 2.644e-06 | 0.0126 | 0.0126 | 0.0126 | 0.98756 | -0.087213 | 0.9863 | -0.09616 | 4.6668
30 | 0.0071611 | 0.0017938 | -0.0071597 | -0.0017935 | 1.436e-06 | 3.0072e-07 | 0.010803 | 0.010804 | 0.010804 | 0.9863 | -0.09616 | 0.9861 | -0.09761 | 4.0013
31 | 0.045567 | 0.011467 | -0.045405 | -0.011406 | 0.00016111 | 6.1235e-05 | 0.067931 | 0.067932 | 0.067932 | 0.99836 | -0.011371 | 0.99472 | -0.036793 | 25.1598
32 | 0.033524 | 0.0083918 | -0.033495 | -0.0083809 | 2.891e-05 | 1.0888e-05 | 0.050546 | 0.050546 | 0.050546 | 0.98684 | -0.092401 | 0.98596 | -0.09865 | 18.7208
33 | 0.0025229 | 0.0006318 | -0.0025228 | -0.00063191 | 1.1082e-07 | -1.1106e-07 | 0.0038231 | 0.0038232 | 0.0038232 | 0.98191 | -0.12761 | 0.98186 | -0.12793 | 1.416
34 | 0.0095212 | 0.0023754 | -0.0095181 | -0.0023745 | 3.1477e-06 | 9.0412e-07 | 0.014425 | 0.014425 | 0.014425 | 0.98191 | -0.12761 | 0.98157 | -0.13002 | 5.3426
35 | -0.012044 | -0.0030072 | 0.012047 | 0.0030082 | 3.0614e-06 | 9.9107e-07 | 0.018248 | 0.018248 | 0.018248 | 0.98191 | -0.12761 | 0.98216 | -0.12576 | 6.7585
36 | 0.0011942 | 0.00029893 | -0.0011941 | -0.00029928 | 5.9143e-08 | -3.4325e-07 | 0.0018097 | 0.0018098 | 0.0018098 | 0.98186 | -0.12793 | 0.98181 | -0.12829 | 0.6703
37 | 0.0089458 | 0.0022311 | -0.0089424 | -0.0022302 | 3.3522e-06 | 9.2001e-07 | 0.013557 | 0.013558 | 0.013558 | 0.98157 | -0.13002 | 0.98119 | -0.13276 | 5.0213
38 | -0.013556 | -0.0033863 | 0.013564 | 0.0033892 | 8.5918e-06 | 2.891e-06 | 0.020534 | 0.020533 | 0.020534 | 0.98216 | -0.12576 | 0.98281 | -0.12116 | 7.605
39 | 0.0078257 | 0.0019503 | -0.0078241 | -0.0019499 | 1.5317e-06 | 3.689e-07 | 0.011864 | 0.011864 | 0.011864 | 0.98119 | -0.13276 | 0.98099 | -0.13419 | 4.3941
40 | -0.01418 | -0.0035434 | 0.01418 | 0.0035435 | 3.9408e-07 | 1.342e-07 | 0.021465 | 0.021465 | 0.021465 | 0.98281 | -0.12116 | 0.98283 | -0.12095 | 7.95
41 | 0.006876 | 0.0017123 | -0.0068715 | -0.0017114 | 4.5766e-06 | 9.0897e-07 | 0.010426 | 0.010426 | 0.010426 | 0.98099 | -0.13419 | 0.98032 | -0.13905 | 3.8616
42 | -0.015617 | -0.0039036 | 0.015646 | 0.0039138 | 2.9448e-05 | 1.0254e-05 | 0.02364 | 0.023639 | 0.02364 | 0.98283 | -0.12095 | 0.98475 | -0.10729 | 8.7555
43 | 0.0064904 | 0.0016159 | -0.006488 | -0.0016155 | 2.327e-06 | 4.1036e-07 | 0.0098478 | 0.009848 | 0.009848 | 0.98032 | -0.13905 | 0.97996 | -0.14168 | 3.6474
44 | 0.0060863 | 0.0015148 | -0.0060855 | -0.0015147 | 8.2588e-07 | 1.2229e-07 | 0.009238 | 0.0092381 | 0.0092381 | 0.97996 | -0.14168 | 0.97982 | -0.14267 | 3.4215
45 | 0.0058839 | 0.0014642 | -0.0058835 | -0.0014641 | 4.0588e-07 | 5.3424e-08 | 0.0089319 | 0.0089319 | 0.0089319 | 0.97982 | -0.14267 | 0.97975 | -0.14318 | 3.3081
46 | 0.00079982 | 0.00019995 | -0.00079981 | -0.00020007 | 8.9379e-09 | -1.1884e-07 | 0.0012146 | 0.0012146 | 0.0012146 | 0.97975 | -0.14318 | 0.97974 | -0.14326 | 0.44985
47 | 0.0050837 | 0.0012641 | -0.0050831 | -0.0012641 | 5.7203e-07 | 2.6198e-08 | 0.0077174 | 0.0077174 | 0.0077174 | 0.97975 | -0.14318 | 0.97964 | -0.144 | 2.8583
48 | 0.0005191 | 0.00012972 | -0.00051909 | -0.00012997 | 8.0203e-09 | -2.5737e-07 | 0.00078827 | 0.00078836 | 0.00078836 | 0.97974 | -0.14326 | 0.97972 | -0.14337 | 0.29198
49 | 0.0048506 | 0.0012059 | -0.0048504 | -0.0012059 | 2.0903e-07 | 2.6321e-09 | 0.0073643 | 0.0073643 | 0.0073643 | 0.97964 | -0.144 | 0.97959 | -0.14432 | 2.7275
50 | 0.00025955 | 6.4925e-05 | -0.00025955 | -6.5048e-05 | 9.5314e-10 | -1.2343e-07 | 0.00039416 | 0.0003942 | 0.0003942 | 0.97972 | -0.14337 | 0.97972 | -0.1434 | 0.146
51 | 0.0042774 | 0.0010627 | -0.0042755 | -0.0010629 | 1.8617e-06 | -1.7414e-07 | 0.0064941 | 0.0064944 | 0.0064944 | 0.97959 | -0.14432 | 0.97915 | -0.14752 | 2.4053
52 | 0.00057304 | 0.00014313 | -0.00057304 | -0.00014332 | 7.1645e-09 | -1.8807e-07 | 0.00087029 | 0.00087036 | 0.00087036 | 0.97959 | -0.14432 | 0.97958 | -0.14441 | 0.32235
53 | 0.0040206 | 0.00099901 | -0.0040204 | -0.00099903 | 1.5858e-07 | -2.4712e-08 | 0.006107 | 0.006107 | 0.006107 | 0.97915 | -0.14752 | 0.97911 | -0.14781 | 2.2618
54 | 0.00031214 | 7.7931e-05 | -0.00031214 | -7.8229e-05 | 3.3333e-09 | -2.9791e-07 | 0.00047404 | 0.00047415 | 0.00047415 | 0.97958 | -0.14441 | 0.97957 | -0.14449 | 0.17561
55 | -0.017425 | -0.0043597 | 0.017439 | 0.0043646 | 1.3867e-05 | 4.9254e-06 | 0.026328 | 0.026328 | 0.026328 | 0.98475 | -0.10729 | 0.98556 | -0.10152 | 9.751
56 | 0.0033064 | 0.00082055 | -0.0033063 | -0.0008206 | 1.1685e-07 | -4.8437e-08 | 0.005022 | 0.0050221 | 0.0050221 | 0.97911 | -0.14781 | 0.97908 | -0.14807 | 1.86
57 | 0.00071401 | 0.00017848 | -0.000714 | -0.00017868 | 1.1798e-08 | -1.9746e-07 | 0.001085 | 0.001085 | 0.001085 | 0.97911 | -0.14781 | 0.9791 | -0.14793 | 0.40186
58 | 0.0033063 | 0.0008206 | -0.0033055 | -0.00082094 | 8.1342e-07 | -3.3695e-07 | 0.0050221 | 0.0050223 | 0.0050223 | 0.97908 | -0.14807 | 0.97883 | -0.14988 | 1.8601
59 | 0.00045484 | 0.00011373 | -0.00045483 | -0.00011399 | 6.2533e-09 | -2.6139e-07 | 0.00069116 | 0.00069125 | 0.00069125 | 0.9791 | -0.14793 | 0.97908 | -0.14803 | 0.25602
60 | 0.0027325 | 0.00067734 | -0.0027301 | -0.00067924 | 2.4331e-06 | -1.9049e-06 | 0.0041513 | 0.0041523 | 0.0041523 | 0.97883 | -0.14988 | 0.97793 | -0.15643 | 1.5379
61 | 0.002476 | 0.00061556 | -0.0024753 | -0.00061628 | 6.9258e-07 | -7.1528e-07 | 0.0037657 | 0.003766 | 0.003766 | 0.97793 | -0.15643 | 0.97765 | -0.15848 | 1.3948
62 | 0.00033931 | 8.4857e-05 | -0.00033931 | -8.5039e-05 | 2.3998e-09 | -1.813e-07 | 0.00051539 | 0.00051545 | 0.00051545 | 0.97952 | -0.14497 | 0.97952 | -0.14502 | 0.19091
63 | -0.0004984 | -0.00012473 | 0.00049841 | 0.00012446 | 7.842e-09 | -2.7303e-07 | 0.00075707 | 0.00075697 | 0.00075707 | 0.97952 | -0.14497 | 0.97954 | -0.14486 | 0.2804
64 | -0.00049841 | -0.00012446 | 0.00049841 | 0.00012435 | 3.009e-09 | -1.0478e-07 | 0.00075697 | 0.00075694 | 0.00075697 | 0.97954 | -0.14486 | 0.97955 | -0.14481 | 0.28036
65 | -0.00049841 | -0.00012435 | 0.00049842 | 0.00012412 | 6.7939e-09 | -2.3663e-07 | 0.00075694 | 0.00075685 | 0.00075694 | 0.97955 | -0.14481 | 0.97956 | -0.14471 | 0.28035
66 | -0.0016395 | -0.00041011 | 0.0016402 | 0.0004081 | 6.9847e-07 | -2.0052e-06 | 0.0024903 | 0.0024895 | 0.0024903 | 0.97956 | -0.14471 | 0.97999 | -0.14161 | 0.92233
67 | 0.00085848 | 0.00021484 | -0.00085847 | -0.00021501 | 1.5044e-08 | -1.73e-07 | 0.0013034 | 0.0013035 | 0.0013035 | 0.97999 | -0.14161 | 0.97997 | -0.14173 | 0.48277
68 | -0.0024987 | -0.00062294 | 0.0024993 | 0.00062235 | 5.7361e-07 | -5.8473e-07 | 0.0037929 | 0.0037926 | 0.0037929 | 0.97999 | -0.14161 | 0.98022 | -0.13993 | 1.4048
69 | -0.00035178 | -8.8165e-05 | 0.00035179 | 8.7874e-05 | 4.1911e-09 | -2.9144e-07 | 0.00053578 | 0.00053568 | 0.00053578 | 0.977 | -0.16319 | 0.97701 | -0.1631 | 0.19844
70 | -0.00035179 | -8.7874e-05 | 0.0003518 | 8.6825e-05 | 1.5072e-08 | -1.0491e-06 | 0.00053568 | 0.0005353 | 0.00053568 | 0.97701 | -0.1631 | 0.97705 | -0.16279 | 0.1984
71 | -0.00057857 | -0.00014366 | 0.00057858 | 0.00014342 | 9.1376e-09 | -2.3299e-07 | 0.00088066 | 0.00088057 | 0.00088066 | 0.97705 | -0.16279 | 0.97707 | -0.16267 | 0.32617
72 | -0.00019996 | -5.0116e-05 | 0.00019997 | 4.9776e-05 | 1.5743e-09 | -3.4027e-07 | 0.00030453 | 0.00030441 | 0.00030453 | 0.97709 | -0.16254 | 0.9771 | -0.16248 | 0.11279
73 | 0.0014495 | 0.00036156 | -0.0014495 | -0.0003617 | 3.8129e-08 | -1.4247e-07 | 0.0022069 | 0.0022069 | 0.0022069 | 0.9771 | -0.16248 | 0.97707 | -0.16267 | 0.81738
74 | -0.0021818 | -0.00054474 | 0.002183 | 0.00054302 | 1.1957e-06 | -1.7168e-06 | 0.0033219 | 0.0033211 | 0.0033219 | 0.9771 | -0.16248 | 0.97765 | -0.15848 | 1.2303
75 | -0.03332 | -0.0083508 | 0.033351 | 0.0083625 | 3.1227e-05 | 1.1754e-05 | 0.050123 | 0.050123 | 0.050123 | 0.98918 | -0.075811 | 0.99014 | -0.069047 | 18.564
76 | -0.0345 | -0.0086505 | 0.034528 | 0.0086611 | 2.8129e-05 | 1.0603e-05 | 0.05185 | 0.05185 | 0.05185 | 0.99014 | -0.069047 | 0.99097 | -0.063168 | 19.2036
77 | -0.035827 | -0.0089867 | 0.035865 | 0.0090008 | 3.7318e-05 | 1.4087e-05 | 0.0538 | 0.0538 | 0.0538 | 0.99097 | -0.063168 | 0.99204 | -0.055664 | 19.926
78 | -0.038754 | -0.0097248 | 0.038782 | 0.0097356 | 2.8639e-05 | 1.0839e-05 | 0.058133 | 0.058133 | 0.058133 | 0.99204 | -0.055664 | 0.99279 | -0.050344 | 21.5308
79 | -0.041319 | -0.010371 | 0.041397 | 0.010401 | 7.7896e-05 | 2.9538e-05 | 0.061936 | 0.061936 | 0.061936 | 0.99279 | -0.050344 | 0.99472 | -0.036793 | 22.9392
80 | 0.032013 | 0.0080094 | -0.032 | -0.0080047 | 1.2676e-05 | 4.7643e-06 | 0.048309 | 0.048309 | 0.048309 | 0.98596 | -0.09865 | 0.98556 | -0.10152 | 17.8922
81 | 0.014561 | 0.00364 | -0.014558 | -0.003639 | 3.0847e-06 | 1.0561e-06 | 0.021981 | 0.021981 | 0.021981 | 0.98556 | -0.10152 | 0.98534 | -0.10306 | 8.1412
82 | 0.01248 | 0.0031181 | -0.012479 | -0.003118 | 1.679e-07 | 5.4924e-08 | 0.018843 | 0.018843 | 0.018843 | 0.98534 | -0.10306 | 0.98533 | -0.10316 | 6.9788
83 | -0.011762 | -0.0029382 | 0.011764 | 0.0029388 | 2.0196e-06 | 6.4615e-07 | 0.017763 | 0.017763 | 0.017763 | 0.98515 | -0.10441 | 0.98533 | -0.10316 | 6.5788
84 | 0.0030045 | 0.00074594 | -0.0030023 | -0.00074727 | 2.2487e-06 | -1.3299e-06 | 0.0045529 | 0.0045537 | 0.0045537 | 0.98142 | -0.13123 | 0.98066 | -0.13673 | 1.6866
85 | 0.0030023 | 0.00074727 | -0.0030015 | -0.00074771 | 7.5164e-07 | -4.4359e-07 | 0.0045537 | 0.0045539 | 0.0045539 | 0.98066 | -0.13673 | 0.98041 | -0.13856 | 1.6866
86 | 0.0028048 | 0.0006984 | -0.0028043 | -0.00069879 | 5.2535e-07 | -3.8411e-07 | 0.0042553 | 0.0042555 | 0.0042555 | 0.98041 | -0.13856 | 0.98022 | -0.13993 | 1.5761
87 | 0.00039365 | 9.8516e-05 | -0.00039364 | -9.8657e-05 | 2.5056e-09 | -1.4065e-07 | 0.00059767 | 0.00059772 | 0.00059772 | 0.97997 | -0.14173 | 0.97997 | -0.14178 | 0.22138

## res_trafo
| p_hv_mw | q_hv_mvar | p_lv_mw | q_lv_mvar | pl_mw | ql_mvar | i_hv_ka | i_lv_ka | vm_hv_pu | va_hv_degree | vm_lv_pu | va_lv_degree | loading_percent
0 | 2.5187e-16 | 8.8016e-16 | 0.00079998 | 7.4552e-08 | 0.00079998 | 7.4552e-08 | 2.6429e-17 | 0.0011547 | 0.99998 | 149.9947 | 1 | 0 | 0.31999

## res_ext_grid
| p_mw | q_mvar
0 | 0.10672 | 0.02668

## res_load
| p_mw | q_mvar
0 | 0.0013535 | 0.00033921
1 | 0.00054911 | 0.00013762
2 | 0.0017823 | 0.00044668
3 | 0.001097 | 0.00027493
4 | 0.00057671 | 0.00014454
5 | 0.00057223 | 0.00014342
6 | 0.00081856 | 0.00020515
7 | 0.0012823 | 0.00032139
8 | 0.0018861 | 0.00047271
9 | 0.0018889 | 0.0004734
10 | 0.0016587 | 0.0004157
11 | 0.001271 | 0.00031855
12 | 0.0032152 | 0.00080581
13 | 0.0013357 | 0.00033475
14 | 0.0021244 | 0.00053241
15 | 0.0021308 | 0.00053403
16 | 0.0021535 | 0.00053971
17 | 0.0011911 | 0.00029851
18 | 0.0017909 | 0.00044885
19 | 0.0013357 | 0.00033477
20 | 0.001105 | 0.00027694
21 | 0.0016624 | 0.00041664
22 | 0.0013286 | 0.00033298
23 | 0.00057227 | 0.00014342
24 | 0.0015086 | 0.00037809
25 | 0.0011941 | 0.00029928
26 | 0.0011168 | 0.00027989
27 | 0.00061527 | 0.0001542
28 | 0.0009481 | 0.00023762
29 | 0.0014365 | 0.00036001
30 | 0.0003811 | 9.5512e-05
31 | 0.0004017 | 0.00010068
32 | 0.00020163 | 5.0534e-05
33 | 0.00028071 | 7.0352e-05
34 | 0.00023247 | 5.8263e-05
35 | 0.00025955 | 6.5048e-05
36 | 0.00025955 | 6.5048e-05
37 | 0.00025494 | 6.3893e-05
38 | 0.0002609 | 6.5387e-05
39 | 0.0017792 | 0.0004459
40 | 0.00031214 | 7.8229e-05
41 | 0.00025916 | 6.4952e-05
42 | 0.00057295 | 0.0001436
43 | 0.00045483 | 0.00011399
44 | 0.0002541 | 6.3684e-05
45 | 0.00015909 | 3.9873e-05
46 | 0.00033931 | 8.5039e-05
47 | 0.0011411 | 0.00028599
48 | 0.00035178 | 8.8165e-05
49 | 0.00022676 | 5.6832e-05
50 | 0.00019996 | 5.0116e-05
51 | 0.00053229 | 0.00013341
52 | 0.00087093 | 0.00021827
53 | 0.00029229 | 7.3255e-05
54 | 0.03332 | 0.0083508
55 | 0.0011491 | 0.000288
56 | 0.001299 | 0.00032555
57 | 0.0028888 | 0.000724
58 | 0.0025372 | 0.00063588
59 | 0.0040082 | 0.0010045
60 | 0.0014824 | 0.00037152
61 | 0.0020784 | 0.00052089
62 | 0.00071567 | 0.00017936
63 | 0.00030427 | 7.6257e-05
64 | 0.00071511 | 0.00017922
65 | 0.00096166 | 0.00024101
66 | 0.00019675 | 4.931e-05
67 | 0.00030497 | 7.6432e-05
68 | 0.00046482 | 0.0001165
69 | 0.00039364 | 9.8657e-05

## dtypes
| element | column | dtype
0 | bus | name | object
1 | bus | vn_kv | float64
2 | bus | type | object
3 | bus | zone | object
4 | bus | in_service | bool
5 | load | name | object
6 | load | bus | uint32
7 | load | p_mw | float64
8 | load | q_mvar | float64
9 | load | const_z_percent | float64
10 | load | const_i_percent | float64
11 | load | sn_mva | float64
12 | load | scaling | float64
13 | load | in_service | bool
14 | load | type | object
15 | ext_grid | name | object
16 | ext_grid | bus | uint32
17 | ext_grid | vm_pu | float64
18 | ext_grid | va_degree | float64
19 | ext_grid | slack_weight | float64
20 | ext_grid | in_service | bool
21 | line | name | object
22 | line | std_type | object
23 | line | from_bus | uint32
24 | line | to_bus | uint32
25 | line | length_km | float64
26 | line | r_ohm_per_km | float64
27 | line | x_ohm_per_km | float64
28 | line | c_nf_per_km | float64
29 | line | g_us_per_km | float64
30 | line | max_i_ka | float64
31 | line | df | float64
32 | line | parallel | uint32
33 | line | type | object
34 | line | in_service | bool
35 | trafo | name | object
36 | trafo | std_type | object
37 | trafo | hv_bus | uint32
38 | trafo | lv_bus | uint32
39 | trafo | sn_mva | float64
40 | trafo | vn_hv_kv | float64
41 | trafo | vn_lv_kv | float64
42 | trafo | vk_percent | float64
43 | trafo | vkr_percent | float64
44 | trafo | pfe_kw | float64
45 | trafo | i0_percent | float64
46 | trafo | shift_degree | float64
47 | trafo | tap_side | object
48 | trafo | tap_neutral | int32
49 | trafo | tap_min | int32
50 | trafo | tap_max | int32
51 | trafo | tap_step_percent | float64
52 | trafo | tap_step_degree | float64
53 | trafo | tap_pos | int32
54 | trafo | tap_phase_shifter | bool
55 | trafo | parallel | uint32
56 | trafo | df | float64
57 | trafo | in_service | bool
58 | line_geodata | coords | object
59 | bus_geodata | x | float64
60 | bus_geodata | y | float64
61 | bus_geodata | coords | object
62 | res_bus | vm_pu | float64
63 | res_bus | va_degree | float64
64 | res_bus | p_mw | float64
65 | res_bus | q_mvar | float64
66 | res_line | p_from_mw | float64
67 | res_line | q_from_mvar | float64
68 | res_line | p_to_mw | float64
69 | res_line | q_to_mvar | float64
70 | res_line | pl_mw | float64
71 | res_line | ql_mvar | float64
72 | res_line | i_from_ka | float64
73 | res_line | i_to_ka | float64
74 | res_line | i_ka | float64
75 | res_line | vm_from_pu | float64
76 | res_line | va_from_degree | float64
77 | res_line | vm_to_pu | float64
78 | res_line | va_to_degree | float64
79 | res_line | loading_percent | float64
80 | res_trafo | p_hv_mw | float64
81 | res_trafo | q_hv_mvar | float64
82 | res_trafo | p_lv_mw | float64
83 | res_trafo | q_lv_mvar | float64
84 | res_trafo | pl_mw | float64
85 | res_trafo | ql_mvar | float64
86 | res_trafo | i_hv_ka | float64
87 | res_trafo | i_lv_ka | float64
88 | res_trafo | vm_hv_pu | float64
89 | res_trafo | va_hv_degree | float64
90 | res_trafo | vm_lv_pu | float64
91 | res_trafo | va_lv_degree | float64
92 | res_trafo | loading_percent | float64
93 | res_ext_grid | p_mw | float64
94 | res_ext_grid | q_mvar | float64
95 | res_load | p_mw | float64
96 | res_load | q_mvar | float64

## parameters
| version | format_version | converged | OPF_converged | name | f_hz | sn_mva
0 | 2.14.6 | 2.14.0 | TRUE | FALSE |  | 50 | 1