## bus
| name | vn_kv | type | zone | in_service
0 | bus_LV_1098-2_2_3_node_19 | 0.4 | n |  | TRUE
1 | bus_LV_1098-2_2_3_node_21 | 0.4 | n |  | TRUE
2 | bus_LV_1098-2_2_3_node_129 | 0.4 | n |  | TRUE
3 | bus_LV_1098-2_2_3_node_20 | 0.4 | n |  | TRUE
4 | bus_LV_1098-2_2_3_node_356 | 0.4 | n |  | TRUE
5 | bus_LV_1098-2_2_3_node_134 | 0.4 | n |  | TRUE
6 | bus_LV_1098-2_2_3_node_127 | 0.4 | n |  | TRUE
7 | bus_LV_1098-2_2_3_node_101 | 0.4 | n |  | TRUE
8 | bus_LV_1098-2_2_3_node_102 | 0.4 | n |  | TRUE
9 | bus_LV_1098-2_2_3_node_103 | 0.4 | n |  | TRUE
10 | bus_LV_1098-2_2_3_node_104 | 0.4 | n |  | TRUE
11 | bus_LV_1098-2_2_3_node_384 | 0.4 | n |  | TRUE
12 | bus_LV_1098-2_2_3_node_107 | 0.4 | n |  | TRUE
13 | bus_LV_1098-2_2_3_node_105 | 0.4 | n |  | TRUE
14 | bus_LV_1098-2_2_3_node_115 | 0.4 | n |  | TRUE
15 | bus_LV_1098-2_2_3_node_106 | 0.4 | n |  | TRUE
16 | bus_LV_1098-2_2_3_node_110 | 0.4 | n |  | TRUE
17 | bus_LV_1098-2_2_3_node_125 | 0.4 | n |  | TRUE
18 | bus_LV_1098-2_2_3_node_120 | 0.4 | n |  | TRUE
19 | bus_LV_1098-2_2_3_node_108 | 0.4 | n |  | TRUE
20 | bus_LV_1098-2_2_3_node_109 | 0.4 | n |  | TRUE
21 | bus_LV_1098-2_2_3_node_111 | 0.4 | n |  | TRUE
22 | bus_LV_1098-2_2_3_node_112 | 0.4 | n |  | TRUE
23 | bus_LV_1098-2_2_3_node_116 | 0.4 | n |  | TRUE
24 | bus_LV_1098-2_2_3_node_113 | 0.4 | n |  | TRUE
25 | bus_LV_1098-2_2_3_node_114 | 0.4 | n |  | TRUE
26 | bus_LV_1098-2_2_3_node_364 | 0.4 | n |  | TRUE
27 | bus_LV_1098-2_2_3_node_132 | 0.4 | n |  | TRUE
28 | bus_LV_1098-2_2_3_node_117 | 0.4 | n |  | TRUE
29 | bus_LV_1098-2_2_3_node_128 | 0.4 | n |  | TRUE
30 | bus_LV_1098-2_2_3_node_118 | 0.4 | n |  | TRUE
31 | bus_LV_1098-2_2_3_node_119 | 0.4 | n |  | TRUE
32 | bus_LV_1098-2_2_3_node_121 | 0.4 | n |  | TRUE
33 | bus_LV_1098-2_2_3_node_124 | 0.4 | n |  | TRUE
34 | bus_LV_1098-2_2_3_node_126 | 0.4 | n |  | TRUE
35 | bus_LV_1098-2_2_3_node_137 | 0.4 | n |  | TRUE
36 | bus_LV_1098-2_2_3_node_136 | 0.4 | n |  | TRUE
37 | bus_LV_1098-2_2_3_node_130 | 0.4 | n |  | TRUE
38 | bus_LV_1098-2_2_3_node_355 | 0.4 | n |  | TRUE
39 | bus_LV_1098-2_2_3_node_378 | 0.4 | n |  | TRUE
40 | bus_LV_1098-2_2_3_node_131 | 0.4 | n |  | TRUE
41 | bus_LV_1098-2_2_3_node_133 | 0.4 | n |  | TRUE
42 | bus_LV_1098-2_2_3_node_135 | 0.4 | n |  | TRUE
43 | bus_LV_1098-2_2_3_node_390 | 0.4 | n |  | TRUE
44 | bus_LV_1098-2_2_3_node_303 | 0.4 | n |  | TRUE
45 | bus_LV_1098-2_2_3_node_219 | 0.4 | n |  | TRUE
46 | bus_LV_1098-2_2_3_node_220 | 0.4 | n |  | TRUE
47 | bus_LV_1098-2_2_3_node_221 | 0.4 | n |  | TRUE
48 | bus_LV_1098-2_2_3_node_222 | 0.4 | n |  | TRUE
49 | bus_LV_1098-2_2_3_node_223 | 0.4 | n |  | TRUE
50 | bus_LV_1098-2_2_3_node_225 | 0.4 | n |  | TRUE
51 | bus_LV_1098-2_2_3_node_224 | 0.4 | n |  | TRUE
52 | bus_LV_1098-2_2_3_node_226 | 0.4 | n |  | TRUE
53 | bus_LV_1098-2_2_3_node_227 | 0.4 | n |  | TRUE
54 | bus_LV_1098-2_2_3_node_393 | 0.4 | n |  | TRUE
55 | bus_LV_1098-2_2_3_node_395 | 0.4 | n |  | TRUE
56 | bus_LV_1098-2_2_3_node_388 | 0.4 | n |  | TRUE
57 | bus_LV_1098-2_2_3_node_253 | 0.4 | n |  | TRUE
58 | bus_LV_1098-2_2_3_node_254 | 0.4 | n |  | TRUE
59 | bus_LV_1098-2_2_3_node_255 | 0.4 | n |  | TRUE
60 | bus_LV_1098-2_2_3_node_256 | 0.4 | n |  | TRUE
61 | bus_LV_1098-2_2_3_node_257 | 0.4 | n |  | TRUE
62 | bus_LV_1098-2_2_3_node_302 | 0.4 | n |  | TRUE
63 | bus_LV_1098-2_2_3_node_304 | 0.4 | n |  | TRUE
64 | bus_LV_1098-2_2_3_node_313 | 0.4 | n |  | TRUE
65 | bus_LV_1098-2_2_3_node_325 | 0.4 | n |  | TRUE
66 | bus_LV_1098-2_2_3_node_310 | 0.4 | n |  | TRUE
67 | bus_LV_1098-2_2_3_node_311 | 0.4 | n |  | TRUE
68 | bus_LV_1098-2_2_3_node_312 | 0.4 | n |  | TRUE
69 | bus_LV_1098-2_2_3_node_321 | 0.4 | n |  | TRUE
70 | bus_LV_1098-2_2_3_node_322 | 0.4 | n |  | TRUE
71 | bus_LV_1098-2_2_3_node_323 | 0.4 | n |  | TRUE
72 | bus_LV_1098-2_2_3_node_389 | 0.4 | n |  | TRUE
73 | bus_LV_1098-2_2_3_node_324 | 0.4 | n |  | TRUE
74 | bus_LV_1098-2_2_3_node_326 | 0.4 | n |  | TRUE
75 | bus_LV_1098-2_2_3_node_352 | 0.4 | n |  | TRUE
76 | bus_LV_1098-2_2_3_node_379 | 0.4 | n |  | TRUE
77 | bus_LV_1098-2_2_3_node_375 | 0.4 | n |  | TRUE
78 | bus_LV_1098-2_2_3_node_353 | 0.4 | n |  | TRUE
79 | bus_LV_1098-2_2_3_node_354 | 0.4 | n |  | TRUE
80 | bus_LV_1098-2_2_3_node_357 | 0.4 | n |  | TRUE
81 | bus_LV_1098-2_2_3_node_361 | 0.4 | n |  | TRUE
82 | bus_LV_1098-2_2_3_node_362 | 0.4 | n |  | TRUE
83 | bus_LV_1098-2_2_3_node_363 | 0.4 | n |  | TRUE
84 | bus_LV_1098-2_2_3_node_365 | 0.4 | n |  | TRUE
85 | bus_LV_1098-2_2_3_node_366 | 0.4 | n |  | TRUE
86 | bus_LV_1098-2_2_3_node_380 | 0.4 | n |  | TRUE
87 | bus_LV_1098-2_2_3_node_376 | 0.4 | n |  | TRUE
88 | bus_LV_1098-2_2_3_node_377 | 0.4 | n |  | TRUE
89 | bus_LV_1098-2_2_3_node_381 | 0.4 | n |  | TRUE
90 | bus_LV_1098-2_2_3_node_386 | 0.4 | n |  | TRUE
91 | bus_LV_1098-2_2_3_node_387 | 0.4 | n |  | TRUE
92 | bus_LV_1098-2_2_3_node_391 | 0.4 | n |  | TRUE
93 | bus_LV_1098-2_2_3_node_392 | 0.4 | n |  | TRUE
94 | bus_MV_0_node_116 | 20 | n |  | TRUE

## load
| name | bus | p_mw | q_mvar | const_z_percent | const_i_percent | sn_mva | scaling | in_service | type
0 | LV_1098-2_2_3_load_129 | 2 | 0.00066817 | 0.00016746 | 0 | 0 |  | 1 | TRUE | wye
1 | LV_1098-2_2_3_load_20 | 3 | 0.0028924 | 0.0007249 | 0 | 0 |  | 1 | TRUE | wye
2 | LV_1098-2_2_3_load_134 | 5 | 0.00059795 | 0.00014986 | 0 | 0 |  | 1 | TRUE | wye
3 | LV_1098-2_2_3_load_101 | 7 | 0.0030421 | 0.00076242 | 0 | 0 |  | 1 | TRUE | wye
4 | LV_1098-2_2_3_load_102 | 8 | 0.00045538 | 0.00011413 | 0 | 0 |  | 1 | TRUE | wye
5 | LV_1098-2_2_3_load_104 | 10 | 0.00038516 | 9.653e-05 | 0 | 0 |  | 1 | TRUE | wye
6 | LV_1098-2_2_3_load_384 | 11 | 0.00016011 | 4.0128e-05 | 0 | 0 |  | 1 | TRUE | wye
7 | LV_1098-2_2_3_load_107 | 12 | 0.00055696 | 0.00013959 | 0 | 0 |  | 1 | TRUE | wye
8 | LV_1098-2_2_3_load_115 | 14 | 0.0003103 | 7.7768e-05 | 0 | 0 |  | 1 | TRUE | wye
9 | LV_1098-2_2_3_load_125 | 17 | 0.00031883 | 7.9907e-05 | 0 | 0 |  | 1 | TRUE | wye
10 | LV_1098-2_2_3_load_108 | 19 | 0.0005599 | 0.00014032 | 0 | 0 |  | 1 | TRUE | wye
11 | LV_1098-2_2_3_load_109 | 20 | 0.00081819 | 0.00020506 | 0 | 0 |  | 1 | TRUE | wye
12 | LV_1098-2_2_3_load_111 | 21 | 0.00071865 | 0.00018011 | 0 | 0 |  | 1 | TRUE | wye
13 | LV_1098-2_2_3_load_112 | 22 | 0.001172 | 0.00029373 | 0 | 0 |  | 1 | TRUE | wye
14 | LV_1098-2_2_3_load_116 | 23 | 0.00062525 | 0.0001567 | 0 | 0 |  | 1 | TRUE | wye
15 | LV_1098-2_2_3_load_113 | 24 | 0.00022245 | 5.5752e-05 | 0 | 0 |  | 1 | TRUE | wye
16 | LV_1098-2_2_3_load_114 | 25 | 0.00020737 | 5.1971e-05 | 0 | 0 |  | 1 | TRUE | wye
17 | LV_1098-2_2_3_load_128 | 29 | 0.00097005 | 0.00024312 | 0 | 0 |  | 1 | TRUE | wye
18 | LV_1098-2_2_3_load_118 | 30 | 0.002913 | 0.00073007 | 0 | 0 |  | 1 | TRUE | wye
19 | LV_1098-2_2_3_load_119 | 31 | 0.00054594 | 0.00013683 | 0 | 0 |  | 1 | TRUE | wye
20 | LV_1098-2_2_3_load_124 | 33 | 0.006524 | 0.0016351 | 0 | 0 |  | 1 | TRUE | wye
21 | LV_1098-2_2_3_load_137 | 35 | 0.00018724 | 4.6927e-05 | 0 | 0 |  | 1 | TRUE | wye
22 | LV_1098-2_2_3_load_136 | 36 | 0.00060321 | 0.00015118 | 0 | 0 |  | 1 | TRUE | wye
23 | LV_1098-2_2_3_load_130 | 37 | 0.00029938 | 7.5031e-05 | 0 | 0 |  | 1 | TRUE | wye
24 | LV_1098-2_2_3_load_378 | 39 | 0.00032285 | 8.0914e-05 | 0 | 0 |  | 1 | TRUE | wye
25 | LV_1098-2_2_3_load_131 | 40 | 0.00098202 | 0.00024612 | 0 | 0 |  | 1 | TRUE | wye
26 | LV_1098-2_2_3_load_133 | 41 | 0.00097455 | 0.00024425 | 0 | 0 |  | 1 | TRUE | wye
27 | LV_1098-2_2_3_load_135 | 42 | 0.0012804 | 0.0003209 | 0 | 0 |  | 1 | TRUE | wye
28 | LV_1098-2_2_3_load_390 | 43 | 0.00013682 | 3.4291e-05 | 0 | 0 |  | 1 | TRUE | wye
29 | LV_1098-2_2_3_load_219 | 45 | 0.0018159 | 0.00045512 | 0 | 0 |  | 1 | TRUE | wye
30 | LV_1098-2_2_3_load_220 | 46 | 0.00072247 | 0.00018107 | 0 | 0 |  | 1 | TRUE | wye
31 | LV_1098-2_2_3_load_222 | 48 | 0.00044383 | 0.00011123 | 0 | 0 |  | 1 | TRUE | wye
32 | LV_1098-2_2_3_load_223 | 49 | 0.00090497 | 0.00022681 | 0 | 0 |  | 1 | TRUE | wye
33 | LV_1098-2_2_3_load_224 | 51 | 0.0019174 | 0.00048056 | 0 | 0 |  | 1 | TRUE | wye
34 | LV_1098-2_2_3_load_226 | 52 | 0.0001717 | 4.3032e-05 | 0 | 0 |  | 1 | TRUE | wye
35 | LV_1098-2_2_3_load_393 | 54 | 0.00012378 | 3.1022e-05 | 0 | 0 |  | 1 | TRUE | wye
36 | LV_1098-2_2_3_load_395 | 55 | 0.0013049 | 0.00032703 | 0 | 0 |  | 1 | TRUE | wye
37 | LV_1098-2_2_3_load_388 | 56 | 0.00036065 | 9.0388e-05 | 0 | 0 |  | 1 | TRUE | wye
38 | LV_1098-2_2_3_load_253 | 57 | 0.0001399 | 3.5063e-05 | 0 | 0 |  | 1 | TRUE | wye
39 | LV_1098-2_2_3_load_254 | 58 | 7.3663e-05 | 1.8462e-05 | 0 | 0 |  | 1 | TRUE | wye
40 | LV_1098-2_2_3_load_255 | 59 | 0.00043153 | 0.00010815 | 0 | 0 |  | 1 | TRUE | wye
41 | LV_1098-2_2_3_load_256 | 60 | 0.0001363 | 3.4159e-05 | 0 | 0 |  | 1 | TRUE | wye
42 | LV_1098-2_2_3_load_257 | 61 | 0.00022334 | 5.5974e-05 | 0 | 0 |  | 1 | TRUE | wye
43 | LV_1098-2_2_3_load_313 | 64 | 0.00010927 | 2.7386e-05 | 0 | 0 |  | 1 | TRUE | wye
44 | LV_1098-2_2_3_load_325 | 65 | 0.0001468 | 3.6792e-05 | 0 | 0 |  | 1 | TRUE | wye
45 | LV_1098-2_2_3_load_310 | 66 | 6.4975e-05 | 1.6284e-05 | 0 | 0 |  | 1 | TRUE | wye
46 | LV_1098-2_2_3_load_311 | 67 | 0.0001483 | 3.7168e-05 | 0 | 0 |  | 1 | TRUE | wye
47 | LV_1098-2_2_3_load_312 | 68 | 0.00072177 | 0.00018089 | 0 | 0 |  | 1 | TRUE | wye
48 | LV_1098-2_2_3_load_321 | 69 | 0.00014308 | 3.586e-05 | 0 | 0 |  | 1 | TRUE | wye
49 | LV_1098-2_2_3_load_322 | 70 | 0.00033292 | 8.3438e-05 | 0 | 0 |  | 1 | TRUE | wye
50 | LV_1098-2_2_3_load_389 | 72 | 0.00019255 | 4.8257e-05 | 0 | 0 |  | 1 | TRUE | wye
51 | LV_1098-2_2_3_load_324 | 73 | 0.00091973 | 0.00023051 | 0 | 0 |  | 1 | TRUE | wye
52 | LV_1098-2_2_3_load_326 | 74 | 0.00023333 | 5.8479e-05 | 0 | 0 |  | 1 | TRUE | wye
53 | LV_1098-2_2_3_load_379 | 76 | 0.00017742 | 4.4466e-05 | 0 | 0 |  | 1 | TRUE | wye
54 | LV_1098-2_2_3_load_375 | 77 | 0.0022692 | 0.00056873 | 0 | 0 |  | 1 | TRUE | wye
55 | LV_1098-2_2_3_load_353 | 78 | 0.00040494 | 0.00010149 | 0 | 0 |  | 1 | TRUE | wye
56 | LV_1098-2_2_3_load_357 | 80 | 0.0005209 | 0.00013055 | 0 | 0 |  | 1 | TRUE | wye
57 | LV_1098-2_2_3_load_361 | 81 | 0.001157 | 0.00028997 | 0 | 0 |  | 1 | TRUE | wye
58 | LV_1098-2_2_3_load_363 | 83 | 0.00074149 | 0.00018583 | 0 | 0 |  | 1 | TRUE | wye
59 | LV_1098-2_2_3_load_365 | 84 | 0.0026052 | 0.00065294 | 0 | 0 |  | 1 | TRUE | wye
60 | LV_1098-2_2_3_load_366 | 85 | 0.00045592 | 0.00011426 | 0 | 0 |  | 1 | TRUE | wye
61 | LV_1098-2_2_3_load_380 | 86 | 0.00074555 | 0.00018685 | 0 | 0 |  | 1 | TRUE | wye
62 | LV_1098-2_2_3_load_376 | 87 | 0.00019211 | 4.8148e-05 | 0 | 0 |  | 1 | TRUE | wye
63 | LV_1098-2_2_3_load_377 | 88 | 0.00061908 | 0.00015516 | 0 | 0 |  | 1 | TRUE | wye
64 | LV_1098-2_2_3_load_381 | 89 | 0.0022044 | 0.00055248 | 0 | 0 |  | 1 | TRUE | wye
65 | LV_1098-2_2_3_load_386 | 90 | 0.00067137 | 0.00016826 | 0 | 0 |  | 1 | TRUE | wye
66 | LV_1098-2_2_3_load_387 | 91 | 0.00078599 | 0.00019699 | 0 | 0 |  | 1 | TRUE | wye
67 | LV_1098-2_2_3_load_391 | 92 | 0.00045585 | 0.00011425 | 0 | 0 |  | 1 | TRUE | wye
68 | LV_1098-2_2_3_load_392 | 93 | 0.0016566 | 0.00041519 | 0 | 0 |  | 1 | TRUE | wye

## ext_grid
| name | bus | vm_pu | va_degree | slack_weight | in_service
0 |  | 23 | 1 | 0 | 1 | TRUE

## line
| name | std_type | from_bus | to_bus | length_km | r_ohm_per_km | x_ohm_per_km | c_nf_per_km | g_us_per_km | max_i_ka | df | parallel | type | in_service
0 | LV_1098-2_2_3_line_0 | NAYY 4x150 SE | 0 | 1 | 0.004965 | 0.208 | 0.08 | 261 | 0 | 0.27 | 1 | 1 | cs | TRUE
1 | LV_1098-2_2_3_line_1 | NAYY 4x150 SE | 0 | 2 | 0.20091 | 0.208 | 0.08 | 261 | 0 | 0.27 | 1 | 1 | cs | TRUE
2 | LV_1098-2_2_3_line_2 | NAYY 4x150 SE | 1 | 5 | 0.18396 | 0.208 | 0.08 | 261 | 0 | 0.27 | 1 | 1 | cs | TRUE
3 | LV_1098-2_2_3_line_3 | NAYY 4x150 SE | 1 | 6 | 0.18555 | 0.208 | 0.08 | 261 | 0 | 0.27 | 1 | 1 | cs | TRUE
4 | LV_1098-2_2_3_line_4 | NAYY 4x150 SE | 2 | 38 | 0.009898 | 0.208 | 0.08 | 261 | 0 | 0.27 | 1 | 1 | cs | TRUE
5 | LV_1098-2_2_3_line_5 | NAYY 4x150 SE | 3 | 4 | 0.019412 | 0.208 | 0.08 | 261 | 0 | 0.27 | 1 | 1 | cs | TRUE
6 | LV_1098-2_2_3_line_6 | NAYY 4x150 SE | 4 | 80 | 0.0033582 | 0.208 | 0.08 | 261 | 0 | 0.27 | 1 | 1 | cs | TRUE
7 | LV_1098-2_2_3_line_7 | NAYY 4x150 SE | 4 | 79 | 0.017445 | 0.208 | 0.08 | 261 | 0 | 0.27 | 1 | 1 | cs | TRUE
8 | LV_1098-2_2_3_line_8 | NAYY 4x150 SE | 5 | 43 | 0.093863 | 0.208 | 0.08 | 261 | 0 | 0.27 | 1 | 1 | cs | TRUE
9 | LV_1098-2_2_3_line_9 | NAYY 4x150 SE | 6 | 28 | 0.004929 | 0.208 | 0.08 | 261 | 0 | 0.27 | 1 | 1 | cs | TRUE
10 | LV_1098-2_2_3_line_10 | NAYY 4x150 SE | 7 | 8 | 0.036379 | 0.208 | 0.08 | 261 | 0 | 0.27 | 1 | 1 | cs | TRUE
11 | LV_1098-2_2_3_line_11 | NAYY 4x150 SE | 7 | 9 | 0.11805 | 0.208 | 0.08 | 261 | 0 | 0.27 | 1 | 1 | cs | TRUE
12 | LV_1098-2_2_3_line_12 | NAYY 4x150 SE | 8 | 10 | 0.0028667 | 0.208 | 0.08 | 261 | 0 | 0.27 | 1 | 1 | cs | TRUE
13 | LV_1098-2_2_3_line_13 | NAYY 4x150 SE | 9 | 11 | 0.32312 | 0.208 | 0.08 | 261 | 0 | 0.27 | 1 | 1 | cs | TRUE
14 | LV_1098-2_2_3_line_14 | NAYY 4x150 SE | 10 | 12 | 0.021777 | 0.208 | 0.08 | 261 | 0 | 0.27 | 1 | 1 | cs | TRUE
15 | LV_1098-2_2_3_line_15 | NAYY 4x150 SE | 12 | 19 | 0.013342 | 0.208 | 0.08 | 261 | 0 | 0.27 | 1 | 1 | cs | TRUE
16 | LV_1098-2_2_3_line_16 | NAYY 4x150 SE | 13 | 14 | 0.026492 | 0.208 | 0.08 | 261 | 0 | 0.27 | 1 | 2 | cs | TRUE
17 | LV_1098-2_2_3_line_17 | NAYY 4x150 SE | 13 | 15 | 0.049803 | 0.208 | 0.08 | 261 | 0 | 0.27 | 1 | 1 | cs | TRUE
18 | LV_1098-2_2_3_line_18 | NAYY 4x150 SE | 13 | 16 | 0.00615 | 0.208 | 0.08 | 261 | 0 | 0.27 | 1 | 2 | cs | TRUE
19 | LV_1098-2_2_3_line_19 | NAYY 4x150 SE | 14 | 27 | 0.036667 | 0.208 | 0.08 | 261 | 0 | 0.27 | 1 | 2 | cs | TRUE
20 | LV_1098-2_2_3_line_20 | NAYY 4x150 SE | 15 | 17 | 0.040641 | 0.208 | 0.08 | 261 | 0 | 0.27 | 1 | 1 | cs | TRUE
21 | LV_1098-2_2_3_line_21 | NAYY 4x150 SE | 15 | 18 | 0.02512 | 0.208 | 0.08 | 261 | 0 | 0.27 | 1 | 1 | cs | TRUE
22 | LV_1098-2_2_3_line_22 | NAYY 4x150 SE | 16 | 21 | 0.065577 | 0.208 | 0.08 | 261 | 0 | 0.27 | 1 | 2 | cs | TRUE
23 | LV_1098-2_2_3_line_23 | NAYY 4x150 SE | 16 | 20 | 0.017056 | 0.208 | 0.08 | 261 | 0 | 0.27 | 1 | 1 | cs | TRUE
24 | LV_1098-2_2_3_line_24 | NAYY 4x150 SE | 18 | 30 | 0.017523 | 0.208 | 0.08 | 261 | 0 | 0.27 | 1 | 1 | cs | TRUE
25 | LV_1098-2_2_3_line_25 | NAYY 4x150 SE | 19 | 20 | 0.011646 | 0.208 | 0.08 | 261 | 0 | 0.27 | 1 | 1 | cs | TRUE
26 | LV_1098-2_2_3_line_26 | NAYY 4x150 SE | 21 | 22 | 0.18823 | 0.208 | 0.08 | 261 | 0 | 0.27 | 1 | 2 | cs | TRUE
27 | LV_1098-2_2_3_line_27 | NAYY 4x150 SE | 22 | 23 | 0.041667 | 0.208 | 0.08 | 261 | 0 | 0.27 | 1 | 2 | cs | TRUE
28 | LV_1098-2_2_3_line_28 | NAYY 4x150 SE | 23 | 28 | 0.28256 | 0.208 | 0.08 | 261 | 0 | 0.27 | 1 | 1 | cs | TRUE
29 | LV_1098-2_2_3_line_29 | NAYY 4x150 SE | 24 | 25 | 0.026824 | 0.208 | 0.08 | 261 | 0 | 0.27 | 1 | 1 | cs | TRUE
30 | LV_1098-2_2_3_line_30 | NAYY 4x150 SE | 25 | 26 | 0.0062266 | 0.208 | 0.08 | 261 | 0 | 0.27 | 1 | 1 | cs | TRUE
31 | LV_1098-2_2_3_line_31 | NAYY 4x150 SE | 26 | 85 | 0.017769 | 0.208 | 0.08 | 261 | 0 | 0.27 | 1 | 1 | cs | TRUE
32 | LV_1098-2_2_3_line_32 | NAYY 4x150 SE | 26 | 82 | 0.052282 | 0.208 | 0.08 | 261 | 0 | 0.27 | 1 | 1 | cs | TRUE
33 | LV_1098-2_2_3_line_33 | NAYY 4x150 SE | 27 | 41 | 0.030408 | 0.208 | 0.08 | 261 | 0 | 0.27 | 1 | 2 | cs | TRUE
34 | LV_1098-2_2_3_line_34 | NAYY 4x150 SE | 27 | 40 | 0.048802 | 0.208 | 0.08 | 261 | 0 | 0.27 | 1 | 1 | cs | TRUE
35 | LV_1098-2_2_3_line_35 | NAYY 4x150 SE | 28 | 29 | 0.11745 | 0.208 | 0.08 | 261 | 0 | 0.27 | 1 | 1 | cs | TRUE
36 | LV_1098-2_2_3_line_36 | NAYY 4x150 SE | 29 | 37 | 0.0017898 | 0.208 | 0.08 | 261 | 0 | 0.27 | 1 | 1 | cs | TRUE
37 | LV_1098-2_2_3_line_37 | NAYY 4x150 SE | 30 | 31 | 0.02331 | 0.208 | 0.08 | 261 | 0 | 0.27 | 1 | 1 | cs | TRUE
38 | LV_1098-2_2_3_line_38 | NAYY 4x150 SE | 31 | 32 | 0.013283 | 0.208 | 0.08 | 261 | 0 | 0.27 | 1 | 1 | cs | TRUE
39 | LV_1098-2_2_3_line_39 | NAYY 4x150 SE | 32 | 33 | 0.072916 | 0.208 | 0.08 | 261 | 0 | 0.27 | 1 | 1 | cs | TRUE
40 | LV_1098-2_2_3_line_40 | NAYY 4x150 SE | 34 | 35 | 0.246 | 0.208 | 0.08 | 261 | 0 | 0.27 | 1 | 1 | cs | TRUE
41 | LV_1098-2_2_3_line_41 | NAYY 4x150 SE | 34 | 36 | 0.088314 | 0.208 | 0.08 | 261 | 0 | 0.27 | 1 | 1 | cs | TRUE
42 | LV_1098-2_2_3_line_42 | NAYY 4x150 SE | 35 | 44 | 0.31726 | 0.208 | 0.08 | 261 | 0 | 0.27 | 1 | 1 | cs | TRUE
43 | LV_1098-2_2_3_line_43 | NAYY 4x150 SE | 36 | 42 | 0.023072 | 0.208 | 0.08 | 261 | 0 | 0.27 | 1 | 2 | cs | TRUE
44 | LV_1098-2_2_3_line_44 | NAYY 4x150 SE | 37 | 39 | 0.025514 | 0.208 | 0.08 | 261 | 0 | 0.27 | 1 | 1 | cs | TRUE
45 | LV_1098-2_2_3_line_45 | NAYY 4x150 SE | 38 | 78 | 0.010909 | 0.208 | 0.08 | 261 | 0 | 0.27 | 1 | 1 | cs | TRUE
46 | LV_1098-2_2_3_line_46 | NAYY 4x150 SE | 39 | 75 | 0.18602 | 0.208 | 0.08 | 261 | 0 | 0.27 | 1 | 1 | cs | TRUE
47 | LV_1098-2_2_3_line_47 | NAYY 4x150 SE | 41 | 42 | 0.0012824 | 0.208 | 0.08 | 261 | 0 | 0.27 | 1 | 2 | cs | TRUE
48 | LV_1098-2_2_3_line_48 | NAYY 4x150 SE | 43 | 92 | 0.0013505 | 0.208 | 0.08 | 261 | 0 | 0.27 | 1 | 1 | cs | TRUE
49 | LV_1098-2_2_3_line_49 | NAYY 4x150 SE | 44 | 51 | 0.21065 | 0.208 | 0.08 | 261 | 0 | 0.27 | 1 | 1 | cs | TRUE
50 | LV_1098-2_2_3_line_50 | NAYY 4x150 SE | 44 | 62 | 0.15417 | 0.208 | 0.08 | 261 | 0 | 0.27 | 1 | 1 | cs | TRUE
51 | LV_1098-2_2_3_line_51 | NAYY 4x150 SE | 45 | 46 | 0.022259 | 0.208 | 0.08 | 261 | 0 | 0.27 | 1 | 1 | cs | TRUE
52 | LV_1098-2_2_3_line_52 | NAYY 4x150 SE | 45 | 47 | 0.02314 | 0.208 | 0.08 | 261 | 0 | 0.27 | 1 | 1 | cs | TRUE
53 | LV_1098-2_2_3_line_53 | NAYY 4x150 SE | 46 | 48 | 0.0024796 | 0.208 | 0.08 | 261 | 0 | 0.27 | 1 | 1 | cs | TRUE
54 | LV_1098-2_2_3_line_54 | NAYY 4x150 SE | 47 | 49 | 0.013695 | 0.208 | 0.08 | 261 | 0 | 0.27 | 1 | 1 | cs | TRUE
55 | LV_1098-2_2_3_line_55 | NAYY 4x150 SE | 48 | 50 | 0.28538 | 0.208 | 0.08 | 261 | 0 | 0.27 | 1 | 1 | cs | TRUE
56 | LV_1098-2_2_3_line_56 | NAYY 4x150 SE | 49 | 51 | 0.078217 | 0.208 | 0.08 | 261 | 0 | 0.27 | 1 | 1 | cs | TRUE
57 | LV_1098-2_2_3_line_57 | NAYY 4x150 SE | 50 | 52 | 0.2458 | 0.208 | 0.08 | 261 | 0 | 0.27 | 1 | 1 | cs | TRUE
58 | LV_1098-2_2_3_line_58 | NAYY 4x150 SE | 50 | 53 | 0.031096 | 0.208 | 0.08 | 261 | 0 | 0.27 | 1 | 1 | cs | TRUE
59 | LV_1098-2_2_3_line_59 | NAYY 4x150 SE | 52 | 54 | 0.0039203 | 0.208 | 0.08 | 261 | 0 | 0.27 | 1 | 1 | cs | TRUE
60 | LV_1098-2_2_3_line_60 | NAYY 4x150 SE | 53 | 55 | 0.032532 | 0.208 | 0.08 | 261 | 0 | 0.27 | 1 | 1 | cs | TRUE
61 | LV_1098-2_2_3_line_61 | NAYY 4x150 SE | 53 | 56 | 0.04477 | 0.208 | 0.08 | 261 | 0 | 0.27 | 1 | 1 | cs | TRUE
62 | LV_1098-2_2_3_line_62 | NAYY 4x150 SE | 54 | 72 | 0.035396 | 0.208 | 0.08 | 261 | 0 | 0.27 | 1 | 1 | cs | TRUE
63 | LV_1098-2_2_3_line_63 | NAYY 4x150 SE | 56 | 91 | 0.0021128 | 0.208 | 0.08 | 261 | 0 | 0.27 | 1 | 1 | cs | TRUE
64 | LV_1098-2_2_3_line_64 | NAYY 4x150 SE | 57 | 58 | 0.0031103 | 0.208 | 0.08 | 261 | 0 | 0.27 | 1 | 1 | cs | TRUE
65 | LV_1098-2_2_3_line_65 | NAYY 4x150 SE | 57 | 59 | 0.012788 | 0.208 | 0.08 | 261 | 0 | 0.27 | 1 | 1 | cs | TRUE
66 | LV_1098-2_2_3_line_66 | NAYY 4x150 SE | 58 | 60 | 0.025276 | 0.208 | 0.08 | 261 | 0 | 0.27 | 1 | 1 | cs | TRUE
67 | LV_1098-2_2_3_line_67 | NAYY 4x150 SE | 60 | 61 | 0.0025829 | 0.208 | 0.08 | 261 | 0 | 0.27 | 1 | 1 | cs | TRUE
68 | LV_1098-2_2_3_line_68 | NAYY 4x150 SE | 61 | 62 | 0.058032 | 0.208 | 0.08 | 261 | 0 | 0.27 | 1 | 1 | cs | TRUE
69 | LV_1098-2_2_3_line_69 | NAYY 4x150 SE | 62 | 63 | 0.15497 | 0.208 | 0.08 | 261 | 0 | 0.27 | 1 | 1 | cs | TRUE
70 | LV_1098-2_2_3_line_70 | NAYY 4x150 SE | 62 | 64 | 0.042664 | 0.208 | 0.08 | 261 | 0 | 0.27 | 1 | 1 | cs | TRUE
71 | LV_1098-2_2_3_line_71 | NAYY 4x150 SE | 63 | 65 | 0.070329 | 0.208 | 0.08 | 261 | 0 | 0.27 | 1 | 1 | cs | TRUE
72 | LV_1098-2_2_3_line_72 | NAYY 4x150 SE | 64 | 67 | 0.035287 | 0.208 | 0.08 | 261 | 0 | 0.27 | 1 | 1 | cs | TRUE
73 | LV_1098-2_2_3_line_73 | NAYY 4x150 SE | 65 | 74 | 0.020719 | 0.208 | 0.08 | 261 | 0 | 0.27 | 1 | 1 | cs | TRUE
74 | LV_1098-2_2_3_line_74 | NAYY 4x150 SE | 66 | 67 | 0.024782 | 0.208 | 0.08 | 261 | 0 | 0.27 | 1 | 1 | cs | TRUE
75 | LV_1098-2_2_3_line_75 | NAYY 4x150 SE | 66 | 68 | 0.02566 | 0.208 | 0.08 | 261 | 0 | 0.27 | 1 | 1 | cs | TRUE
76 | LV_1098-2_2_3_line_76 | NAYY 4x150 SE | 69 | 70 | 0.0041723 | 0.208 | 0.08 | 261 | 0 | 0.27 | 1 | 1 | cs | TRUE
77 | LV_1098-2_2_3_line_77 | NAYY 4x150 SE | 69 | 71 | 0.016031 | 0.208 | 0.08 | 261 | 0 | 0.27 | 1 | 1 | cs | TRUE
78 | LV_1098-2_2_3_line_78 | NAYY 4x150 SE | 70 | 72 | 0.17708 | 0.208 | 0.08 | 261 | 0 | 0.27 | 1 | 1 | cs | TRUE
79 | LV_1098-2_2_3_line_79 | NAYY 4x150 SE | 71 | 73 | 0.047474 | 0.208 | 0.08 | 261 | 0 | 0.27 | 1 | 1 | cs | TRUE
80 | LV_1098-2_2_3_line_80 | NAYY 4x150 SE | 75 | 76 | 0.072442 | 0.208 | 0.08 | 261 | 0 | 0.27 | 1 | 1 | cs | TRUE
81 | LV_1098-2_2_3_line_81 | NAYY 4x150 SE | 75 | 77 | 0.037485 | 0.208 | 0.08 | 261 | 0 | 0.27 | 1 | 1 | cs | TRUE
82 | LV_1098-2_2_3_line_82 | NAYY 4x150 SE | 76 | 89 | 0.085823 | 0.208 | 0.08 | 261 | 0 | 0.27 | 1 | 1 | cs | TRUE
83 | LV_1098-2_2_3_line_83 | NAYY 4x150 SE | 77 | 87 | 0.0051913 | 0.208 | 0.08 | 261 | 0 | 0.27 | 1 | 1 | cs | TRUE
84 | LV_1098-2_2_3_line_84 | NAYY 4x150 SE | 78 | 79 | 0.027961 | 0.208 | 0.08 | 261 | 0 | 0.27 | 1 | 1 | cs | TRUE
85 | LV_1098-2_2_3_line_85 | NAYY 4x150 SE | 81 | 82 | 0.051976 | 0.208 | 0.08 | 261 | 0 | 0.27 | 1 | 1 | cs | TRUE
86 | LV_1098-2_2_3_line_86 | NAYY 4x150 SE | 82 | 83 | 0.018297 | 0.208 | 0.08 | 261 | 0 | 0.27 | 1 | 1 | cs | TRUE
87 | LV_1098-2_2_3_line_87 | NAYY 4x150 SE | 83 | 84 | 0.0034044 | 0.208 | 0.08 | 261 | 0 | 0.27 | 1 | 1 | cs | TRUE
88 | LV_1098-2_2_3_line_88 | NAYY 4x150 SE | 85 | 86 | 0.029755 | 0.208 | 0.08 | 261 | 0 | 0.27 | 1 | 1 | cs | TRUE
89 | LV_1098-2_2_3_line_89 | NAYY 4x150 SE | 86 | 88 | 0.0040845 | 0.208 | 0.08 | 261 | 0 | 0.27 | 1 | 1 | cs | TRUE
90 | LV_1098-2_2_3_line_90 | NAYY 4x150 SE | 87 | 88 | 0.03703 | 0.208 | 0.08 | 261 | 0 | 0.27 | 1 | 1 | cs | TRUE
91 | LV_1098-2_2_3_line_91 | NAYY 4x150 SE | 90 | 91 | 0.015602 | 0.208 | 0.08 | 261 | 0 | 0.27 | 1 | 1 | cs | TRUE
92 | LV_1098-2_2_3_line_92 | NAYY 4x150 SE | 92 | 93 | 0.035285 | 0.208 | 0.08 | 261 | 0 | 0.27 | 1 | 1 | cs | TRUE

## trafo
| name | std_type | hv_bus | lv_bus | sn_mva | vn_hv_kv | vn_lv_kv | vk_percent | vkr_percent | pfe_kw | i0_percent | shift_degree | tap_side | tap_neutral | tap_min | tap_max | tap_step_percent | tap_step_degree | tap_pos | tap_phase_shifter | parallel | df | in_service
0 | LV_1098-2_2_3_trafo_116 | 0.25 MVA 20/0.4 kV | 94 | 23 | 0.25 | 20 | 0.4 | 6 | 1.44 | 0.8 | 0.32 | 150 | hv | 0 | -2 | 2 | 2.5 | 0 | 0 | FALSE | 1 | 1 | TRUE

## line_geodata
| x0 | y0 | x1 | y1 | x2 | y2 | x3 | y3 | x4 | y4 | x5 | y5 | x6 | y6 | x7 | y7 | x8 | y8 | x9 | y9 | x10 | y10 | x11 | y11
0 | 2654523.5641 | 1213596.4671 | 2654527.0946 | 1213599.9681
1 | 2654527.0946 | 1213599.9681 | 2654536.0976 | 1213608.9002 | 2654552.9005 | 1213623.7517 | 2654555.7892 | 1213625.1678 | 2654579.2762 | 1213636.7118 | 2654610.263 | 1213647.1238 | 2654644.6463 | 1213656.5776 | 2654671.8706 | 1213664.7653 | 2654688.924 | 1213668.8129 | 2654702.319 | 1213668.4244 | 2654710.7343 | 1213666.1753
2 | 2654523.5641 | 1213596.4671 | 2654449.0036 | 1213453.3001 | 2654438.0836 | 1213435.4898 | 2654437.103 | 1213434.1692
3 | 2654523.5641 | 1213596.4671 | 2654492.7038 | 1213608.737 | 2654350.2334 | 1213663.9818
4 | 2654720.2968 | 1213663.6197 | 2654710.7343 | 1213666.1753
5 | 2654751.2304 | 1213639.2443 | 2654768.8367 | 1213631.0677
6 | 2654751.2304 | 1213639.2443 | 2654748.1325 | 1213640.5405
7 | 2654751.2304 | 1213639.2443 | 2654758.2313 | 1213655.2293
8 | 2654437.103 | 1213434.1692 | 2654425.6572 | 1213418.7553 | 2654385.257 | 1213371.7253 | 2654380.675 | 1213362.7226 | 2654380.3795 | 1213360.1772
9 | 2654350.2334 | 1213663.9818 | 2654352.5637 | 1213668.3279
10 | 2653733.9159 | 1213943.3218 | 2653761.1353 | 1213925.8464 | 2653764.5362 | 1213923.6792
11 | 2653630.7034 | 1214000.4729 | 2653712.2263 | 1213957.247 | 2653733.9159 | 1213943.3218
12 | 2653764.5362 | 1213923.6792 | 2653766.9538 | 1213922.1387
13 | 2653630.7034 | 1214000.4729 | 2653835.3927 | 1214250.4842
14 | 2653785.3188 | 1213910.4358 | 2653766.9538 | 1213922.1387
15 | 2653785.3188 | 1213910.4358 | 2653796.5707 | 1213903.2658
16 | 2653815.6993 | 1213880.5889 | 2653834.8078 | 1213867.3311 | 2653837.6182 | 1213865.7297
17 | 2653777.0468 | 1213902.3757 | 2653780.7036 | 1213907.0448 | 2653792.2109 | 1213898.6101 | 2653815.6993 | 1213880.5889
18 | 2653819.0938 | 1213885.7226 | 2653815.6993 | 1213880.5889
19 | 2653869.7315 | 1213848.0569 | 2653861.6595 | 1213852.0309 | 2653837.6182 | 1213865.7297
20 | 2653777.0468 | 1213902.3757 | 2653785.846 | 1213892.7047 | 2653788.3255 | 1213888.1243 | 2653790.9618 | 1213882.1556 | 2653791.6803 | 1213874.9244 | 2653788.0179 | 1213867.1812
21 | 2653760.844 | 1213883.1737 | 2653767.7354 | 1213890.5068 | 2653777.0468 | 1213902.3757
22 | 2653819.0938 | 1213885.7226 | 2653824.8359 | 1213883.2062 | 2653837.9286 | 1213869.9608 | 2653871.0398 | 1213851.2151 | 2653873.4967 | 1213850.2644
23 | 2653819.0938 | 1213885.7226 | 2653809.7523 | 1213894.866 | 2653806.3923 | 1213897.0071
24 | 2653760.844 | 1213883.1737 | 2653751.1917 | 1213872.8916 | 2653749.6586 | 1213869.8345
25 | 2653796.5707 | 1213903.2658 | 2653806.3923 | 1213897.0071
26 | 2653873.4967 | 1213850.2644 | 2653932.978 | 1213827.2492 | 2654049.4093 | 1213783.3099
27 | 2654088.3923 | 1213768.5984 | 2654049.4093 | 1213783.3099
28 | 2654352.5637 | 1213668.3279 | 2654112.1258 | 1213759.6417 | 2654088.3923 | 1213768.5984
29 | 2654233.2574 | 1213962.1185 | 2654259.8305 | 1213965.7804
30 | 2654265.9988 | 1213966.6305 | 2654259.8305 | 1213965.7804
31 | 2654265.9988 | 1213966.6305 | 2654282.1872 | 1213968.8568 | 2654283.5602 | 1213968.4632
32 | 2654265.9988 | 1213966.6305 | 2654269.0773 | 1213983.9022 | 2654268.1091 | 1214000.1476 | 2654259.4651 | 1214010.2195 | 2654257.2651 | 1214014.9356
33 | 2653869.7315 | 1213848.0569 | 2653860.0096 | 1213819.2448
34 | 2653869.7315 | 1213848.0569 | 2653885.8807 | 1213841.2209 | 2653914.839 | 1213829.4332
35 | 2654352.5637 | 1213668.3279 | 2654355.0282 | 1213672.942 | 2654374.0535 | 1213686.5124 | 2654415.5271 | 1213711.4055 | 2654421.4724 | 1213714.973 | 2654429.5142 | 1213726.0196 | 2654432.6606 | 1213745.6554
36 | 2654432.9438 | 1213747.4226 | 2654432.6606 | 1213745.6554
37 | 2653749.6586 | 1213869.8345 | 2653741.7828 | 1213854.1289 | 2653740.4809 | 1213848.5378
38 | 2653737.4684 | 1213835.6012 | 2653740.4809 | 1213848.5378
39 | 2653737.4684 | 1213835.6012 | 2653711.4752 | 1213803.6924 | 2653695.9222 | 1213783.985 | 2653691.8002 | 1213778.7607
40 | 2653891.0955 | 1213716.3596 | 2653888.5371 | 1213706.1304 | 2653830.4275 | 1213597.8297 | 2653821.7794 | 1213583.1317 | 2653819.1341 | 1213573.2464 | 2653817.9485 | 1213559.0049 | 2653820.1109 | 1213507.9382 | 2653819.5794 | 1213502.0187 | 2653817.248 | 1213497.7507 | 2653817.2338 | 1213495.1157 | 2653819.1783 | 1213492.5984 | 2653822.0119 | 1213491.0246
41 | 2653891.0955 | 1213716.3596 | 2653893.1414 | 1213722.7931 | 2653892.5186 | 1213729.5137 | 2653887.8288 | 1213738.2766 | 2653877.8249 | 1213750.9272 | 2653872.297 | 1213761.6615 | 2653867.7163 | 1213774.3278 | 2653861.0236 | 1213787.8866 | 2653858.7815 | 1213795.6527
42 | 2653822.0119 | 1213491.0246 | 2653771.9597 | 1213177.7393
43 | 2653859.5996 | 1213818.0297 | 2653857.1409 | 1213810.7431 | 2653856.7817 | 1213802.5794 | 2653858.7815 | 1213795.6527
44 | 2654432.9438 | 1213747.4226 | 2654434.1422 | 1213754.9014 | 2654437.0798 | 1213772.5994
45 | 2654720.2968 | 1213663.6197 | 2654731.0195 | 1213661.6111
46 | 2654393.0499 | 1213944.6964 | 2654398.0064 | 1213937.5707 | 2654426.4467 | 1213883.9978 | 2654445.1961 | 1213838.6749 | 2654447.8346 | 1213817.5752 | 2654441.0971 | 1213796.8012 | 2654437.0798 | 1213772.5994
47 | 2653859.5996 | 1213818.0297 | 2653860.0096 | 1213819.2448
48 | 2654380.3795 | 1213360.1772 | 2654380.2237 | 1213358.8357
49 | 2653771.9597 | 1213177.7393 | 2653783.4133 | 1213172.8841 | 2653830.836 | 1213138.5689 | 2653842.6824 | 1213119.6645 | 2653864.4291 | 1213074.4781 | 2653872.4978 | 1213065.1009 | 2653913.5048 | 1213028.6787
50 | 2653747.7926 | 1213063.4309 | 2653768.9462 | 1213072.1711 | 2653798.3144 | 1213081.4414 | 2653779.7495 | 1213130.181 | 2653775.2563 | 1213148.2847 | 2653772.7267 | 1213164.2826 | 2653771.9597 | 1213177.7393
51 | 2654004.5312 | 1213009.1497 | 2654010.0207 | 1213013.6577 | 2654016.8287 | 1213013.5081 | 2654024.1428 | 1213009.4888
52 | 2653995.151 | 1212987.9966 | 2654004.5312 | 1213009.1497
53 | 2654026.3159 | 1213008.2946 | 2654024.1428 | 1213009.4888
54 | 2653995.151 | 1212987.9966 | 2653982.4742 | 1212993.1786
55 | 2654276.8084 | 1212871.5709 | 2654026.3159 | 1213008.2946
56 | 2653913.5048 | 1213028.6787 | 2653923.1405 | 1213020.1202 | 2653934.708 | 1213012.7982 | 2653948.7995 | 1213006.9443 | 2653982.4742 | 1212993.1786
57 | 2654276.8084 | 1212871.5709 | 2654288.7008 | 1212864.5193 | 2654327.8426 | 1212845.8422 | 2654341.7627 | 1212835.5405 | 2654375.1356 | 1212804.726 | 2654390.1302 | 1212787.419 | 2654399.3981 | 1212773.295 | 2654414.4413 | 1212740.6904 | 2654426.022 | 1212722.0515 | 2654441.8008 | 1212698.6577
58 | 2654276.8084 | 1212871.5709 | 2654285.4839 | 1212877.4089 | 2654294.2312 | 1212880.3792 | 2654305.3971 | 1212883.0379
59 | 2654444.021 | 1212695.4275 | 2654443.5885 | 1212696.0072 | 2654441.8008 | 1212698.6577
60 | 2654305.3971 | 1212883.0379 | 2654310.4771 | 1212887.4535 | 2654318.0239 | 1212912.1259 | 2654318.0239 | 1212912.1259
61 | 2654305.3971 | 1212883.0379 | 2654317.586 | 1212884.3052 | 2654329.402 | 1212884.8131 | 2654341.2748 | 1212886.5889 | 2654345.9404 | 1212887.2874 | 2654349.8047 | 1212886.3941
62 | 2654467.5036 | 1212669.0927 | 2654463.6711 | 1212672.3207 | 2654452.4026 | 1212684.1917 | 2654444.021 | 1212695.4275
63 | 2654349.8047 | 1212886.3941 | 2654351.8632 | 1212885.9183 | 2654351.8632 | 1212885.9183
64 | 2653669.1919 | 1213021.9875 | 2653669.1919 | 1213021.9875 | 2653671.8543 | 1213023.5953
65 | 2653669.1919 | 1213021.9875 | 2653659.9181 | 1213013.1824
66 | 2653671.8543 | 1213023.5953 | 2653693.4909 | 1213036.6612
67 | 2653693.4909 | 1213036.6612 | 2653693.5811 | 1213036.7157 | 2653695.7493 | 1213037.9145
68 | 2653747.7926 | 1213063.4309 | 2653721.0125 | 1213051.8828 | 2653695.7493 | 1213037.9145
69 | 2653747.7926 | 1213063.4309 | 2653768.9462 | 1213072.1711 | 2653798.3144 | 1213081.4414 | 2653837.6183 | 1212988.0955
70 | 2653747.7926 | 1213063.4309 | 2653737.2784 | 1213052.5408 | 2653725.0184 | 1213033.052 | 2653723.1108 | 1213028.9743
71 | 2653837.6183 | 1212988.0955 | 2653772.1419 | 1212978.9218 | 2653768.1896 | 1212977.4631 | 2653768.1896 | 1212977.4631
72 | 2653723.1108 | 1213028.9743 | 2653714.1443 | 1213009.8069 | 2653710.2854 | 1212996.2177
73 | 2653768.1896 | 1212977.4631 | 2653765.3955 | 1212974.7697 | 2653763.5994 | 1212970.084 | 2653763.8342 | 1212958.2666
74 | 2653706.4472 | 1212971.8341 | 2653707.8931 | 1212987.793 | 2653710.2854 | 1212996.2177
75 | 2653706.4472 | 1212971.8341 | 2653706.0412 | 1212967.3529 | 2653706.1455 | 1212957.4591 | 2653708.8722 | 1212946.5278
76 | 2654383.5131 | 1212511.9894 | 2654380.488 | 1212514.863
77 | 2654395.136 | 1212500.9484 | 2654383.5131 | 1212511.9894
78 | 2654467.5036 | 1212669.0927 | 2654380.488 | 1212514.863
79 | 2654395.136 | 1212500.9484 | 2654396.9522 | 1212500.8983 | 2654400.2961 | 1212499.9504 | 2654402.8804 | 1212498.1507 | 2654406.2791 | 1212494.5128 | 2654411.3646 | 1212485.8651 | 2654415.2304 | 1212480.1747 | 2654419.1062 | 1212475.8853 | 2654425.5472 | 1212470.2295 | 2654427.6708 | 1212468.4206
80 | 2654393.0499 | 1213944.6964 | 2654389.9336 | 1213955.7636 | 2654387.689 | 1213986.1725 | 2654388.3866 | 1213990.4593 | 2654390.5999 | 1213993.459 | 2654395.6624 | 1213994.6948 | 2654412.8241 | 1213994.1411
81 | 2654393.0499 | 1213944.6964 | 2654368.4234 | 1213944.9277 | 2654355.6192 | 1213946.0914
82 | 2654412.8241 | 1213994.1411 | 2654463.8814 | 1213992.4936 | 2654468.2761 | 1213994.4905 | 2654471.6258 | 1213997.8009 | 2654473.7343 | 1214003.1122 | 2654481.3557 | 1214021.0481
83 | 2654355.6192 | 1213946.0914 | 2654350.4493 | 1213946.5613
84 | 2654758.2313 | 1213655.2293 | 2654738.4592 | 1213660.2176 | 2654731.0195 | 1213661.6111
85 | 2654257.2651 | 1214014.9356 | 2654258.9736 | 1214019.1537 | 2654266.0317 | 1214023.1092 | 2654273.8994 | 1214024.8929 | 2654300.8104 | 1214024.8155 | 2654304.8282 | 1214026.4976
86 | 2654257.2651 | 1214014.9356 | 2654239.001 | 1214016.0372
87 | 2654239.001 | 1214016.0372 | 2654235.6028 | 1214016.2421
88 | 2654312.1634 | 1213960.2631 | 2654283.5602 | 1213968.4632
89 | 2654312.1634 | 1213960.2631 | 2654316.0897 | 1213959.1375
90 | 2654350.4493 | 1213946.5613 | 2654341.1864 | 1213947.4032 | 2654317.8192 | 1213958.6417 | 2654316.0897 | 1213959.1375
91 | 2654364.5715 | 1212876.8676 | 2654351.8632 | 1212885.9183
92 | 2654395.8856 | 1213328.9442 | 2654385.5482 | 1213339.7976 | 2654381.2248 | 1213347.4184 | 2654379.9073 | 1213356.1116 | 2654380.2237 | 1213358.8357

## bus_geodata
| x | y | coords
0 | 2654527.0946 | 1213599.9681
1 | 2654523.5641 | 1213596.4671
2 | 2654710.7343 | 1213666.1753
3 | 2654768.8368 | 1213631.0677
4 | 2654751.2304 | 1213639.2443
5 | 2654437.103 | 1213434.1692
6 | 2654350.2334 | 1213663.9818
7 | 2653733.9159 | 1213943.3218
8 | 2653764.5362 | 1213923.6792
9 | 2653630.7034 | 1214000.4729
10 | 2653766.9538 | 1213922.1387
11 | 2653835.3927 | 1214250.4842
12 | 2653785.3188 | 1213910.4358
13 | 2653815.6993 | 1213880.5889
14 | 2653837.6183 | 1213865.7297
15 | 2653777.0468 | 1213902.3757
16 | 2653819.0938 | 1213885.7226
17 | 2653788.0179 | 1213867.1812
18 | 2653760.844 | 1213883.1737
19 | 2653796.5707 | 1213903.2658
20 | 2653806.3923 | 1213897.0071
21 | 2653873.4967 | 1213850.2644
22 | 2654049.4093 | 1213783.3099
23 | 2654088.3923 | 1213768.5984
24 | 2654233.2574 | 1213962.1185
25 | 2654259.8305 | 1213965.7804
26 | 2654265.9988 | 1213966.6305
27 | 2653869.7315 | 1213848.0569
28 | 2654352.5637 | 1213668.3279
29 | 2654432.6606 | 1213745.6554
30 | 2653749.6586 | 1213869.8345
31 | 2653740.4809 | 1213848.5378
32 | 2653737.4684 | 1213835.6012
33 | 2653691.8002 | 1213778.7607
34 | 2653891.0955 | 1213716.3596
35 | 2653822.0119 | 1213491.0246
36 | 2653858.7815 | 1213795.6527
37 | 2654432.9438 | 1213747.4226
38 | 2654720.2968 | 1213663.6197
39 | 2654437.0798 | 1213772.5994
40 | 2653914.839 | 1213829.4332
41 | 2653860.0096 | 1213819.2448
42 | 2653859.5996 | 1213818.0297
43 | 2654380.3795 | 1213360.1772
44 | 2653771.9597 | 1213177.7393
45 | 2654004.5312 | 1213009.1497
46 | 2654024.1428 | 1213009.4888
47 | 2653995.151 | 1212987.9966
48 | 2654026.3159 | 1213008.2946
49 | 2653982.4742 | 1212993.1786
50 | 2654276.8084 | 1212871.5709
51 | 2653913.5048 | 1213028.6787
52 | 2654441.8008 | 1212698.6577
53 | 2654305.3971 | 1212883.0379
54 | 2654444.021 | 1212695.4275
55 | 2654318.0239 | 1212912.1259
56 | 2654349.8047 | 1212886.3941
57 | 2653669.1919 | 1213021.9875
58 | 2653671.8543 | 1213023.5953
59 | 2653659.9181 | 1213013.1824
60 | 2653693.4909 | 1213036.6612
61 | 2653695.7493 | 1213037.9145
62 | 2653747.7926 | 1213063.4309
63 | 2653837.6183 | 1212988.0955
64 | 2653723.1108 | 1213028.9743
65 | 2653768.1896 | 1212977.4631
66 | 2653706.4472 | 1212971.8341
67 | 2653710.2854 | 1212996.2177
68 | 2653708.8722 | 1212946.5278
69 | 2654383.5131 | 1212511.9894
70 | 2654380.488 | 1212514.863
71 | 2654395.136 | 1212500.9484
72 | 2654467.5036 | 1212669.0927
73 | 2654427.6708 | 1212468.4206
74 | 2653763.8342 | 1212958.2666
75 | 2654393.0499 | 1213944.6964
76 | 2654412.8241 | 1213994.1411
77 | 2654355.6192 | 1213946.0914
78 | 2654731.0195 | 1213661.6111
79 | 2654758.2313 | 1213655.2293
80 | 2654748.1325 | 1213640.5405
81 | 2654304.8282 | 1214026.4976
82 | 2654257.2651 | 1214014.9356
83 | 2654239.001 | 1214016.0372
84 | 2654235.6028 | 1214016.2421
85 | 2654283.5602 | 1213968.4632
86 | 2654312.1634 | 1213960.2631
87 | 2654350.4493 | 1213946.5613
88 | 2654316.0897 | 1213959.1375
89 | 2654481.3557 | 1214021.0481
90 | 2654364.5715 | 1212876.8676
91 | 2654351.8632 | 1212885.9183
92 | 2654380.2237 | 1213358.8357
93 | 2654395.8856 | 1213328.9442
94 | 2654088.3923 | 1213768.5984

## line_std_types
| c_nf_per_km | r_ohm_per_km | x_ohm_per_km | max_i_ka | type | q_mm2 | alpha | voltage_rating
NAYY 4x50 SE | 210 | 0.642 | 0.083 | 0.142 | cs | 50 | 0.00403 | LV
NAYY 4x120 SE | 264 | 0.225 | 0.08 | 0.242 | cs | 120 | 0.00403 | LV
NAYY 4x150 SE | 261 | 0.208 | 0.08 | 0.27 | cs | 150 | 0.00403 | LV
NA2XS2Y 1x95 RM/25 12/20 kV | 216 | 0.313 | 0.132 | 0.252 | cs | 95 | 0.00403 | MV
NA2XS2Y 1x185 RM/25 12/20 kV | 273 | 0.161 | 0.117 | 0.362 | cs | 185 | 0.00403 | MV
NA2XS2Y 1x240 RM/25 12/20 kV | 304 | 0.122 | 0.112 | 0.421 | cs | 240 | 0.00403 | MV
NA2XS2Y 1x95 RM/25 6/10 kV | 315 | 0.313 | 0.123 | 0.249 | cs | 95 | 0.00403 | MV
NA2XS2Y 1x185 RM/25 6/10 kV | 406 | 0.161 | 0.11 | 0.358 | cs | 185 | 0.00403 | MV
NA2XS2Y 1x240 RM/25 6/10 kV | 456 | 0.122 | 0.105 | 0.416 | cs | 240 | 0.00403 | MV
NA2XS2Y 1x150 RM/25 12/20 kV | 250 | 0.206 | 0.116 | 0.319 | cs | 150 | 0.00403 | MV
NA2XS2Y 1x120 RM/25 12/20 kV | 230 | 0.253 | 0.119 | 0.283 | cs | 120 | 0.00403 | MV
NA2XS2Y 1x70 RM/25 12/20 kV | 190 | 0.443 | 0.132 | 0.22 | cs | 70 | 0.00403 | MV
NA2XS2Y 1x150 RM/25 6/10 kV | 360 | 0.206 | 0.11 | 0.315 | cs | 150 | 0.00403 | MV
NA2XS2Y 1x120 RM/25 6/10 kV | 340 | 0.253 | 0.113 | 0.28 | cs | 120 | 0.00403 | MV
NA2XS2Y 1x70 RM/25 6/10 kV | 280 | 0.443 | 0.123 | 0.217 | cs | 70 | 0.00403 | MV
N2XS(FL)2Y 1x120 RM/35 64/110 kV | 112 | 0.153 | 0.166 | 0.366 | cs | 120 | 0.00393 | HV
N2XS(FL)2Y 1x185 RM/35 64/110 kV | 125 | 0.099 | 0.156 | 0.457 | cs | 185 | 0.00393 | HV
N2XS(FL)2Y 1x240 RM/35 64/110 kV | 135 | 0.075 | 0.149 | 0.526 | cs | 240 | 0.00393 | HV
N2XS(FL)2Y 1x300 RM/35 64/110 kV | 144 | 0.06 | 0.144 | 0.588 | cs | 300 | 0.00393 | HV
15-AL1/3-ST1A 0.4 | 11 | 1.8769 | 0.35 | 0.105 | ol | 16 | 0.00403 | LV
24-AL1/4-ST1A 0.4 | 11.25 | 1.2012 | 0.335 | 0.14 | ol | 24 | 0.00403 | LV
48-AL1/8-ST1A 0.4 | 12.2 | 0.5939 | 0.3 | 0.21 | ol | 48 | 0.00403 | LV
94-AL1/15-ST1A 0.4 | 13.2 | 0.306 | 0.29 | 0.35 | ol | 94 | 0.00403 | LV
34-AL1/6-ST1A 10.0 | 9.7 | 0.8342 | 0.36 | 0.17 | ol | 34 | 0.00403 | MV
48-AL1/8-ST1A 10.0 | 10.1 | 0.5939 | 0.35 | 0.21 | ol | 48 | 0.00403 | MV
70-AL1/11-ST1A 10.0 | 10.4 | 0.4132 | 0.339 | 0.29 | ol | 70 | 0.00403 | MV
94-AL1/15-ST1A 10.0 | 10.75 | 0.306 | 0.33 | 0.35 | ol | 94 | 0.00403 | MV
122-AL1/20-ST1A 10.0 | 11.1 | 0.2376 | 0.323 | 0.41 | ol | 122 | 0.00403 | MV
149-AL1/24-ST1A 10.0 | 11.25 | 0.194 | 0.315 | 0.47 | ol | 149 | 0.00403 | MV
34-AL1/6-ST1A 20.0 | 9.15 | 0.8342 | 0.382 | 0.17 | ol | 34 | 0.00403 | MV
48-AL1/8-ST1A 20.0 | 9.5 | 0.5939 | 0.372 | 0.21 | ol | 48 | 0.00403 | MV
70-AL1/11-ST1A 20.0 | 9.7 | 0.4132 | 0.36 | 0.29 | ol | 70 | 0.00403 | MV
94-AL1/15-ST1A 20.0 | 10 | 0.306 | 0.35 | 0.35 | ol | 94 | 0.00403 | MV
122-AL1/20-ST1A 20.0 | 10.3 | 0.2376 | 0.344 | 0.41 | ol | 122 | 0.00403 | MV
149-AL1/24-ST1A 20.0 | 10.5 | 0.194 | 0.337 | 0.47 | ol | 149 | 0.00403 | MV
184-AL1/30-ST1A 20.0 | 10.75 | 0.1571 | 0.33 | 0.535 | ol | 184 | 0.00403 | MV
243-AL1/39-ST1A 20.0 | 11 | 0.1188 | 0.32 | 0.645 | ol | 243 | 0.00403 | MV
48-AL1/8-ST1A 110.0 | 8 | 0.5939 | 0.46 | 0.21 | ol | 48 | 0.00403 | HV
70-AL1/11-ST1A 110.0 | 8.4 | 0.4132 | 0.45 | 0.29 | ol | 70 | 0.00403 | HV
94-AL1/15-ST1A 110.0 | 8.65 | 0.306 | 0.44 | 0.35 | ol | 94 | 0.00403 | HV
122-AL1/20-ST1A 110.0 | 8.5 | 0.2376 | 0.43 | 0.41 | ol | 122 | 0.00403 | HV
149-AL1/24-ST1A 110.0 | 8.75 | 0.194 | 0.41 | 0.47 | ol | 149 | 0.00403 | HV
184-AL1/30-ST1A 110.0 | 8.8 | 0.1571 | 0.4 | 0.535 | ol | 184 | 0.00403 | HV
243-AL1/39-ST1A 110.0 | 9 | 0.1188 | 0.39 | 0.645 | ol | 243 | 0.00403 | HV
305-AL1/39-ST1A 110.0 | 9.2 | 0.0949 | 0.38 | 0.74 | ol | 305 | 0.00403 | HV
490-AL1/64-ST1A 110.0 | 9.75 | 0.059 | 0.37 | 0.96 | ol | 490 | 0.00403 | HV
679-AL1/86-ST1A 110.0 | 9.95 | 0.042 | 0.36 | 1.15 | ol | 679 | 0.00403 | HV
490-AL1/64-ST1A 220.0 | 10 | 0.059 | 0.285 | 0.96 | ol | 490 | 0.00403 | HV
679-AL1/86-ST1A 220.0 | 11.7 | 0.042 | 0.275 | 1.15 | ol | 679 | 0.00403 | HV
490-AL1/64-ST1A 380.0 | 11 | 0.059 | 0.253 | 0.96 | ol | 490 | 0.00403 | HV
679-AL1/86-ST1A 380.0 | 14.6 | 0.042 | 0.25 | 1.15 | ol | 679 | 0.00403 | HV

## trafo_std_types
| i0_percent | pfe_kw | vkr_percent | sn_mva | vn_lv_kv | vn_hv_kv | vk_percent | shift_degree | vector_group | tap_side | tap_neutral | tap_min | tap_max | tap_step_degree | tap_step_percent | tap_phase_shifter
160 MVA 380/110 kV | 0.06 | 60 | 0.25 | 160 | 110 | 380 | 12.2 | 0 | Yy0 | hv | 0 | -9 | 9 | 0 | 1.5 | FALSE
100 MVA 220/110 kV | 0.06 | 55 | 0.26 | 100 | 110 | 220 | 12 | 0 | Yy0 | hv | 0 | -9 | 9 | 0 | 1.5 | FALSE
63 MVA 110/20 kV | 0.04 | 22 | 0.32 | 63 | 20 | 110 | 18 | 150 | YNd5 | hv | 0 | -9 | 9 | 0 | 1.5 | FALSE
40 MVA 110/20 kV | 0.05 | 18 | 0.34 | 40 | 20 | 110 | 16.2 | 150 | YNd5 | hv | 0 | -9 | 9 | 0 | 1.5 | FALSE
25 MVA 110/20 kV | 0.07 | 14 | 0.41 | 25 | 20 | 110 | 12 | 150 | YNd5 | hv | 0 | -9 | 9 | 0 | 1.5 | FALSE
63 MVA 110/10 kV | 0.04 | 22 | 0.32 | 63 | 10 | 110 | 18 | 150 | YNd5 | hv | 0 | -9 | 9 | 0 | 1.5 | FALSE
40 MVA 110/10 kV | 0.05 | 18 | 0.34 | 40 | 10 | 110 | 16.2 | 150 | YNd5 | hv | 0 | -9 | 9 | 0 | 1.5 | FALSE
25 MVA 110/10 kV | 0.07 | 14 | 0.41 | 25 | 10 | 110 | 12 | 150 | YNd5 | hv | 0 | -9 | 9 | 0 | 1.5 | FALSE
0.25 MVA 20/0.4 kV | 0.32 | 0.8 | 1.44 | 0.25 | 0.4 | 20 | 6 | 150 | Yzn5 | hv | 0 | -2 | 2 | 0 | 2.5 | FALSE
0.4 MVA 20/0.4 kV | 0.3375 | 1.35 | 1.425 | 0.4 | 0.4 | 20 | 6 | 150 | Dyn5 | hv | 0 | -2 | 2 | 0 | 2.5 | FALSE
0.63 MVA 20/0.4 kV | 0.2619 | 1.65 | 1.206 | 0.63 | 0.4 | 20 | 6 | 150 | Dyn5 | hv | 0 | -2 | 2 | 0 | 2.5 | FALSE
0.25 MVA 10/0.4 kV | 0.24 | 0.6 | 1.2 | 0.25 | 0.4 | 10 | 4 | 150 | Dyn5 | hv | 0 | -2 | 2 | 0 | 2.5 | FALSE
0.4 MVA 10/0.4 kV | 0.2375 | 0.95 | 1.325 | 0.4 | 0.4 | 10 | 4 | 150 | Dyn5 | hv | 0 | -2 | 2 | 0 | 2.5 | FALSE
0.63 MVA 10/0.4 kV | 0.1873 | 1.18 | 1.0794 | 0.63 | 0.4 | 10 | 4 | 150 | Dyn5 | hv | 0 | -2 | 2 | 0 | 2.5 | FALSE

## trafo3w_std_types
| sn_hv_mva | sn_mv_mva | sn_lv_mva | vn_hv_kv | vn_mv_kv | vn_lv_kv | vk_hv_percent | vk_mv_percent | vk_lv_percent | vkr_hv_percent | vkr_mv_percent | vkr_lv_percent | pfe_kw | i0_percent | shift_mv_degree | shift_lv_degree | vector_group | tap_side | tap_neutral | tap_min | tap_max | tap_step_percent
63/25/38 MVA 110/20/10 kV | 63 | 25 | 38 | 110 | 20 | 10 | 10.4 | 10.4 | 10.4 | 0.28 | 0.32 | 0.35 | 35 | 0.89 | 0 | 0 | YN0yn0yn0 | hv | 0 | -10 | 10 | 1.2
63/25/38 MVA 110/10/10 kV | 63 | 25 | 38 | 110 | 10 | 10 | 10.4 | 10.4 | 10.4 | 0.28 | 0.32 | 0.35 | 35 | 0.89 | 0 | 0 | YN0yn0yn0 | hv | 0 | -10 | 10 | 1.2

## fuse_std_types
| fuse_type | i_rated_a | t_avg | t_min | t_total | x_avg | x_min | x_total
HV 100A | HV 100A | 100 | 0 | [10.0, 3.64, 0.854, 0.281, 0.1, 0.0531, 0.022, 0.01] | [10.0, 4.267, 1.21, 0.403, 0.1, 0.058, 0.022, 0.01] | 0 | [300.0, 350.0, 450.0, 550.0, 700.0, 850.0, 1200.0, 1752.0] | [600.0, 700.0, 900.0, 1150.0, 1665.0, 2000.0, 3000.0, 4313.0]
HV 10A | HV 10A | 10 | 0 | [10.0, 1675.0, 0.344, 0.156, 0.1, 0.0417, 0.0171, 0.01] | [10.0, 1.3, 0.3, 0.155, 0.1, 0.0555, 0.023, 0.01] | 0 | [30.0, 32.0, 35.0, 37.0, 39.0, 50.0, 70.0, 88.0] | [60.0, 70.0, 80.0, 87.0, 94.0, 110.0, 150.0, 216.0]
HV 125A | HV 125A | 125 | 0 | [10.0, 1.82, 0.344, 0.1, 0.0467, 0.0269, 0.01] | [10.0, 2.478, 0.426, 0.1, 0.0427, 0.0211, 0.01] | 0 | [375.0, 500.0, 700.0, 925.0, 1200.0, 1500.0, 2341.0] | [750.0, 1000.0, 1500.0, 2200.0, 3000.0, 4000.0, 5765.0]
HV 160A | HV 160A | 160 | 0 | [10.0, 4.15, 1.03, 0.198, 0.1, 0.051, 0.0172, 0.01] | [10.0, 2.3, 0.734, 0.274, 0.1, 0.046, 0.0177, 0.01] | 0 | [480.0, 550.0, 700.0, 1000.0, 1260.0, 1600.0, 2500.0, 3227.0] | [960.0, 1300.0, 1700.0, 2200.0, 2996.0, 4000.0, 6000.0, 7946.0]
HV 16A | HV 16A | 16 | 0 | [10.0, 0.352, 0.164, 0.1, 0.0649, 0.0342, 0.01] | [10.0, 2.34, 0.722, 0.181, 0.1, 0.055, 0.0296, 0.01] | 0 | [48.0, 60.0, 65.0, 71.0, 80.0, 100.0, 162.0] | [96.0, 110.0, 125.0, 150.0, 168.0, 200.0, 250.0, 398.0]
HV 200A | HV 200A | 200 | 0 | [10.0, 4.267, 1.21, 0.403, 0.1, 0.058, 0.022, 0.01] | [10.0, 3.73, 1.654, 0.328, 0.1, 0.0531, 0.019, 0.01] | 0 | [600.0, 700.0, 900.0, 1150.0, 1665.0, 2000.0, 3000.0, 4313.0] | [1200.0, 1500.0, 1800.0, 2700.0, 3960.0, 5000.0, 7500.0, 10620.0]
HV 20A | HV 20A | 20 | 0 | [10.0, 1.3, 0.3, 0.155, 0.1, 0.0555, 0.023, 0.01] | [10.0, 1.3, 0.161, 0.1, 0.0611, 0.0399, 0.0141, 0.01] | 0 | [60.0, 70.0, 80.0, 87.0, 94.0, 110.0, 150.0, 216.0] | [120.0, 150.0, 200.0, 223.0, 260.0, 300.0, 450.0, 532.0]
HV 25A | HV 25A | 25 | 0 | [10.0, 2.512, 0.833, 0.299, 0.1, 0.0372, 0.0223, 0.01] | [10.0, 3.125, 0.597, 0.198, 0.1, 0.0378, 0.022, 0.01] | 0 | [75.0, 82.0, 90.0, 100.0, 124.0, 170.0, 200.0, 289.0] | [150.0, 170.0, 210.0, 250.0, 294.0, 400.0, 500.0, 711.0]
HV 31.5A | HV 31.5A | 31.5 | 0 | [10.0, 2.34, 0.722, 0.181, 0.1, 0.055, 0.0296, 0.01] | [10.0, 2.84, 0.368, 0.164, 0.1, 0.0621, 0.0378, 0.0195, 0.01] | 0 | [95.0, 110.0, 125.0, 150.0, 165.0, 200.0, 250.0, 390.0] | [189.0, 220.0, 300.0, 350.0, 393.0, 450.0, 530.0, 700.0, 960.0]
HV 40A | HV 40A | 40 | 0 | [10.0, 1.3, 0.161, 0.1, 0.0611, 0.0399, 0.0141, 0.01] | [10.0, 2.05, 0.369, 0.198, 0.1, 0.051, 0.0298, 0.01] | 0 | [120.0, 150.0, 200.0, 223.0, 260.0, 300.0, 450.0, 532.0] | [240.0, 300.0, 400.0, 450.0, 530.0, 650.0, 800.0, 1311.0]
HV 50A | HV 50A | 50 | 0 | [10.0, 3.215, 0.597, 0.198, 0.1, 0.0378, 0.022, 0.01] | [10.0, 3.64, 0.854, 0.281, 0.1, 0.0531, 0.022, 0.01] | 0 | [150.0, 170.0, 210.0, 250.0, 294.0, 400.0, 500.0, 711.0] | [300.0, 350.0, 450.0, 550.0, 700.0, 850.0, 1200.0, 1752.0]
HV 6.3A | HV 6.3A | 6.3 | 0 | [10.0, 1.39, 0.344, 0.168, 0.1, 0.056, 0.0263, 0.01] | [10.0, 1.711, 0.516, 0.198, 0.1, 0.0634, 0.0303, 0.01] | 0 | [19.0, 19.5, 20.4, 20.8, 22.0, 25.0, 32.0, 48.0] | [38.0, 40.0, 43.0, 48.0, 53.0, 60.0, 75.0, 118.0]
HV 63A | HV 63A | 63 | 0 | [10.0, 2.84, 0.368, 0.164, 0.1, 0.0621, 0.0378, 0.0195, 0.01] | [10.0, 1.82, 0.344, 0.1, 0.0467, 0.0269, 0.01] | 0 | [189.0, 220.0, 300.0, 350.0, 393.0, 450.0, 530.0, 700.0, 961.0] | [378.0, 500.0, 700.0, 934.0, 1200.0, 1500.0, 2366.0]
HV 80A | HV 80A | 80 | 0 | [10.0, 2.05, 0.369, 0.198, 0.1, 0.051, 0.0298, 0.01] | [10.0, 4.15, 1.03, 0.198, 0.1, 0.051, 0.0172, 0.01] | 0 | [240.0, 300.0, 400.0, 450.0, 530.0, 650.0, 800.0, 1311.0] | [480.0, 550.0, 700.0, 1000.0, 1260.0, 1600.0, 2500.0, 3227.0]
Siemens NH-1-100 | Siemens NH-1-100 | 100 | [5400.0, 2000.0, 400.0, 20.0, 1.0, 0.2, 0.012, 0.004] | 0 | 0 | [150.0, 190.0, 250.0, 430.0, 900.0, 1250.0, 2700.0, 3600.0] | 0 | 0
Siemens NH-1-125 | Siemens NH-1-125 | 125 | [4800.0, 120.0, 7.0, 0.1, 0.004] | 0 | 0 | [180.0, 400.0, 740.0, 2000.0, 4250.0] | 0 | 0
Siemens NH-1-16 | Siemens NH-1-16 | 16 | [4000.0, 400.0, 2.0, 0.1, 0.04, 0.01] | 0 | 0 | [26.0, 35.0, 75.0, 150.0, 200.0, 300.0] | 0 | 0
Siemens NH-1-160 | Siemens NH-1-160 | 160 | [4800.0, 120.0, 7.0, 0.1, 0.004] | 0 | 0 | [210.0, 500.0, 900.0, 2300.0, 5000.0] | 0 | 0
Siemens NH-1-25 | Siemens NH-1-25 | 25 | [4000.0, 1000.0, 10.0, 0.2, 0.02, 0.01] | 0 | 0 | [40.0, 50.0, 100.0, 210.0, 400.0, 500.0] | 0 | 0
Siemens NH-1-50 | Siemens NH-1-50 | 50 | [4000.0, 40.0, 4.0, 1.0, 0.02, 0.01] | 0 | 0 | [86.0, 200.0, 300.0, 400.0, 1000.0, 1280.0] | 0 | 0
Siemens NH-1-63 | Siemens NH-1-63 | 63 | [4000.0, 100.0, 10.0, 2.0, 0.04, 0.01] | 0 | 0 | [100.0, 200.0, 300.0, 400.0, 1000.0, 1500.0] | 0 | 0
Siemens NH-1-80 | Siemens NH-1-80 | 80 | [4800.0, 120.0, 7.0, 0.1, 0.01] | 0 | 0 | [150.58, 250.0, 450.0, 1150.0, 2470.0] | 0 | 0
Siemens NH-2-1000 | Siemens NH-2-1000 | 1000 | [4800.0, 120.0, 7.0, 0.1, 0.004] | 0 | 0 | [1900.0, 3500.0, 8400.0, 24000.0, 52000.0] | 0 | 0
Siemens NH-2-200 | Siemens NH-2-200 | 200 | [4800.0, 120.0, 7.0, 0.1, 0.004] | 0 | 0 | [280.0, 650.0, 1200.0, 3000.0, 7000.0] | 0 | 0
Siemens NH-2-224 | Siemens NH-2-224 | 224 | [4800.0, 120.0, 7.0, 0.2, 0.04, 0.004] | 0 | 0 | [400.0, 750.0, 1453.0, 3025.0, 4315.0, 7600.0] | 0 | 0
Siemens NH-2-250 | Siemens NH-2-250 | 250 | [4800.0, 120.0, 7.0, 0.1, 0.004] | 0 | 0 | [450.0, 800.0, 1650.0, 4000.0, 8500.0] | 0 | 0
Siemens NH-2-315 | Siemens NH-2-315 | 315 | [4800.0, 120.0, 7.0, 0.1, 0.004] | 0 | 0 | [550.0, 920.0, 1900.0, 5000.0, 11000.0] | 0 | 0
Siemens NH-2-355 | Siemens NH-2-355 | 355 | [4800.0, 120.0, 6.0, 0.1, 0.004] | 0 | 0 | [650.0, 1116.27, 2350.0, 5840.0, 12790.0] | 0 | 0
Siemens NH-2-400 | Siemens NH-2-400 | 400 | [4800.0, 120.0, 7.0, 0.1, 0.004] | 0 | 0 | [720.0, 1350.0, 2800.0, 6500.0, 15000.0] | 0 | 0
Siemens NH-2-425 | Siemens NH-2-425 | 425 | [4800.0, 120.0, 7.0, 0.1, 0.004] | 0 | 0 | [850.0, 1500.0, 3050.0, 7500.0, 16500.0] | 0 | 0
Siemens NH-2-630 | Siemens NH-2-630 | 630 | [4800.0, 120.0, 7.0, 0.1, 0.004] | 0 | 0 | [1200.0, 2000.0, 4800.0, 12000.0, 26000.0] | 0 | 0

## res_bus
| vm_pu | va_degree | p_mw | q_mvar
0 | 0.98958 | -0.073399 | 0 | 0
1 | 0.98961 | -0.073171 | 0 | 0
2 | 0.98828 | -0.082635 | 0.00066817 | 0.00016746
3 | 0.98786 | -0.085609 | 0.0028924 | 0.0007249
4 | 0.98794 | -0.085035 | 0 | 0
5 | 0.98885 | -0.078553 | 0.00059795 | 0.00014986
6 | 0.99157 | -0.059204 | 0 | 0
7 | 0.99198 | -0.056417 | 0.0030421 | 0.00076242
8 | 0.99214 | -0.05522 | 0.00045538 | 0.00011413
9 | 0.99195 | -0.056653 | 0 | 0
10 | 0.99216 | -0.055112 | 0.00038516 | 9.653e-05
11 | 0.99187 | -0.057229 | 0.00016011 | 4.0128e-05
12 | 0.99228 | -0.054209 | 0.00055696 | 0.00013959
13 | 0.99248 | -0.052801 | 0 | 0
14 | 0.99214 | -0.055197 | 0.0003103 | 7.7768e-05
15 | 0.99174 | -0.058014 | 0 | 0
16 | 0.9926 | -0.051924 | 0 | 0
17 | 0.99172 | -0.058146 | 0.00031883 | 7.9907e-05
18 | 0.99138 | -0.060563 | 0 | 0
19 | 0.99237 | -0.05358 | 0.0005599 | 0.00014032
20 | 0.99246 | -0.052966 | 0.00081819 | 0.00020506
21 | 0.99421 | -0.04058 | 0.00071865 | 0.00018011
22 | 0.99892 | -0.0075238 | 0.001172 | 0.00029373
23 | 1 | 0 | -0.057883 | -0.014337
24 | 0.98446 | -0.10962 | 0.00022245 | 5.5752e-05
25 | 0.98447 | -0.10956 | 0.00020737 | 5.1971e-05
26 | 0.98448 | -0.10953 | 0 | 0
27 | 0.99168 | -0.058457 | 0 | 0
28 | 0.99162 | -0.058833 | 0 | 0
29 | 0.98938 | -0.074674 | 0.00097005 | 0.00024312
30 | 0.99113 | -0.062342 | 0.002913 | 0.00073007
31 | 0.99089 | -0.064019 | 0.00054594 | 0.00013683
32 | 0.99077 | -0.064901 | 0 | 0
33 | 0.99008 | -0.069743 | 0.006524 | 0.0016351
34 | 0.98933 | -0.075066 | 0 | 0
35 | 0.9845 | -0.10947 | 0.00018724 | 4.6927e-05
36 | 0.99107 | -0.062783 | 0.00060321 | 0.00015118
37 | 0.98935 | -0.074899 | 0.00029938 | 7.5031e-05
38 | 0.98822 | -0.083022 | 0 | 0
39 | 0.98891 | -0.078017 | 0.00032285 | 8.0914e-05
40 | 0.99161 | -0.058944 | 0.00098202 | 0.00024612
41 | 0.99132 | -0.061009 | 0.00097455 | 0.00024425
42 | 0.9913 | -0.06111 | 0.0012804 | 0.0003209
43 | 0.98855 | -0.080716 | 0.00013682 | 3.4291e-05
44 | 0.97835 | -0.15363 | 0 | 0
45 | 0.97356 | -0.18822 | 0.0018159 | 0.00045512
46 | 0.97336 | -0.18969 | 0.00072247 | 0.00018107
47 | 0.97384 | -0.18625 | 0 | 0
48 | 0.97334 | -0.18983 | 0.00044383 | 0.00011123
49 | 0.974 | -0.18509 | 0.00090497 | 0.00022681
50 | 0.97125 | -0.20514 | 0 | 0
51 | 0.97502 | -0.1777 | 0.0019174 | 0.00048056
52 | 0.97057 | -0.21014 | 0.0001717 | 4.3032e-05
53 | 0.9711 | -0.20617 | 0 | 0
54 | 0.97056 | -0.21021 | 0.00012378 | 3.1022e-05
55 | 0.97104 | -0.20662 | 0.0013049 | 0.00032703
56 | 0.97098 | -0.20703 | 0.00036065 | 9.0388e-05
57 | 0.97769 | -0.15844 | 0.0001399 | 3.5063e-05
58 | 0.9777 | -0.15843 | 7.3663e-05 | 1.8462e-05
59 | 0.97768 | -0.1585 | 0.00043153 | 0.00010815
60 | 0.97772 | -0.15825 | 0.0001363 | 3.4159e-05
61 | 0.97772 | -0.15823 | 0.00022334 | 5.5974e-05
62 | 0.97781 | -0.15762 | 0 | 0
63 | 0.97772 | -0.15826 | 0 | 0
64 | 0.97774 | -0.15809 | 0.00010927 | 2.7386e-05
65 | 0.97768 | -0.15854 | 0.0001468 | 3.6792e-05
66 | 0.97767 | -0.15864 | 6.4975e-05 | 1.6284e-05
67 | 0.97769 | -0.15844 | 0.0001483 | 3.7168e-05
68 | 0.97764 | -0.15884 | 0.00072177 | 0.00018089
69 | 0.97011 | -0.21351 | 0.00014308 | 3.586e-05
70 | 0.97011 | -0.21346 | 0.00033292 | 8.3438e-05
71 | 0.97008 | -0.21367 | 0 | 0
72 | 0.97047 | -0.21082 | 0.00019255 | 4.8257e-05
73 | 0.97002 | -0.21413 | 0.00091973 | 0.00023051
74 | 0.97768 | -0.1586 | 0.00023333 | 5.8479e-05
75 | 0.98579 | -0.1002 | 0 | 0
76 | 0.98554 | -0.10198 | 0.00017742 | 4.4466e-05
77 | 0.98529 | -0.10376 | 0.0022692 | 0.00056873
78 | 0.98816 | -0.083449 | 0.00040494 | 0.00010149
79 | 0.98802 | -0.084426 | 0 | 0
80 | 0.98793 | -0.085053 | 0.0005209 | 0.00013055
81 | 0.98405 | -0.11259 | 0.001157 | 0.00028997
82 | 0.98414 | -0.11196 | 0 | 0
83 | 0.98405 | -0.1126 | 0.00074149 | 0.00018583
84 | 0.98403 | -0.11269 | 0.0026052 | 0.00065294
85 | 0.9846 | -0.10863 | 0.00045592 | 0.00011426
86 | 0.98484 | -0.10697 | 0.00074555 | 0.00018685
87 | 0.98523 | -0.10413 | 0.00019211 | 4.8148e-05
88 | 0.98487 | -0.10671 | 0.00061908 | 0.00015516
89 | 0.98526 | -0.10393 | 0.0022044 | 0.00055248
90 | 0.97097 | -0.20718 | 0.00067137 | 0.00016826
91 | 0.97098 | -0.20707 | 0.00078599 | 0.00019699
92 | 0.98854 | -0.080745 | 0.00045585 | 0.00011425
93 | 0.98846 | -0.081343 | 0.0016566 | 0.00041519
94 | 0.99998 | 149.9947 | 0 | 0

## res_line
| p_from_mw | q_from_mvar | p_to_mw | q_to_mvar | pl_mw | ql_mvar | i_from_ka | i_to_ka | i_ka | vm_from_pu | va_from_degree | vm_to_pu | va_to_degree | loading_percent
0 | -0.0044935 | -0.0011234 | 0.0044937 | 0.0011234 | 1.4141e-07 | -9.4017e-09 | 0.0067559 | 0.0067559 | 0.0067559 | 0.98958 | -0.073399 | 0.98961 | -0.073171 | 2.5022
1 | 0.0044935 | 0.0011234 | -0.0044878 | -0.0011238 | 5.7228e-06 | -3.7667e-07 | 0.0067559 | 0.0067568 | 0.0067568 | 0.98958 | -0.073399 | 0.98828 | -0.082635 | 2.5025
2 | 0.0028502 | 0.00071067 | -0.002848 | -0.00071222 | 2.1074e-06 | -1.5511e-06 | 0.0042843 | 0.0042852 | 0.0042852 | 0.98961 | -0.073171 | 0.98885 | -0.078553 | 1.5871
3 | -0.0073438 | -0.0018341 | 0.0073579 | 0.0018371 | 1.4111e-05 | 3.0388e-06 | 0.01104 | 0.011039 | 0.01104 | 0.98961 | -0.073171 | 0.99157 | -0.059204 | 4.089
4 | 0.0038196 | 0.00095634 | -0.0038194 | -0.00095638 | 2.0426e-07 | -4.8259e-08 | 0.0057507 | 0.0057508 | 0.0057508 | 0.98828 | -0.082635 | 0.98822 | -0.083022 | 2.1299
5 | -0.0028924 | -0.0007249 | 0.0028926 | 0.00072474 | 2.2993e-07 | -1.6012e-07 | 0.0043568 | 0.0043567 | 0.0043568 | 0.98786 | -0.085609 | 0.98794 | -0.085035 | 1.6136
6 | 0.0005209 | 0.00013051 | -0.0005209 | -0.00013055 | 1.2899e-09 | -4.2504e-08 | 0.00078456 | 0.00078457 | 0.00078457 | 0.98794 | -0.085035 | 0.98793 | -0.085053 | 0.29058
7 | -0.0034135 | -0.00085524 | 0.0034138 | 0.00085513 | 2.8773e-07 | -1.1273e-07 | 0.0051413 | 0.0051412 | 0.0051413 | 0.98794 | -0.085035 | 0.98802 | -0.084426 | 1.9042
8 | 0.0022501 | 0.00056236 | -0.0022494 | -0.00056331 | 6.7134e-07 | -9.4553e-07 | 0.0033854 | 0.0033858 | 0.0033858 | 0.98885 | -0.078553 | 0.98855 | -0.080716 | 1.254
9 | -0.0073579 | -0.0018371 | 0.0073583 | 0.0018372 | 3.7483e-07 | 8.0581e-08 | 0.011039 | 0.011039 | 0.011039 | 0.99157 | -0.059204 | 0.99162 | -0.058833 | 4.0886
10 | -0.0032022 | -0.00079686 | 0.0032028 | 0.0007966 | 5.2333e-07 | -2.6844e-07 | 0.0048015 | 0.0048014 | 0.0048015 | 0.99198 | -0.056417 | 0.99214 | -0.05522 | 1.7783
11 | 0.00016013 | 3.444e-05 | -0.00016013 | -3.5962e-05 | 4.1922e-09 | -1.5223e-06 | 0.00023833 | 0.0002388 | 0.0002388 | 0.99198 | -0.056417 | 0.99195 | -0.056653 | 0.088445
12 | -0.0036581 | -0.00091072 | 0.0036582 | 0.00091071 | 5.3803e-08 | -1.6327e-08 | 0.0054843 | 0.0054843 | 0.0054843 | 0.99214 | -0.05522 | 0.99216 | -0.055112 | 2.0312
13 | 0.00016013 | 3.5962e-05 | -0.00016011 | -4.0128e-05 | 1.1564e-08 | -4.1663e-06 | 0.0002388 | 0.0002402 | 0.0002402 | 0.99195 | -0.056653 | 0.99187 | -0.057229 | 0.088965
14 | -0.0040433 | -0.0010072 | 0.0040438 | 0.0010071 | 4.9934e-07 | -8.9214e-08 | 0.006062 | 0.0060619 | 0.006062 | 0.99216 | -0.055112 | 0.99228 | -0.054209 | 2.2452
15 | -0.0046008 | -0.0011467 | 0.0046012 | 0.0011467 | 3.9604e-07 | -2.0042e-08 | 0.0068971 | 0.006897 | 0.0068971 | 0.99228 | -0.054209 | 0.99237 | -0.05358 | 2.5545
16 | 0.017835 | 0.0044683 | -0.017829 | -0.0044668 | 5.9097e-06 | 1.5885e-06 | 0.026739 | 0.026739 | 0.026739 | 0.99248 | -0.052801 | 0.99214 | -0.055197 | 4.9517
17 | 0.010322 | 0.0025865 | -0.010315 | -0.0025843 | 7.4429e-06 | 2.2195e-06 | 0.015476 | 0.015476 | 0.015476 | 0.99248 | -0.052801 | 0.99174 | -0.058014 | 5.7318
18 | -0.028157 | -0.0070549 | 0.02816 | 0.007056 | 3.4194e-06 | 1.1562e-06 | 0.042215 | 0.042215 | 0.042215 | 0.99248 | -0.052801 | 0.9926 | -0.051924 | 7.8175
19 | 0.017519 | 0.004389 | -0.017511 | -0.0043869 | 7.8975e-06 | 2.0909e-06 | 0.026274 | 0.026274 | 0.026274 | 0.99214 | -0.055197 | 0.99168 | -0.058457 | 4.8656
20 | 0.00031884 | 7.9384e-05 | -0.00031883 | -7.9907e-05 | 5.8014e-09 | -5.2217e-07 | 0.0004782 | 0.00047838 | 0.00047838 | 0.99174 | -0.058014 | 0.99172 | -0.058146 | 0.17718
21 | 0.0099957 | 0.0025049 | -0.0099922 | -0.0025039 | 3.5257e-06 | 1.032e-06 | 0.014998 | 0.014998 | 0.014998 | 0.99174 | -0.058014 | 0.99138 | -0.060563 | 5.5547
22 | -0.034141 | -0.0085482 | 0.034194 | 0.0085672 | 5.3588e-05 | 1.8913e-05 | 0.051178 | 0.051177 | 0.051178 | 0.9926 | -0.051924 | 0.99421 | -0.04058 | 9.4774
23 | 0.0059806 | 0.0014922 | -0.0059797 | -0.0014921 | 8.5503e-07 | 1.0843e-07 | 0.0089632 | 0.0089632 | 0.0089632 | 0.9926 | -0.051924 | 0.99246 | -0.052966 | 3.3197
24 | 0.0099922 | 0.0025039 | -0.0099897 | -0.0025032 | 2.4594e-06 | 7.2005e-07 | 0.014998 | 0.014998 | 0.014998 | 0.99138 | -0.060563 | 0.99113 | -0.062342 | 5.5547
25 | -0.0051611 | -0.001287 | 0.0051615 | 0.0012871 | 4.3497e-07 | 1.6817e-08 | 0.0077366 | 0.0077365 | 0.0077366 | 0.99237 | -0.05358 | 0.99246 | -0.052966 | 2.8654
26 | -0.034913 | -0.0087473 | 0.035073 | 0.008804 | 0.00016034 | 5.6763e-05 | 0.052253 | 0.052251 | 0.052253 | 0.99421 | -0.04058 | 0.99892 | -0.0075238 | 9.6764
27 | -0.036245 | -0.0090978 | 0.036283 | 0.0091112 | 3.7903e-05 | 1.3486e-05 | 0.053997 | 0.053996 | 0.053997 | 0.99892 | -0.0075238 | 1 | 0 | 9.9994
28 | 0.0208 | 0.005226 | -0.020631 | -0.0051647 | 0.00016895 | 6.1306e-05 | 0.030955 | 0.030956 | 0.030956 | 1 | 0 | 0.99162 | -0.058833 | 11.4652
29 | -0.00022245 | -5.5752e-05 | 0.00022246 | 5.5412e-05 | 1.8917e-09 | -3.4034e-07 | 0.00033624 | 0.00033612 | 0.00033624 | 0.98446 | -0.10962 | 0.98447 | -0.10956 | 0.12453
30 | -0.00042982 | -0.00010738 | 0.00042982 | 0.0001073 | 1.6392e-09 | -7.8541e-08 | 0.00064955 | 0.00064952 | 0.00064955 | 0.98447 | -0.10956 | 0.98448 | -0.10953 | 0.24057
31 | -0.0049355 | -0.0012352 | 0.0049361 | 0.0012352 | 6.1694e-07 | 1.1317e-08 | 0.0074593 | 0.0074592 | 0.0074593 | 0.98448 | -0.10953 | 0.9846 | -0.10863 | 2.7627
32 | 0.0045057 | 0.0011279 | -0.0045042 | -0.001128 | 1.5129e-06 | -8.265e-08 | 0.0068098 | 0.00681 | 0.00681 | 0.98448 | -0.10953 | 0.98414 | -0.11196 | 2.5222
33 | 0.016529 | 0.0041414 | -0.016523 | -0.0041399 | 5.8356e-06 | 1.4601e-06 | 0.024801 | 0.024801 | 0.024801 | 0.99168 | -0.058457 | 0.99132 | -0.061009 | 4.5928
34 | 0.00098209 | 0.00024551 | -0.00098202 | -0.00024612 | 6.612e-08 | -6.0416e-07 | 0.0014734 | 0.0014736 | 0.0014736 | 0.99168 | -0.058457 | 0.99161 | -0.058944 | 0.54579
35 | 0.013272 | 0.0033275 | -0.013243 | -0.0033178 | 2.9074e-05 | 9.6704e-06 | 0.019917 | 0.019917 | 0.019917 | 0.99162 | -0.058833 | 0.98938 | -0.074674 | 7.3768
36 | 0.012273 | 0.0030747 | -0.012273 | -0.0030746 | 3.8051e-07 | 1.2337e-07 | 0.018458 | 0.018458 | 0.018458 | 0.98938 | -0.074674 | 0.98935 | -0.074899 | 6.8364
37 | 0.0070767 | 0.0017731 | -0.0070751 | -0.0017728 | 1.6419e-06 | 3.3115e-07 | 0.010624 | 0.010624 | 0.010624 | 0.99113 | -0.062342 | 0.99089 | -0.064019 | 3.935
38 | 0.0065291 | 0.0016359 | -0.0065283 | -0.0016358 | 7.9677e-07 | 1.3537e-07 | 0.0098046 | 0.0098047 | 0.0098047 | 0.99089 | -0.064019 | 0.99077 | -0.064901 | 3.6314
39 | 0.0065283 | 0.0016358 | -0.006524 | -0.0016351 | 4.3741e-06 | 7.4396e-07 | 0.0098047 | 0.009805 | 0.009805 | 0.99077 | -0.064901 | 0.99008 | -0.069743 | 3.6315
40 | 0.013638 | 0.0034151 | -0.013573 | -0.0033934 | 6.4586e-05 | 2.1697e-05 | 0.020511 | 0.020512 | 0.020512 | 0.98933 | -0.075066 | 0.9845 | -0.10947 | 7.5972
41 | -0.013638 | -0.0034151 | 0.013661 | 0.0034229 | 2.3184e-05 | 7.781e-06 | 0.020511 | 0.020511 | 0.020511 | 0.98933 | -0.075066 | 0.99107 | -0.062783 | 7.5968
42 | 0.013386 | 0.0033465 | -0.013305 | -0.0033193 | 8.1021e-05 | 2.7153e-05 | 0.020229 | 0.020231 | 0.020231 | 0.9845 | -0.10947 | 0.97835 | -0.15363 | 7.4929
43 | -0.014264 | -0.003574 | 0.014268 | 0.0035747 | 3.3016e-06 | 6.7511e-07 | 0.021417 | 0.021416 | 0.021417 | 0.99107 | -0.062783 | 0.9913 | -0.06111 | 3.966
44 | 0.011973 | 0.0029996 | -0.011968 | -0.0029979 | 5.163e-06 | 1.6583e-06 | 0.018008 | 0.018008 | 0.018008 | 0.98935 | -0.074899 | 0.98891 | -0.078017 | 6.6697
45 | 0.0038194 | 0.00095638 | -0.0038192 | -0.00095644 | 2.2513e-07 | -5.3172e-08 | 0.0057508 | 0.0057508 | 0.0057508 | 0.98822 | -0.083022 | 0.98816 | -0.083449 | 2.1299
46 | 0.011645 | 0.002917 | -0.01161 | -0.0029057 | 3.5641e-05 | 1.1329e-05 | 0.017522 | 0.017523 | 0.017523 | 0.98891 | -0.078017 | 0.98579 | -0.1002 | 6.4901
47 | 0.015548 | 0.0038957 | -0.015548 | -0.0038956 | 2.1793e-07 | 5.0754e-08 | 0.023338 | 0.023338 | 0.023338 | 0.99132 | -0.061009 | 0.9913 | -0.06111 | 4.3219
48 | 0.0021126 | 0.00052902 | -0.0021126 | -0.00052903 | 8.5211e-09 | -1.4037e-08 | 0.0031798 | 0.0031798 | 0.0031798 | 0.98855 | -0.080716 | 0.98854 | -0.080745 | 1.1777
49 | 0.010874 | 0.0027178 | -0.010838 | -0.0027066 | 3.5947e-05 | 1.1189e-05 | 0.016537 | 0.016537 | 0.016537 | 0.97835 | -0.15363 | 0.97502 | -0.1777 | 6.125
50 | 0.0024308 | 0.00060153 | -0.0024295 | -0.00060296 | 1.3132e-06 | -1.4298e-06 | 0.0036944 | 0.003695 | 0.003695 | 0.97835 | -0.15363 | 0.97781 | -0.15762 | 1.3685
51 | 0.0061875 | 0.0015407 | -0.0061863 | -0.0015405 | 1.2413e-06 | 2.007e-07 | 0.0094536 | 0.0094537 | 0.0094537 | 0.97356 | -0.18822 | 0.97336 | -0.18969 | 3.5014
52 | -0.0080035 | -0.0019959 | 0.0080056 | 0.0019964 | 2.1594e-06 | 5.4271e-07 | 0.012229 | 0.012229 | 0.012229 | 0.97356 | -0.18822 | 0.97384 | -0.18625 | 4.5293
53 | 0.0054638 | 0.0013595 | -0.0054637 | -0.0013595 | 1.0786e-07 | 1.0664e-08 | 0.0083492 | 0.0083492 | 0.0083492 | 0.97336 | -0.18969 | 0.97334 | -0.18983 | 3.0923
54 | -0.0080056 | -0.0019964 | 0.0080069 | 0.0019967 | 1.278e-06 | 3.2112e-07 | 0.012229 | 0.012229 | 0.012229 | 0.97384 | -0.18625 | 0.974 | -0.18509 | 4.5293
55 | 0.0050199 | 0.0012482 | -0.0050094 | -0.0012477 | 1.048e-05 | 4.9125e-07 | 0.0076707 | 0.007672 | 0.007672 | 0.97334 | -0.18983 | 0.97125 | -0.20514 | 2.8415
56 | -0.0089119 | -0.0022235 | 0.0089209 | 0.002226 | 9.0424e-06 | 2.5034e-06 | 0.013611 | 0.013611 | 0.013611 | 0.974 | -0.18509 | 0.97502 | -0.1777 | 5.0413
57 | 0.0018858 | 0.00046634 | -0.0018845 | -0.00046889 | 1.2787e-06 | -2.548e-06 | 0.0028869 | 0.002888 | 0.002888 | 0.97125 | -0.20514 | 0.97057 | -0.21014 | 1.0696
58 | 0.0031236 | 0.0007814 | -0.0031232 | -0.00078161 | 4.4431e-07 | -2.1389e-07 | 0.0047851 | 0.0047852 | 0.0047852 | 0.97125 | -0.20514 | 0.9711 | -0.20617 | 1.7723
59 | 0.0017128 | 0.00042586 | -0.0017128 | -0.0004259 | 1.6853e-08 | -4.1966e-08 | 0.0026247 | 0.0026248 | 0.0026248 | 0.97057 | -0.21014 | 0.97056 | -0.21021 | 0.97213
60 | 0.0013049 | 0.00032666 | -0.0013049 | -0.00032703 | 8.1156e-08 | -3.7124e-07 | 0.0019994 | 0.0019995 | 0.0019995 | 0.9711 | -0.20617 | 0.97104 | -0.20662 | 0.74057
61 | 0.0018182 | 0.00045495 | -0.001818 | -0.00045542 | 2.1683e-07 | -4.7044e-07 | 0.0027858 | 0.002786 | 0.002786 | 0.9711 | -0.20617 | 0.97098 | -0.20703 | 1.0319
62 | 0.001589 | 0.00039488 | -0.0015889 | -0.00039527 | 1.3097e-07 | -3.8702e-07 | 0.002435 | 0.0024351 | 0.0024351 | 0.97056 | -0.21021 | 0.97047 | -0.21082 | 0.9019
63 | 0.0014574 | 0.00036504 | -0.0014574 | -0.00036506 | 6.5759e-09 | -2.3604e-08 | 0.0022333 | 0.0022333 | 0.0022333 | 0.97098 | -0.20703 | 0.97098 | -0.20707 | 0.82716
64 | -0.00057143 | -0.00014305 | 0.00057143 | 0.00014302 | 1.4678e-09 | -3.844e-08 | 0.00086964 | 0.00086963 | 0.00086964 | 0.97769 | -0.15844 | 0.9777 | -0.15843 | 0.32209
65 | 0.00043153 | 0.00010799 | -0.00043153 | -0.00010815 | 3.4417e-09 | -1.5904e-07 | 0.00065671 | 0.00065677 | 0.00065677 | 0.97769 | -0.15844 | 0.97768 | -0.1585 | 0.24325
66 | -0.0006451 | -0.00016148 | 0.00064511 | 0.00016117 | 1.52e-08 | -3.1113e-07 | 0.00098174 | 0.00098163 | 0.00098174 | 0.9777 | -0.15843 | 0.97772 | -0.15825 | 0.36361
67 | -0.00078141 | -0.00019533 | 0.00078141 | 0.00019529 | 2.2788e-09 | -3.1517e-08 | 0.0011891 | 0.001189 | 0.0011891 | 0.97772 | -0.15825 | 0.97772 | -0.15823 | 0.44039
68 | -0.0010047 | -0.00025127 | 0.0010048 | 0.00025057 | 8.4637e-08 | -6.953e-07 | 0.001529 | 0.0015287 | 0.001529 | 0.97772 | -0.15823 | 0.97781 | -0.15762 | 0.56628
69 | 0.00038018 | 9.2204e-05 | -0.00038015 | -9.4136e-05 | 3.2285e-08 | -1.9312e-06 | 0.00057747 | 0.00057816 | 0.00057816 | 0.97781 | -0.15762 | 0.97772 | -0.15826 | 0.21413
70 | 0.0010445 | 0.00026018 | -0.0010444 | -0.00026069 | 6.7218e-08 | -5.0926e-07 | 0.0015889 | 0.0015891 | 0.0015891 | 0.97781 | -0.15762 | 0.97774 | -0.15809 | 0.58855
71 | 0.00038015 | 9.4136e-05 | -0.00038014 | -9.5012e-05 | 1.4677e-08 | -8.7633e-07 | 0.00057816 | 0.00057847 | 0.00057847 | 0.97772 | -0.15826 | 0.97768 | -0.15854 | 0.21425
72 | 0.00093513 | 0.0002333 | -0.00093509 | -0.00023373 | 4.4579e-08 | -4.254e-07 | 0.0014228 | 0.0014229 | 0.0014229 | 0.97774 | -0.15809 | 0.97769 | -0.15844 | 0.52702
73 | 0.00023334 | 5.822e-05 | -0.00023333 | -5.8479e-05 | 1.6301e-09 | -2.5919e-07 | 0.00035504 | 0.00035513 | 0.00035513 | 0.97768 | -0.15854 | 0.97768 | -0.1586 | 0.13153
74 | -0.00078676 | -0.00019686 | 0.00078678 | 0.00019656 | 2.2168e-08 | -3.0225e-07 | 0.0011973 | 0.0011972 | 0.0011973 | 0.97767 | -0.15864 | 0.97769 | -0.15844 | 0.44346
75 | 0.00072179 | 0.00018058 | -0.00072177 | -0.00018089 | 1.9322e-08 | -3.1433e-07 | 0.0010984 | 0.0010986 | 0.0010986 | 0.97767 | -0.15864 | 0.97764 | -0.15884 | 0.40688
76 | -0.0010629 | -0.00026561 | 0.0010629 | 0.00026556 | 6.9177e-09 | -4.8854e-08 | 0.0016301 | 0.00163 | 0.0016301 | 0.97011 | -0.21351 | 0.97011 | -0.21346 | 0.60372
77 | 0.00091981 | 0.00022975 | -0.00091979 | -0.00022994 | 1.9905e-08 | -1.9027e-07 | 0.0014106 | 0.0014107 | 0.0014107 | 0.97011 | -0.21351 | 0.97008 | -0.21367 | 0.52246
78 | -0.0013958 | -0.000349 | 0.0013963 | 0.00034701 | 5.0619e-07 | -1.9925e-06 | 0.0021407 | 0.0021399 | 0.0021407 | 0.97011 | -0.21346 | 0.97047 | -0.21082 | 0.79285
79 | 0.00091979 | 0.00022994 | -0.00091973 | -0.00023051 | 5.8959e-08 | -5.634e-07 | 0.0014107 | 0.0014109 | 0.0014109 | 0.97008 | -0.21367 | 0.97002 | -0.21413 | 0.52254
80 | 0.002383 | 0.00059538 | -0.0023824 | -0.00059608 | 5.8474e-07 | -6.9843e-07 | 0.0035964 | 0.0035968 | 0.0035968 | 0.98579 | -0.1002 | 0.98554 | -0.10198 | 1.3321
81 | 0.0092268 | 0.0023103 | -0.0092222 | -0.002309 | 4.5367e-06 | 1.2672e-06 | 0.013927 | 0.013927 | 0.013927 | 0.98579 | -0.1002 | 0.98529 | -0.10376 | 5.1581
82 | 0.002205 | 0.00055162 | -0.0022044 | -0.00055248 | 5.9352e-07 | -8.6502e-07 | 0.0033289 | 0.0033293 | 0.0033293 | 0.98554 | -0.10198 | 0.98526 | -0.10393 | 1.2331
83 | 0.006953 | 0.0017403 | -0.0069526 | -0.0017402 | 3.5713e-07 | 7.1244e-08 | 0.0105 | 0.0105 | 0.0105 | 0.98529 | -0.10376 | 0.98523 | -0.10413 | 3.8888
84 | 0.0034143 | 0.00085495 | -0.0034138 | -0.00085513 | 4.6116e-07 | -1.8077e-07 | 0.0051411 | 0.0051412 | 0.0051412 | 0.98816 | -0.083449 | 0.98802 | -0.084426 | 1.9041
85 | -0.001157 | -0.00028997 | 0.0011571 | 0.00028935 | 9.9263e-08 | -6.2219e-07 | 0.0017496 | 0.0017493 | 0.0017496 | 0.98405 | -0.11259 | 0.98414 | -0.11196 | 0.64799
86 | 0.0033471 | 0.00083862 | -0.0033468 | -0.00083874 | 2.9241e-07 | -1.2e-07 | 0.0050607 | 0.0050608 | 0.0050608 | 0.98414 | -0.11196 | 0.98405 | -0.1126 | 1.8744
87 | 0.0026053 | 0.00065291 | -0.0026052 | -0.00065294 | 3.2969e-08 | -3.0568e-08 | 0.0039395 | 0.0039395 | 0.0039395 | 0.98405 | -0.1126 | 0.98403 | -0.11269 | 1.4591
88 | -0.005392 | -0.0013495 | 0.0053933 | 0.0013496 | 1.2327e-06 | 9.5597e-08 | 0.0081482 | 0.0081481 | 0.0081482 | 0.9846 | -0.10863 | 0.98484 | -0.10697 | 3.0179
89 | -0.0061388 | -0.0015364 | 0.006139 | 0.0015364 | 2.1923e-07 | 3.2346e-08 | 0.0092746 | 0.0092745 | 0.0092746 | 0.98484 | -0.10697 | 0.98487 | -0.10671 | 3.435
90 | 0.0067605 | 0.0016921 | -0.0067581 | -0.0016916 | 2.4086e-06 | 4.55e-07 | 0.01021 | 0.01021 | 0.01021 | 0.98523 | -0.10413 | 0.98487 | -0.10671 | 3.7814
91 | -0.00067137 | -0.00016826 | 0.00067138 | 0.00016807 | 1.0305e-08 | -1.8901e-07 | 0.0010289 | 0.0010288 | 0.0010289 | 0.97097 | -0.20718 | 0.97098 | -0.20707 | 0.38107
92 | 0.0016567 | 0.00041479 | -0.0016566 | -0.00041519 | 1.3693e-07 | -3.9967e-07 | 0.0024937 | 0.0024938 | 0.0024938 | 0.98854 | -0.080745 | 0.98846 | -0.081343 | 0.92365

## res_trafo
| p_hv_mw | q_hv_mvar | p_lv_mw | q_lv_mvar | pl_mw | ql_mvar | i_hv_ka | i_lv_ka | vm_hv_pu | va_hv_degree | vm_lv_pu | va_lv_degree | loading_percent
0 | 2.5187e-16 | 8.8016e-16 | 0.00079998 | 7.4552e-08 | 0.00079998 | 7.4552e-08 | 2.6429e-17 | 0.0011547 | 0.99998 | 149.9947 | 1 | 0 | 0.31999

## res_ext_grid
| p_mw | q_mvar
0 | 0.058508 | 0.014494

## res_load
| p_mw | q_mvar
0 | 0.00066817 | 0.00016746
1 | 0.0028924 | 0.0007249
2 | 0.00059795 | 0.00014986
3 | 0.0030421 | 0.00076242
4 | 0.00045538 | 0.00011413
5 | 0.00038516 | 9.653e-05
6 | 0.00016011 | 4.0128e-05
7 | 0.00055696 | 0.00013959
8 | 0.0003103 | 7.7768e-05
9 | 0.00031883 | 7.9907e-05
10 | 0.0005599 | 0.00014032
11 | 0.00081819 | 0.00020506
12 | 0.00071865 | 0.00018011
13 | 0.001172 | 0.00029373
14 | 0.00062525 | 0.0001567
15 | 0.00022245 | 5.5752e-05
16 | 0.00020737 | 5.1971e-05
17 | 0.00097005 | 0.00024312
18 | 0.002913 | 0.00073007
19 | 0.00054594 | 0.00013683
20 | 0.006524 | 0.0016351
21 | 0.00018724 | 4.6927e-05
22 | 0.00060321 | 0.00015118
23 | 0.00029938 | 7.5031e-05
24 | 0.00032285 | 8.0914e-05
25 | 0.00098202 | 0.00024612
26 | 0.00097455 | 0.00024425
27 | 0.0012804 | 0.0003209
28 | 0.00013682 | 3.4291e-05
29 | 0.0018159 | 0.00045512
30 | 0.00072247 | 0.00018107
31 | 0.00044383 | 0.00011123
32 | 0.00090497 | 0.00022681
33 | 0.0019174 | 0.00048056
34 | 0.0001717 | 4.3032e-05
35 | 0.00012378 | 3.1022e-05
36 | 0.0013049 | 0.00032703
37 | 0.00036065 | 9.0388e-05
38 | 0.0001399 | 3.5063e-05
39 | 7.3663e-05 | 1.8462e-05
40 | 0.00043153 | 0.00010815
41 | 0.0001363 | 3.4159e-05
42 | 0.00022334 | 5.5974e-05
43 | 0.00010927 | 2.7386e-05
44 | 0.0001468 | 3.6792e-05
45 | 6.4975e-05 | 1.6284e-05
46 | 0.0001483 | 3.7168e-05
47 | 0.00072177 | 0.00018089
48 | 0.00014308 | 3.586e-05
49 | 0.00033292 | 8.3438e-05
50 | 0.00019255 | 4.8257e-05
51 | 0.00091973 | 0.00023051
52 | 0.00023333 | 5.8479e-05
53 | 0.00017742 | 4.4466e-05
54 | 0.0022692 | 0.00056873
55 | 0.00040494 | 0.00010149
56 | 0.0005209 | 0.00013055
57 | 0.001157 | 0.00028997
58 | 0.00074149 | 0.00018583
59 | 0.0026052 | 0.00065294
60 | 0.00045592 | 0.00011426
61 | 0.00074555 | 0.00018685
62 | 0.00019211 | 4.8148e-05
63 | 0.00061908 | 0.00015516
64 | 0.0022044 | 0.00055248
65 | 0.00067137 | 0.00016826
66 | 0.00078599 | 0.00019699
67 | 0.00045585 | 0.00011425
68 | 0.0016566 | 0.00041519

## dtypes
| element | column | dtype
0 | bus | name | object
1 | bus | vn_kv | float64
2 | bus | type | object
3 | bus | zone | object
4 | bus | in_service | bool
5 | load | name | object
6 | load | bus | uint32
7 | load | p_mw | float64
8 | load | q_mvar | float64
9 | load | const_z_percent | float64
10 | load | const_i_percent | float64
11 | load | sn_mva | float64
12 | load | scaling | float64
13 | load | in_service | bool
14 | load | type | object
15 | ext_grid | name | object
16 | ext_grid | bus | uint32
17 | ext_grid | vm_pu | float64
18 | ext_grid | va_degree | float64
19 | ext_grid | slack_weight | float64
20 | ext_grid | in_service | bool
21 | line | name | object
22 | line | std_type | object
23 | line | from_bus | uint32
24 | line | to_bus | uint32
25 | line | length_km | float64
26 | line | r_ohm_per_km | float64
27 | line | x_ohm_per_km | float64
28 | line | c_nf_per_km | float64
29 | line | g_us_per_km | float64
30 | line | max_i_ka | float64
31 | line | df | float64
32 | line | parallel | uint32
33 | line | type | object
34 | line | in_service | bool
35 | trafo | name | object
36 | trafo | std_type | object
37 | trafo | hv_bus | uint32
38 | trafo | lv_bus | uint32
39 | trafo | sn_mva | float64
40 | trafo | vn_hv_kv | float64
41 | trafo | vn_lv_kv | float64
42 | trafo | vk_percent | float64
43 | trafo | vkr_percent | float64
44 | trafo | pfe_kw | float64
45 | trafo | i0_percent | float64
46 | trafo | shift_degree | float64
47 | trafo | tap_side | object
48 | trafo | tap_neutral | int32
49 | trafo | tap_min | int32
50 | trafo | tap_max | int32
51 | trafo | tap_step_percent | float64
52 | trafo | tap_step_degree | float64
53 | trafo | tap_pos | int32
54 | trafo | tap_phase_shifter | bool
55 | trafo | parallel | uint32
56 | trafo | df | float64
57 | trafo | in_service | bool
58 | line_geodata | coords | object
59 | bus_geodata | x | float64
60 | bus_geodata | y | float64
61 | bus_geodata | coords | object
62 | res_bus | vm_pu | float64
63 | res_bus | va_degree | float64
64 | res_bus | p_mw | float64
65 | res_bus | q_mvar | float64
66 | res_line | p_from_mw | float64
67 | res_line | q_from_mvar | float64
68 | res_line | p_to_mw | float64
69 | res_line | q_to_mvar | float64
70 | res_line | pl_mw | float64
71 | res_line | ql_mvar | float64
72 | res_line | i_from_ka | float64
73 | res_line | i_to_ka | float64
74 | res_line | i_ka | float64
75 | res_line | vm_from_pu | float64
76 | res_line | va_from_degree | float64
77 | res_line | vm_to_pu | float64
78 | res_line | va_to_degree | float64
79 | res_line | loading_percent | float64
80 | res_trafo | p_hv_mw | float64
81 | res_trafo | q_hv_mvar | float64
82 | res_trafo | p_lv_mw | float64
83 | res_trafo | q_lv_mvar | float64
84 | res_trafo | pl_mw | float64
85 | res_trafo | ql_mvar | float64
86 | res_trafo | i_hv_ka | float64
87 | res_trafo | i_lv_ka | float64
88 | res_trafo | vm_hv_pu | float64
89 | res_trafo | va_hv_degree | float64
90 | res_trafo | vm_lv_pu | float64
91 | res_trafo | va_lv_degree | float64
92 | res_trafo | loading_percent | float64
93 | res_ext_grid | p_mw | float64
94 | res_ext_grid | q_mvar | float64
95 | res_load | p_mw | float64
96 | res_load | q_mvar | float64

## parameters
| version | format_version | converged | OPF_converged | name | f_hz | sn_mva
0 | 2.14.6 | 2.14.0 | TRUE | FALSE |  | 50 | 1