## bus
| name | vn_kv | type | zone | in_service
0 | bus_LV_1135-1_0_6_node_0 | 0.4 | n |  | TRUE
1 | bus_LV_1135-1_0_6_node_1 | 0.4 | n |  | TRUE
2 | bus_LV_1135-1_0_6_node_2 | 0.4 | n |  | TRUE
3 | bus_LV_1135-1_0_6_node_3 | 0.4 | n |  | TRUE
4 | bus_LV_1135-1_0_6_node_7 | 0.4 | n |  | TRUE
5 | bus_LV_1135-1_0_6_node_4 | 0.4 | n |  | TRUE
6 | bus_LV_1135-1_0_6_node_11 | 0.4 | n |  | TRUE
7 | bus_LV_1135-1_0_6_node_20 | 0.4 | n |  | TRUE
8 | bus_LV_1135-1_0_6_node_15 | 0.4 | n |  | TRUE
9 | bus_LV_1135-1_0_6_node_5 | 0.4 | n |  | TRUE
10 | bus_LV_1135-1_0_6_node_96 | 0.4 | n |  | TRUE
11 | bus_LV_1135-1_0_6_node_6 | 0.4 | n |  | TRUE
12 | bus_LV_1135-1_0_6_node_8 | 0.4 | n |  | TRUE
13 | bus_LV_1135-1_0_6_node_16 | 0.4 | n |  | TRUE
14 | bus_LV_1135-1_0_6_node_19 | 0.4 | n |  | TRUE
15 | bus_LV_1135-1_0_6_node_155 | 0.4 | n |  | TRUE
16 | bus_LV_1135-1_0_6_node_107 | 0.4 | n |  | TRUE
17 | bus_LV_1135-1_0_6_node_9 | 0.4 | n |  | TRUE
18 | bus_LV_1135-1_0_6_node_13 | 0.4 | n |  | TRUE
19 | bus_LV_1135-1_0_6_node_62 | 0.4 | n |  | TRUE
20 | bus_LV_1135-1_0_6_node_10 | 0.4 | n |  | TRUE
21 | bus_LV_1135-1_0_6_node_21 | 0.4 | n |  | TRUE
22 | bus_LV_1135-1_0_6_node_95 | 0.4 | n |  | TRUE
23 | bus_LV_1135-1_0_6_node_29 | 0.4 | n |  | TRUE
24 | bus_LV_1135-1_0_6_node_101 | 0.4 | n |  | TRUE
25 | bus_LV_1135-1_0_6_node_130 | 0.4 | n |  | TRUE
26 | bus_LV_1135-1_0_6_node_17 | 0.4 | n |  | TRUE
27 | bus_LV_1135-1_0_6_node_106 | 0.4 | n |  | TRUE
28 | bus_LV_1135-1_0_6_node_30 | 0.4 | n |  | TRUE
29 | bus_LV_1135-1_0_6_node_12 | 0.4 | n |  | TRUE
30 | bus_LV_1135-1_0_6_node_26 | 0.4 | n |  | TRUE
31 | bus_LV_1135-1_0_6_node_14 | 0.4 | n |  | TRUE
32 | bus_LV_1135-1_0_6_node_27 | 0.4 | n |  | TRUE
33 | bus_LV_1135-1_0_6_node_28 | 0.4 | n |  | TRUE
34 | bus_LV_1135-1_0_6_node_31 | 0.4 | n |  | TRUE
35 | bus_LV_1135-1_0_6_node_134 | 0.4 | n |  | TRUE
36 | bus_LV_1135-1_0_6_node_18 | 0.4 | n |  | TRUE
37 | bus_LV_1135-1_0_6_node_22 | 0.4 | n |  | TRUE
38 | bus_LV_1135-1_0_6_node_23 | 0.4 | n |  | TRUE
39 | bus_LV_1135-1_0_6_node_24 | 0.4 | n |  | TRUE
40 | bus_LV_1135-1_0_6_node_25 | 0.4 | n |  | TRUE
41 | bus_LV_1135-1_0_6_node_99 | 0.4 | n |  | TRUE
42 | bus_LV_1135-1_0_6_node_42 | 0.4 | n |  | TRUE
43 | bus_LV_1135-1_0_6_node_94 | 0.4 | n |  | TRUE
44 | bus_LV_1135-1_0_6_node_93 | 0.4 | n |  | TRUE
45 | bus_LV_1135-1_0_6_node_36 | 0.4 | n |  | TRUE
46 | bus_LV_1135-1_0_6_node_38 | 0.4 | n |  | TRUE
47 | bus_LV_1135-1_0_6_node_35 | 0.4 | n |  | TRUE
48 | bus_LV_1135-1_0_6_node_39 | 0.4 | n |  | TRUE
49 | bus_LV_1135-1_0_6_node_40 | 0.4 | n |  | TRUE
50 | bus_LV_1135-1_0_6_node_54 | 0.4 | n |  | TRUE
51 | bus_LV_1135-1_0_6_node_51 | 0.4 | n |  | TRUE
52 | bus_LV_1135-1_0_6_node_41 | 0.4 | n |  | TRUE
53 | bus_LV_1135-1_0_6_node_55 | 0.4 | n |  | TRUE
54 | bus_LV_1135-1_0_6_node_58 | 0.4 | n |  | TRUE
55 | bus_LV_1135-1_0_6_node_56 | 0.4 | n |  | TRUE
56 | bus_LV_1135-1_0_6_node_133 | 0.4 | n |  | TRUE
57 | bus_LV_1135-1_0_6_node_102 | 0.4 | n |  | TRUE
58 | bus_LV_1135-1_0_6_node_100 | 0.4 | n |  | TRUE
59 | bus_LV_1135-1_0_6_node_32 | 0.4 | n |  | TRUE
60 | bus_LV_1135-1_0_6_node_33 | 0.4 | n |  | TRUE
61 | bus_LV_1135-1_0_6_node_34 | 0.4 | n |  | TRUE
62 | bus_LV_1135-1_0_6_node_45 | 0.4 | n |  | TRUE
63 | bus_LV_1135-1_0_6_node_48 | 0.4 | n |  | TRUE
64 | bus_LV_1135-1_0_6_node_179 | 0.4 | n |  | TRUE
65 | bus_LV_1135-1_0_6_node_50 | 0.4 | n |  | TRUE
66 | bus_LV_1135-1_0_6_node_46 | 0.4 | n |  | TRUE
67 | bus_LV_1135-1_0_6_node_37 | 0.4 | n |  | TRUE
68 | bus_LV_1135-1_0_6_node_43 | 0.4 | n |  | TRUE
69 | bus_LV_1135-1_0_6_node_61 | 0.4 | n |  | TRUE
70 | bus_LV_1135-1_0_6_node_49 | 0.4 | n |  | TRUE
71 | bus_LV_1135-1_0_6_node_60 | 0.4 | n |  | TRUE
72 | bus_LV_1135-1_0_6_node_47 | 0.4 | n |  | TRUE
73 | bus_LV_1135-1_0_6_node_59 | 0.4 | n |  | TRUE
74 | bus_LV_1135-1_0_6_node_63 | 0.4 | n |  | TRUE
75 | bus_LV_1135-1_0_6_node_64 | 0.4 | n |  | TRUE
76 | bus_LV_1135-1_0_6_node_65 | 0.4 | n |  | TRUE
77 | bus_LV_1135-1_0_6_node_66 | 0.4 | n |  | TRUE
78 | bus_LV_1135-1_0_6_node_67 | 0.4 | n |  | TRUE
79 | bus_LV_1135-1_0_6_node_136 | 0.4 | n |  | TRUE
80 | bus_LV_1135-1_0_6_node_144 | 0.4 | n |  | TRUE
81 | bus_LV_1135-1_0_6_node_92 | 0.4 | n |  | TRUE
82 | bus_LV_1135-1_0_6_node_112 | 0.4 | n |  | TRUE
83 | bus_LV_1135-1_0_6_node_147 | 0.4 | n |  | TRUE
84 | bus_LV_1135-1_0_6_node_143 | 0.4 | n |  | TRUE
85 | bus_LV_1135-1_0_6_node_142 | 0.4 | n |  | TRUE
86 | bus_LV_1135-1_0_6_node_141 | 0.4 | n |  | TRUE
87 | bus_LV_1135-1_0_6_node_68 | 0.4 | n |  | TRUE
88 | bus_LV_1135-1_0_6_node_69 | 0.4 | n |  | TRUE
89 | bus_LV_1135-1_0_6_node_70 | 0.4 | n |  | TRUE
90 | bus_LV_1135-1_0_6_node_71 | 0.4 | n |  | TRUE
91 | bus_LV_1135-1_0_6_node_72 | 0.4 | n |  | TRUE
92 | bus_LV_1135-1_0_6_node_73 | 0.4 | n |  | TRUE
93 | bus_LV_1135-1_0_6_node_103 | 0.4 | n |  | TRUE
94 | bus_LV_1135-1_0_6_node_85 | 0.4 | n |  | TRUE
95 | bus_LV_1135-1_0_6_node_74 | 0.4 | n |  | TRUE
96 | bus_LV_1135-1_0_6_node_185 | 0.4 | n |  | TRUE
97 | bus_LV_1135-1_0_6_node_124 | 0.4 | n |  | TRUE
98 | bus_LV_1135-1_0_6_node_84 | 0.4 | n |  | TRUE
99 | bus_LV_1135-1_0_6_node_154 | 0.4 | n |  | TRUE
100 | bus_LV_1135-1_0_6_node_83 | 0.4 | n |  | TRUE
101 | bus_LV_1135-1_0_6_node_98 | 0.4 | n |  | TRUE
102 | bus_LV_1135-1_0_6_node_75 | 0.4 | n |  | TRUE
103 | bus_LV_1135-1_0_6_node_77 | 0.4 | n |  | TRUE
104 | bus_LV_1135-1_0_6_node_76 | 0.4 | n |  | TRUE
105 | bus_LV_1135-1_0_6_node_78 | 0.4 | n |  | TRUE
106 | bus_LV_1135-1_0_6_node_79 | 0.4 | n |  | TRUE
107 | bus_LV_1135-1_0_6_node_82 | 0.4 | n |  | TRUE
108 | bus_LV_1135-1_0_6_node_110 | 0.4 | n |  | TRUE
109 | bus_LV_1135-1_0_6_node_89 | 0.4 | n |  | TRUE
110 | bus_LV_1135-1_0_6_node_182 | 0.4 | n |  | TRUE
111 | bus_LV_1135-1_0_6_node_80 | 0.4 | n |  | TRUE
112 | bus_LV_1135-1_0_6_node_181 | 0.4 | n |  | TRUE
113 | bus_LV_1135-1_0_6_node_81 | 0.4 | n |  | TRUE
114 | bus_LV_1135-1_0_6_node_114 | 0.4 | n |  | TRUE
115 | bus_LV_1135-1_0_6_node_153 | 0.4 | n |  | TRUE
116 | bus_LV_1135-1_0_6_node_108 | 0.4 | n |  | TRUE
117 | bus_LV_1135-1_0_6_node_90 | 0.4 | n |  | TRUE
118 | bus_LV_1135-1_0_6_node_177 | 0.4 | n |  | TRUE
119 | bus_LV_1135-1_0_6_node_180 | 0.4 | n |  | TRUE
120 | bus_LV_1135-1_0_6_node_174 | 0.4 | n |  | TRUE
121 | bus_LV_1135-1_0_6_node_176 | 0.4 | n |  | TRUE
122 | bus_LV_1135-1_0_6_node_183 | 0.4 | n |  | TRUE
123 | bus_LV_1135-1_0_6_node_115 | 0.4 | n |  | TRUE
124 | bus_LV_1135-1_0_6_node_158 | 0.4 | n |  | TRUE
125 | bus_LV_1135-1_0_6_node_116 | 0.4 | n |  | TRUE
126 | bus_LV_1135-1_0_6_node_86 | 0.4 | n |  | TRUE
127 | bus_LV_1135-1_0_6_node_87 | 0.4 | n |  | TRUE
128 | bus_LV_1135-1_0_6_node_88 | 0.4 | n |  | TRUE
129 | bus_LV_1135-1_0_6_node_157 | 0.4 | n |  | TRUE
130 | bus_LV_1135-1_0_6_node_184 | 0.4 | n |  | TRUE
131 | bus_LV_1135-1_0_6_node_97 | 0.4 | n |  | TRUE
132 | bus_LV_1135-1_0_6_node_122 | 0.4 | n |  | TRUE
133 | bus_LV_1135-1_0_6_node_104 | 0.4 | n |  | TRUE
134 | bus_LV_1135-1_0_6_node_109 | 0.4 | n |  | TRUE
135 | bus_LV_1135-1_0_6_node_111 | 0.4 | n |  | TRUE
136 | bus_LV_1135-1_0_6_node_165 | 0.4 | n |  | TRUE
137 | bus_LV_1135-1_0_6_node_166 | 0.4 | n |  | TRUE
138 | bus_LV_1135-1_0_6_node_167 | 0.4 | n |  | TRUE
139 | bus_LV_1135-1_0_6_node_168 | 0.4 | n |  | TRUE
140 | bus_LV_1135-1_0_6_node_169 | 0.4 | n |  | TRUE
141 | bus_LV_1135-1_0_6_node_171 | 0.4 | n |  | TRUE
142 | bus_LV_1135-1_0_6_node_173 | 0.4 | n |  | TRUE
143 | bus_LV_1135-1_0_6_node_170 | 0.4 | n |  | TRUE
144 | bus_LV_1135-1_0_6_node_129 | 0.4 | n |  | TRUE
145 | bus_LV_1135-1_0_6_node_156 | 0.4 | n |  | TRUE
146 | bus_LV_1135-1_0_6_node_127 | 0.4 | n |  | TRUE
147 | bus_LV_1135-1_0_6_node_117 | 0.4 | n |  | TRUE
148 | bus_LV_1135-1_0_6_node_118 | 0.4 | n |  | TRUE
149 | bus_LV_1135-1_0_6_node_119 | 0.4 | n |  | TRUE
150 | bus_LV_1135-1_0_6_node_137 | 0.4 | n |  | TRUE
151 | bus_LV_1135-1_0_6_node_140 | 0.4 | n |  | TRUE
152 | bus_LV_1135-1_0_6_node_152 | 0.4 | n |  | TRUE
153 | bus_LV_1135-1_0_6_node_138 | 0.4 | n |  | TRUE
154 | bus_LV_1135-1_0_6_node_120 | 0.4 | n |  | TRUE
155 | bus_LV_1135-1_0_6_node_121 | 0.4 | n |  | TRUE
156 | bus_LV_1135-1_0_6_node_123 | 0.4 | n |  | TRUE
157 | bus_LV_1135-1_0_6_node_151 | 0.4 | n |  | TRUE
158 | bus_LV_1135-1_0_6_node_149 | 0.4 | n |  | TRUE
159 | bus_LV_1135-1_0_6_node_125 | 0.4 | n |  | TRUE
160 | bus_LV_1135-1_0_6_node_126 | 0.4 | n |  | TRUE
161 | bus_LV_1135-1_0_6_node_128 | 0.4 | n |  | TRUE
162 | bus_LV_1135-1_0_6_node_135 | 0.4 | n |  | TRUE
163 | bus_LV_1135-1_0_6_node_150 | 0.4 | n |  | TRUE
164 | bus_LV_1135-1_0_6_node_160 | 0.4 | n |  | TRUE
165 | bus_LV_1135-1_0_6_node_148 | 0.4 | n |  | TRUE
166 | bus_LV_1135-1_0_6_node_145 | 0.4 | n |  | TRUE
167 | bus_LV_1135-1_0_6_node_162 | 0.4 | n |  | TRUE
168 | bus_LV_1135-1_0_6_node_175 | 0.4 | n |  | TRUE
169 | bus_LV_1135-1_0_6_node_161 | 0.4 | n |  | TRUE
170 | bus_LV_1135-1_0_6_node_172 | 0.4 | n |  | TRUE
171 | bus_LV_1135-1_0_6_node_139 | 0.4 | n |  | TRUE
172 | bus_LV_1135-1_0_6_node_178 | 0.4 | n |  | TRUE
173 | bus_MV_0_node_97 | 20 | n |  | TRUE

## load
| name | bus | p_mw | q_mvar | const_z_percent | const_i_percent | sn_mva | scaling | in_service | type
0 | LV_1135-1_0_6_load_0 | 0 | 0.0003396 | 8.5112e-05 | 0 | 0 |  | 1 | TRUE | wye
1 | LV_1135-1_0_6_load_11 | 6 | 6.5891e-05 | 1.6514e-05 | 0 | 0 |  | 1 | TRUE | wye
2 | LV_1135-1_0_6_load_20 | 7 | 0.00021 | 5.263e-05 | 0 | 0 |  | 1 | TRUE | wye
3 | LV_1135-1_0_6_load_15 | 8 | 0.00032294 | 8.0937e-05 | 0 | 0 |  | 1 | TRUE | wye
4 | LV_1135-1_0_6_load_96 | 10 | 0.00035794 | 8.9707e-05 | 0 | 0 |  | 1 | TRUE | wye
5 | LV_1135-1_0_6_load_16 | 13 | 0.00018171 | 4.5541e-05 | 0 | 0 |  | 1 | TRUE | wye
6 | LV_1135-1_0_6_load_19 | 14 | 0.00036392 | 9.1208e-05 | 0 | 0 |  | 1 | TRUE | wye
7 | LV_1135-1_0_6_load_155 | 15 | 0.00083305 | 0.00020878 | 0 | 0 |  | 1 | TRUE | wye
8 | LV_1135-1_0_6_load_107 | 16 | 6.6697e-05 | 1.6716e-05 | 0 | 0 |  | 1 | TRUE | wye
9 | LV_1135-1_0_6_load_62 | 19 | 5.1302e-05 | 1.2858e-05 | 0 | 0 |  | 1 | TRUE | wye
10 | LV_1135-1_0_6_load_10 | 20 | 0.00024259 | 6.0798e-05 | 0 | 0 |  | 1 | TRUE | wye
11 | LV_1135-1_0_6_load_21 | 21 | 9.6276e-05 | 2.4129e-05 | 0 | 0 |  | 1 | TRUE | wye
12 | LV_1135-1_0_6_load_95 | 22 | 0.00014067 | 3.5256e-05 | 0 | 0 |  | 1 | TRUE | wye
13 | LV_1135-1_0_6_load_130 | 25 | 0.00059857 | 0.00015002 | 0 | 0 |  | 1 | TRUE | wye
14 | LV_1135-1_0_6_load_17 | 26 | 0.00012181 | 3.0529e-05 | 0 | 0 |  | 1 | TRUE | wye
15 | LV_1135-1_0_6_load_30 | 28 | 0.00054078 | 0.00013553 | 0 | 0 |  | 1 | TRUE | wye
16 | LV_1135-1_0_6_load_27 | 32 | 0.00011528 | 2.8892e-05 | 0 | 0 |  | 1 | TRUE | wye
17 | LV_1135-1_0_6_load_31 | 34 | 0.00013837 | 3.468e-05 | 0 | 0 |  | 1 | TRUE | wye
18 | LV_1135-1_0_6_load_134 | 35 | 0.00032436 | 8.1292e-05 | 0 | 0 |  | 1 | TRUE | wye
19 | LV_1135-1_0_6_load_18 | 36 | 0.00015725 | 3.941e-05 | 0 | 0 |  | 1 | TRUE | wye
20 | LV_1135-1_0_6_load_22 | 37 | 0.00045675 | 0.00011447 | 0 | 0 |  | 1 | TRUE | wye
21 | LV_1135-1_0_6_load_24 | 39 | 0.00015977 | 4.0043e-05 | 0 | 0 |  | 1 | TRUE | wye
22 | LV_1135-1_0_6_load_99 | 41 | 0.0026037 | 0.00065254 | 0 | 0 |  | 1 | TRUE | wye
23 | LV_1135-1_0_6_load_93 | 44 | 0.00081605 | 0.00020452 | 0 | 0 |  | 1 | TRUE | wye
24 | LV_1135-1_0_6_load_38 | 46 | 0.002229 | 0.00055865 | 0 | 0 |  | 1 | TRUE | wye
25 | LV_1135-1_0_6_load_35 | 47 | 0.0013152 | 0.00032961 | 0 | 0 |  | 1 | TRUE | wye
26 | LV_1135-1_0_6_load_54 | 50 | 0.0019228 | 0.00048191 | 0 | 0 |  | 1 | TRUE | wye
27 | LV_1135-1_0_6_load_51 | 51 | 0.00089806 | 0.00022507 | 0 | 0 |  | 1 | TRUE | wye
28 | LV_1135-1_0_6_load_58 | 54 | 0.00155 | 0.00038846 | 0 | 0 |  | 1 | TRUE | wye
29 | LV_1135-1_0_6_load_56 | 55 | 0.0010743 | 0.00026924 | 0 | 0 |  | 1 | TRUE | wye
30 | LV_1135-1_0_6_load_133 | 56 | 0.00020821 | 5.2182e-05 | 0 | 0 |  | 1 | TRUE | wye
31 | LV_1135-1_0_6_load_100 | 58 | 0.00023342 | 5.8501e-05 | 0 | 0 |  | 1 | TRUE | wye
32 | LV_1135-1_0_6_load_32 | 59 | 0.00090854 | 0.0002277 | 0 | 0 |  | 1 | TRUE | wye
33 | LV_1135-1_0_6_load_45 | 62 | 0.00093879 | 0.00023528 | 0 | 0 |  | 1 | TRUE | wye
34 | LV_1135-1_0_6_load_179 | 64 | 0.0016874 | 0.00042291 | 0 | 0 |  | 1 | TRUE | wye
35 | LV_1135-1_0_6_load_46 | 66 | 0.00080238 | 0.0002011 | 0 | 0 |  | 1 | TRUE | wye
36 | LV_1135-1_0_6_load_61 | 69 | 0.0003437 | 8.614e-05 | 0 | 0 |  | 1 | TRUE | wye
37 | LV_1135-1_0_6_load_49 | 70 | 0.00040417 | 0.0001013 | 0 | 0 |  | 1 | TRUE | wye
38 | LV_1135-1_0_6_load_60 | 71 | 0.0018359 | 0.00046012 | 0 | 0 |  | 1 | TRUE | wye
39 | LV_1135-1_0_6_load_59 | 73 | 0.00088371 | 0.00022148 | 0 | 0 |  | 1 | TRUE | wye
40 | LV_1135-1_0_6_load_63 | 74 | 0.00053306 | 0.0001336 | 0 | 0 |  | 1 | TRUE | wye
41 | LV_1135-1_0_6_load_64 | 75 | 0.00016925 | 4.2419e-05 | 0 | 0 |  | 1 | TRUE | wye
42 | LV_1135-1_0_6_load_65 | 76 | 8.3742e-05 | 2.0988e-05 | 0 | 0 |  | 1 | TRUE | wye
43 | LV_1135-1_0_6_load_66 | 77 | 0.00021046 | 5.2746e-05 | 0 | 0 |  | 1 | TRUE | wye
44 | LV_1135-1_0_6_load_136 | 79 | 0.00050907 | 0.00012759 | 0 | 0 |  | 1 | TRUE | wye
45 | LV_1135-1_0_6_load_92 | 81 | 0.00011507 | 2.8839e-05 | 0 | 0 |  | 1 | TRUE | wye
46 | LV_1135-1_0_6_load_147 | 83 | 0.00021434 | 5.3718e-05 | 0 | 0 |  | 1 | TRUE | wye
47 | LV_1135-1_0_6_load_143 | 84 | 0.00079665 | 0.00019966 | 0 | 0 |  | 1 | TRUE | wye
48 | LV_1135-1_0_6_load_142 | 85 | 0.00018427 | 4.6182e-05 | 0 | 0 |  | 1 | TRUE | wye
49 | LV_1135-1_0_6_load_68 | 87 | 0.00018693 | 4.6849e-05 | 0 | 0 |  | 1 | TRUE | wye
50 | LV_1135-1_0_6_load_69 | 88 | 0.00010657 | 2.671e-05 | 0 | 0 |  | 1 | TRUE | wye
51 | LV_1135-1_0_6_load_71 | 90 | 0.00051926 | 0.00013014 | 0 | 0 |  | 1 | TRUE | wye
52 | LV_1135-1_0_6_load_103 | 93 | 8.9996e-05 | 2.2555e-05 | 0 | 0 |  | 1 | TRUE | wye
53 | LV_1135-1_0_6_load_185 | 96 | 6.1614e-05 | 1.5442e-05 | 0 | 0 |  | 1 | TRUE | wye
54 | LV_1135-1_0_6_load_124 | 97 | 5.0276e-05 | 1.26e-05 | 0 | 0 |  | 1 | TRUE | wye
55 | LV_1135-1_0_6_load_84 | 98 | 6.0176e-05 | 1.5081e-05 | 0 | 0 |  | 1 | TRUE | wye
56 | LV_1135-1_0_6_load_154 | 99 | 0.00012631 | 3.1656e-05 | 0 | 0 |  | 1 | TRUE | wye
57 | LV_1135-1_0_6_load_83 | 100 | 0.00024615 | 6.169e-05 | 0 | 0 |  | 1 | TRUE | wye
58 | LV_1135-1_0_6_load_98 | 101 | 0.00010043 | 2.517e-05 | 0 | 0 |  | 1 | TRUE | wye
59 | LV_1135-1_0_6_load_75 | 102 | 0.00024648 | 6.1773e-05 | 0 | 0 |  | 1 | TRUE | wye
60 | LV_1135-1_0_6_load_78 | 105 | 0.00015803 | 3.9606e-05 | 0 | 0 |  | 1 | TRUE | wye
61 | LV_1135-1_0_6_load_89 | 109 | 0.00052819 | 0.00013238 | 0 | 0 |  | 1 | TRUE | wye
62 | LV_1135-1_0_6_load_181 | 112 | 0.0012272 | 0.00030755 | 0 | 0 |  | 1 | TRUE | wye
63 | LV_1135-1_0_6_load_114 | 114 | 0.00038587 | 9.6708e-05 | 0 | 0 |  | 1 | TRUE | wye
64 | LV_1135-1_0_6_load_108 | 116 | 0.00024606 | 6.1669e-05 | 0 | 0 |  | 1 | TRUE | wye
65 | LV_1135-1_0_6_load_90 | 117 | 0.00020399 | 5.1125e-05 | 0 | 0 |  | 1 | TRUE | wye
66 | LV_1135-1_0_6_load_180 | 119 | 0.0017151 | 0.00042985 | 0 | 0 |  | 1 | TRUE | wye
67 | LV_1135-1_0_6_load_183 | 122 | 0.00084871 | 0.00021271 | 0 | 0 |  | 1 | TRUE | wye
68 | LV_1135-1_0_6_load_158 | 124 | 0.00015704 | 3.9359e-05 | 0 | 0 |  | 1 | TRUE | wye
69 | LV_1135-1_0_6_load_116 | 125 | 0.0004528 | 0.00011348 | 0 | 0 |  | 1 | TRUE | wye
70 | LV_1135-1_0_6_load_157 | 129 | 0.00090466 | 0.00022673 | 0 | 0 |  | 1 | TRUE | wye
71 | LV_1135-1_0_6_load_184 | 130 | 0.00032406 | 8.1218e-05 | 0 | 0 |  | 1 | TRUE | wye
72 | LV_1135-1_0_6_load_104 | 133 | 0.00039499 | 9.8994e-05 | 0 | 0 |  | 1 | TRUE | wye
73 | LV_1135-1_0_6_load_111 | 135 | 7.4522e-05 | 1.8677e-05 | 0 | 0 |  | 1 | TRUE | wye
74 | LV_1135-1_0_6_load_165 | 136 | 0.00079825 | 0.00020006 | 0 | 0 |  | 1 | TRUE | wye
75 | LV_1135-1_0_6_load_166 | 137 | 0.00036211 | 9.0754e-05 | 0 | 0 |  | 1 | TRUE | wye
76 | LV_1135-1_0_6_load_169 | 140 | 0.00030558 | 7.6585e-05 | 0 | 0 |  | 1 | TRUE | wye
77 | LV_1135-1_0_6_load_171 | 141 | 0.00013919 | 3.4885e-05 | 0 | 0 |  | 1 | TRUE | wye
78 | LV_1135-1_0_6_load_173 | 142 | 0.00051893 | 0.00013006 | 0 | 0 |  | 1 | TRUE | wye
79 | LV_1135-1_0_6_load_170 | 143 | 0.0006879 | 0.0001724 | 0 | 0 |  | 1 | TRUE | wye
80 | LV_1135-1_0_6_load_127 | 146 | 0.00065465 | 0.00016407 | 0 | 0 |  | 1 | TRUE | wye
81 | LV_1135-1_0_6_load_117 | 147 | 0.0015264 | 0.00038255 | 0 | 0 |  | 1 | TRUE | wye
82 | LV_1135-1_0_6_load_118 | 148 | 6.9274e-05 | 1.7362e-05 | 0 | 0 |  | 1 | TRUE | wye
83 | LV_1135-1_0_6_load_137 | 150 | 7.6235e-05 | 1.9106e-05 | 0 | 0 |  | 1 | TRUE | wye
84 | LV_1135-1_0_6_load_152 | 152 | 0.00033539 | 8.4057e-05 | 0 | 0 |  | 1 | TRUE | wye
85 | LV_1135-1_0_6_load_138 | 153 | 5.3634e-05 | 1.3442e-05 | 0 | 0 |  | 1 | TRUE | wye
86 | LV_1135-1_0_6_load_120 | 154 | 6.9994e-05 | 1.7542e-05 | 0 | 0 |  | 1 | TRUE | wye
87 | LV_1135-1_0_6_load_121 | 155 | 0.00014177 | 3.5532e-05 | 0 | 0 |  | 1 | TRUE | wye
88 | LV_1135-1_0_6_load_123 | 156 | 5.5146e-05 | 1.3821e-05 | 0 | 0 |  | 1 | TRUE | wye
89 | LV_1135-1_0_6_load_151 | 157 | 0.00061484 | 0.00015409 | 0 | 0 |  | 1 | TRUE | wye
90 | LV_1135-1_0_6_load_149 | 158 | 0.00085712 | 0.00021481 | 0 | 0 |  | 1 | TRUE | wye
91 | LV_1135-1_0_6_load_125 | 159 | 0.00016366 | 4.1018e-05 | 0 | 0 |  | 1 | TRUE | wye
92 | LV_1135-1_0_6_load_126 | 160 | 0.00019913 | 4.9906e-05 | 0 | 0 |  | 1 | TRUE | wye
93 | LV_1135-1_0_6_load_135 | 162 | 0.00017976 | 4.5052e-05 | 0 | 0 |  | 1 | TRUE | wye
94 | LV_1135-1_0_6_load_160 | 164 | 5.5705e-05 | 1.3961e-05 | 0 | 0 |  | 1 | TRUE | wye
95 | LV_1135-1_0_6_load_148 | 165 | 0.00011037 | 2.7661e-05 | 0 | 0 |  | 1 | TRUE | wye
96 | LV_1135-1_0_6_load_162 | 167 | 0.00048933 | 0.00012264 | 0 | 0 |  | 1 | TRUE | wye
97 | LV_1135-1_0_6_load_175 | 168 | 0.00016289 | 4.0825e-05 | 0 | 0 |  | 1 | TRUE | wye
98 | LV_1135-1_0_6_load_161 | 169 | 0.00017958 | 4.5007e-05 | 0 | 0 |  | 1 | TRUE | wye
99 | LV_1135-1_0_6_load_139 | 171 | 0.00092697 | 0.00023232 | 0 | 0 |  | 1 | TRUE | wye
100 | LV_1135-1_0_6_load_178 | 172 | 0.00036776 | 9.217e-05 | 0 | 0 |  | 1 | TRUE | wye

## ext_grid
| name | bus | vm_pu | va_degree | slack_weight | in_service
0 |  | 131 | 1 | 0 | 1 | TRUE

## line
| name | std_type | from_bus | to_bus | length_km | r_ohm_per_km | x_ohm_per_km | c_nf_per_km | g_us_per_km | max_i_ka | df | parallel | type | in_service
0 | LV_1135-1_0_6_line_0 | NAYY 4x150 SE | 0 | 1 | 0.020249 | 0.208 | 0.08 | 261 | 0 | 0.27 | 1 | 1 | cs | TRUE
1 | LV_1135-1_0_6_line_1 | NAYY 4x150 SE | 0 | 2 | 0.057906 | 0.208 | 0.08 | 261 | 0 | 0.27 | 1 | 1 | cs | TRUE
2 | LV_1135-1_0_6_line_2 | NAYY 4x150 SE | 1 | 3 | 0.011476 | 0.208 | 0.08 | 261 | 0 | 0.27 | 1 | 3 | cs | TRUE
3 | LV_1135-1_0_6_line_3 | NAYY 4x150 SE | 1 | 4 | 0.078722 | 0.208 | 0.08 | 261 | 0 | 0.27 | 1 | 3 | cs | TRUE
4 | LV_1135-1_0_6_line_4 | NAYY 4x150 SE | 2 | 5 | 0.040309 | 0.208 | 0.08 | 261 | 0 | 0.27 | 1 | 1 | cs | TRUE
5 | LV_1135-1_0_6_line_5 | NAYY 4x150 SE | 3 | 6 | 0.040384 | 0.208 | 0.08 | 261 | 0 | 0.27 | 1 | 3 | cs | TRUE
6 | LV_1135-1_0_6_line_6 | NAYY 4x150 SE | 3 | 7 | 0.02726 | 0.208 | 0.08 | 261 | 0 | 0.27 | 1 | 1 | cs | TRUE
7 | LV_1135-1_0_6_line_7 | NAYY 4x150 SE | 4 | 14 | 0.018041 | 0.208 | 0.08 | 261 | 0 | 0.27 | 1 | 1 | cs | TRUE
8 | LV_1135-1_0_6_line_8 | NAYY 4x150 SE | 4 | 9 | 0.53648 | 0.208 | 0.08 | 261 | 0 | 0.27 | 1 | 3 | cs | TRUE
9 | LV_1135-1_0_6_line_9 | NAYY 4x150 SE | 5 | 8 | 0.0048082 | 0.208 | 0.08 | 261 | 0 | 0.27 | 1 | 1 | cs | TRUE
10 | LV_1135-1_0_6_line_10 | NAYY 4x150 SE | 6 | 20 | 0.014325 | 0.208 | 0.08 | 261 | 0 | 0.27 | 1 | 3 | cs | TRUE
11 | LV_1135-1_0_6_line_11 | NAYY 4x150 SE | 7 | 21 | 0.017439 | 0.208 | 0.08 | 261 | 0 | 0.27 | 1 | 1 | cs | TRUE
12 | LV_1135-1_0_6_line_12 | NAYY 4x150 SE | 8 | 13 | 0.033326 | 0.208 | 0.08 | 261 | 0 | 0.27 | 1 | 1 | cs | TRUE
13 | LV_1135-1_0_6_line_13 | NAYY 4x150 SE | 9 | 10 | 0.059192 | 0.208 | 0.08 | 261 | 0 | 0.27 | 1 | 3 | cs | TRUE
14 | LV_1135-1_0_6_line_14 | NAYY 4x150 SE | 10 | 22 | 0.026183 | 0.208 | 0.08 | 261 | 0 | 0.27 | 1 | 3 | cs | TRUE
15 | LV_1135-1_0_6_line_15 | NAYY 4x150 SE | 11 | 12 | 0.49801 | 0.208 | 0.08 | 261 | 0 | 0.27 | 1 | 1 | cs | TRUE
16 | LV_1135-1_0_6_line_16 | NAYY 4x150 SE | 11 | 13 | 0.011594 | 0.208 | 0.08 | 261 | 0 | 0.27 | 1 | 1 | cs | TRUE
17 | LV_1135-1_0_6_line_17 | NAYY 4x150 SE | 12 | 15 | 0.040912 | 0.208 | 0.08 | 261 | 0 | 0.27 | 1 | 1 | cs | TRUE
18 | LV_1135-1_0_6_line_18 | NAYY 4x150 SE | 12 | 16 | 0.1685 | 0.208 | 0.08 | 261 | 0 | 0.27 | 1 | 1 | cs | TRUE
19 | LV_1135-1_0_6_line_19 | NAYY 4x150 SE | 14 | 26 | 0.016525 | 0.208 | 0.08 | 261 | 0 | 0.27 | 1 | 1 | cs | TRUE
20 | LV_1135-1_0_6_line_20 | NAYY 4x150 SE | 16 | 27 | 0.15435 | 0.208 | 0.08 | 261 | 0 | 0.27 | 1 | 1 | cs | TRUE
21 | LV_1135-1_0_6_line_21 | NAYY 4x150 SE | 17 | 18 | 0.23935 | 0.208 | 0.08 | 261 | 0 | 0.27 | 1 | 3 | cs | TRUE
22 | LV_1135-1_0_6_line_22 | NAYY 4x150 SE | 17 | 19 | 0.13121 | 0.208 | 0.08 | 261 | 0 | 0.27 | 1 | 3 | cs | TRUE
23 | LV_1135-1_0_6_line_23 | NAYY 4x150 SE | 18 | 28 | 0.036637 | 0.208 | 0.08 | 261 | 0 | 0.27 | 1 | 1 | cs | TRUE
24 | LV_1135-1_0_6_line_24 | NAYY 4x150 SE | 18 | 29 | 0.030668 | 0.208 | 0.08 | 261 | 0 | 0.27 | 1 | 3 | cs | TRUE
25 | LV_1135-1_0_6_line_25 | NAYY 4x150 SE | 19 | 30 | 0.17962 | 0.208 | 0.08 | 261 | 0 | 0.27 | 1 | 3 | cs | TRUE
26 | LV_1135-1_0_6_line_26 | NAYY 4x150 SE | 20 | 29 | 0.1005 | 0.208 | 0.08 | 261 | 0 | 0.27 | 1 | 3 | cs | TRUE
27 | LV_1135-1_0_6_line_27 | NAYY 4x150 SE | 21 | 31 | 0.13296 | 0.208 | 0.08 | 261 | 0 | 0.27 | 1 | 1 | cs | TRUE
28 | LV_1135-1_0_6_line_28 | NAYY 4x150 SE | 22 | 131 | 0.062848 | 0.208 | 0.08 | 261 | 0 | 0.27 | 1 | 3 | cs | TRUE
29 | LV_1135-1_0_6_line_29 | NAYY 4x150 SE | 23 | 24 | 0.011249 | 0.208 | 0.08 | 261 | 0 | 0.27 | 1 | 1 | cs | TRUE
30 | LV_1135-1_0_6_line_30 | NAYY 4x150 SE | 23 | 25 | 0.019902 | 0.208 | 0.08 | 261 | 0 | 0.27 | 1 | 1 | cs | TRUE
31 | LV_1135-1_0_6_line_31 | NAYY 4x150 SE | 24 | 57 | 0.067613 | 0.208 | 0.08 | 261 | 0 | 0.27 | 1 | 3 | cs | TRUE
32 | LV_1135-1_0_6_line_32 | NAYY 4x150 SE | 24 | 58 | 0.01994 | 0.208 | 0.08 | 261 | 0 | 0.27 | 1 | 3 | cs | TRUE
33 | LV_1135-1_0_6_line_33 | NAYY 4x150 SE | 26 | 36 | 0.033218 | 0.208 | 0.08 | 261 | 0 | 0.27 | 1 | 1 | cs | TRUE
34 | LV_1135-1_0_6_line_34 | NAYY 4x150 SE | 27 | 133 | 0.075511 | 0.208 | 0.08 | 261 | 0 | 0.27 | 1 | 1 | cs | TRUE
35 | LV_1135-1_0_6_line_35 | NAYY 4x150 SE | 28 | 34 | 0.026315 | 0.208 | 0.08 | 261 | 0 | 0.27 | 1 | 1 | cs | TRUE
36 | LV_1135-1_0_6_line_36 | NAYY 4x150 SE | 30 | 42 | 0.56453 | 0.208 | 0.08 | 261 | 0 | 0.27 | 1 | 3 | cs | TRUE
37 | LV_1135-1_0_6_line_37 | NAYY 4x150 SE | 30 | 38 | 0.21795 | 0.208 | 0.08 | 261 | 0 | 0.27 | 1 | 1 | cs | TRUE
38 | LV_1135-1_0_6_line_38 | NAYY 4x150 SE | 31 | 32 | 0.020037 | 0.208 | 0.08 | 261 | 0 | 0.27 | 1 | 1 | cs | TRUE
39 | LV_1135-1_0_6_line_39 | NAYY 4x150 SE | 31 | 33 | 0.57686 | 0.208 | 0.08 | 261 | 0 | 0.27 | 1 | 1 | cs | TRUE
40 | LV_1135-1_0_6_line_40 | NAYY 4x150 SE | 33 | 35 | 0.043574 | 0.208 | 0.08 | 261 | 0 | 0.27 | 1 | 1 | cs | TRUE
41 | LV_1135-1_0_6_line_41 | NAYY 4x150 SE | 35 | 56 | 0.015637 | 0.208 | 0.08 | 261 | 0 | 0.27 | 1 | 1 | cs | TRUE
42 | LV_1135-1_0_6_line_42 | NAYY 4x150 SE | 37 | 38 | 0.096284 | 0.208 | 0.08 | 261 | 0 | 0.27 | 1 | 1 | cs | TRUE
43 | LV_1135-1_0_6_line_43 | NAYY 4x150 SE | 37 | 39 | 0.016231 | 0.208 | 0.08 | 261 | 0 | 0.27 | 1 | 1 | cs | TRUE
44 | LV_1135-1_0_6_line_44 | NAYY 4x150 SE | 38 | 40 | 0.063863 | 0.208 | 0.08 | 261 | 0 | 0.27 | 1 | 1 | cs | TRUE
45 | LV_1135-1_0_6_line_45 | NAYY 4x150 SE | 40 | 41 | 0.020444 | 0.208 | 0.08 | 261 | 0 | 0.27 | 1 | 1 | cs | TRUE
46 | LV_1135-1_0_6_line_46 | NAYY 4x150 SE | 41 | 43 | 0.019659 | 0.208 | 0.08 | 261 | 0 | 0.27 | 1 | 1 | cs | TRUE
47 | LV_1135-1_0_6_line_47 | NAYY 4x150 SE | 42 | 54 | 0.0080992 | 0.208 | 0.08 | 261 | 0 | 0.27 | 1 | 1 | cs | TRUE
48 | LV_1135-1_0_6_line_48 | NAYY 4x150 SE | 42 | 55 | 0.004515 | 0.208 | 0.08 | 261 | 0 | 0.27 | 1 | 1 | cs | TRUE
49 | LV_1135-1_0_6_line_49 | NAYY 4x150 SE | 42 | 45 | 0.20761 | 0.208 | 0.08 | 261 | 0 | 0.27 | 1 | 2 | cs | TRUE
50 | LV_1135-1_0_6_line_50 | NAYY 4x150 SE | 43 | 44 | 0.008181 | 0.208 | 0.08 | 261 | 0 | 0.27 | 1 | 1 | cs | TRUE
51 | LV_1135-1_0_6_line_51 | NAYY 4x150 SE | 44 | 73 | 0.017899 | 0.208 | 0.08 | 261 | 0 | 0.27 | 1 | 1 | cs | TRUE
52 | LV_1135-1_0_6_line_52 | NAYY 4x150 SE | 45 | 46 | 0.030549 | 0.208 | 0.08 | 261 | 0 | 0.27 | 1 | 1 | cs | TRUE
53 | LV_1135-1_0_6_line_53 | NAYY 4x150 SE | 45 | 47 | 0.015047 | 0.208 | 0.08 | 261 | 0 | 0.27 | 1 | 1 | cs | TRUE
54 | LV_1135-1_0_6_line_54 | NAYY 4x150 SE | 46 | 52 | 0.0058007 | 0.208 | 0.08 | 261 | 0 | 0.27 | 1 | 1 | cs | TRUE
55 | LV_1135-1_0_6_line_55 | NAYY 4x150 SE | 47 | 67 | 0.13382 | 0.208 | 0.08 | 261 | 0 | 0.27 | 1 | 1 | cs | TRUE
56 | LV_1135-1_0_6_line_56 | NAYY 4x150 SE | 48 | 49 | 0.01462 | 0.208 | 0.08 | 261 | 0 | 0.27 | 1 | 1 | cs | TRUE
57 | LV_1135-1_0_6_line_57 | NAYY 4x150 SE | 48 | 50 | 0.012071 | 0.208 | 0.08 | 261 | 0 | 0.27 | 1 | 1 | cs | TRUE
58 | LV_1135-1_0_6_line_58 | NAYY 4x150 SE | 49 | 51 | 0.014071 | 0.208 | 0.08 | 261 | 0 | 0.27 | 1 | 1 | cs | TRUE
59 | LV_1135-1_0_6_line_59 | NAYY 4x150 SE | 50 | 65 | 0.023162 | 0.208 | 0.08 | 261 | 0 | 0.27 | 1 | 1 | cs | TRUE
60 | LV_1135-1_0_6_line_60 | NAYY 4x150 SE | 52 | 53 | 0.048873 | 0.208 | 0.08 | 261 | 0 | 0.27 | 1 | 1 | cs | TRUE
61 | LV_1135-1_0_6_line_61 | NAYY 4x150 SE | 53 | 70 | 0.0094506 | 0.208 | 0.08 | 261 | 0 | 0.27 | 1 | 1 | cs | TRUE
62 | LV_1135-1_0_6_line_62 | NAYY 4x150 SE | 53 | 65 | 0.029978 | 0.208 | 0.08 | 261 | 0 | 0.27 | 1 | 1 | cs | TRUE
63 | LV_1135-1_0_6_line_63 | NAYY 4x150 SE | 57 | 101 | 0.40312 | 0.208 | 0.08 | 261 | 0 | 0.27 | 1 | 3 | cs | TRUE
64 | LV_1135-1_0_6_line_64 | NAYY 4x150 SE | 57 | 95 | 0.1813 | 0.208 | 0.08 | 261 | 0 | 0.27 | 1 | 1 | cs | TRUE
65 | LV_1135-1_0_6_line_65 | NAYY 4x150 SE | 58 | 91 | 0.2145 | 0.208 | 0.08 | 261 | 0 | 0.27 | 1 | 3 | cs | TRUE
66 | LV_1135-1_0_6_line_66 | NAYY 4x150 SE | 59 | 60 | 0.096888 | 0.208 | 0.08 | 261 | 0 | 0.27 | 1 | 1 | cs | TRUE
67 | LV_1135-1_0_6_line_67 | NAYY 4x150 SE | 60 | 61 | 0.025326 | 0.208 | 0.08 | 261 | 0 | 0.27 | 1 | 1 | cs | TRUE
68 | LV_1135-1_0_6_line_68 | NAYY 4x150 SE | 61 | 62 | 0.016241 | 0.208 | 0.08 | 261 | 0 | 0.27 | 1 | 1 | cs | TRUE
69 | LV_1135-1_0_6_line_69 | NAYY 4x150 SE | 62 | 66 | 0.02272 | 0.208 | 0.08 | 261 | 0 | 0.27 | 1 | 1 | cs | TRUE
70 | LV_1135-1_0_6_line_70 | NAYY 4x150 SE | 63 | 64 | 0.041637 | 0.208 | 0.08 | 261 | 0 | 0.27 | 1 | 1 | cs | TRUE
71 | LV_1135-1_0_6_line_71 | NAYY 4x150 SE | 63 | 65 | 0.024326 | 0.208 | 0.08 | 261 | 0 | 0.27 | 1 | 1 | cs | TRUE
72 | LV_1135-1_0_6_line_72 | NAYY 4x150 SE | 66 | 72 | 0.0135 | 0.208 | 0.08 | 261 | 0 | 0.27 | 1 | 1 | cs | TRUE
73 | LV_1135-1_0_6_line_73 | NAYY 4x150 SE | 67 | 68 | 0.040891 | 0.208 | 0.08 | 261 | 0 | 0.27 | 1 | 1 | cs | TRUE
74 | LV_1135-1_0_6_line_74 | NAYY 4x150 SE | 68 | 69 | 0.0050351 | 0.208 | 0.08 | 261 | 0 | 0.27 | 1 | 1 | cs | TRUE
75 | LV_1135-1_0_6_line_75 | NAYY 4x150 SE | 69 | 71 | 0.020143 | 0.208 | 0.08 | 261 | 0 | 0.27 | 1 | 1 | cs | TRUE
76 | LV_1135-1_0_6_line_76 | NAYY 4x150 SE | 70 | 72 | 0.0099925 | 0.208 | 0.08 | 261 | 0 | 0.27 | 1 | 1 | cs | TRUE
77 | LV_1135-1_0_6_line_77 | NAYY 4x150 SE | 74 | 75 | 0.071835 | 0.208 | 0.08 | 261 | 0 | 0.27 | 1 | 1 | cs | TRUE
78 | LV_1135-1_0_6_line_78 | NAYY 4x150 SE | 74 | 76 | 0.0030638 | 0.208 | 0.08 | 261 | 0 | 0.27 | 1 | 1 | cs | TRUE
79 | LV_1135-1_0_6_line_79 | NAYY 4x150 SE | 75 | 77 | 0.022499 | 0.208 | 0.08 | 261 | 0 | 0.27 | 1 | 1 | cs | TRUE
80 | LV_1135-1_0_6_line_80 | NAYY 4x150 SE | 76 | 78 | 0.21076 | 0.208 | 0.08 | 261 | 0 | 0.27 | 1 | 1 | cs | TRUE
81 | LV_1135-1_0_6_line_81 | NAYY 4x150 SE | 77 | 81 | 0.011424 | 0.208 | 0.08 | 261 | 0 | 0.27 | 1 | 1 | cs | TRUE
82 | LV_1135-1_0_6_line_82 | NAYY 4x150 SE | 78 | 83 | 0.032411 | 0.208 | 0.08 | 261 | 0 | 0.27 | 1 | 1 | cs | TRUE
83 | LV_1135-1_0_6_line_83 | NAYY 4x150 SE | 78 | 84 | 0.017097 | 0.208 | 0.08 | 261 | 0 | 0.27 | 1 | 1 | cs | TRUE
84 | LV_1135-1_0_6_line_84 | NAYY 4x150 SE | 79 | 80 | 0.39641 | 0.208 | 0.08 | 261 | 0 | 0.27 | 1 | 3 | cs | TRUE
85 | LV_1135-1_0_6_line_85 | NAYY 4x150 SE | 79 | 81 | 0.15389 | 0.208 | 0.08 | 261 | 0 | 0.27 | 1 | 1 | cs | TRUE
86 | LV_1135-1_0_6_line_86 | NAYY 4x150 SE | 79 | 82 | 0.19449 | 0.208 | 0.08 | 261 | 0 | 0.27 | 1 | 3 | cs | TRUE
87 | LV_1135-1_0_6_line_87 | NAYY 4x150 SE | 80 | 166 | 0.071661 | 0.208 | 0.08 | 261 | 0 | 0.27 | 1 | 3 | cs | TRUE
88 | LV_1135-1_0_6_line_88 | NAYY 4x150 SE | 80 | 167 | 0.3199 | 0.208 | 0.08 | 261 | 0 | 0.27 | 1 | 1 | cs | TRUE
89 | LV_1135-1_0_6_line_89 | NAYY 4x150 SE | 82 | 134 | 0.11885 | 0.208 | 0.08 | 261 | 0 | 0.27 | 1 | 3 | cs | TRUE
90 | LV_1135-1_0_6_line_90 | NAYY 4x150 SE | 83 | 85 | 0.23327 | 0.208 | 0.08 | 261 | 0 | 0.27 | 1 | 1 | cs | TRUE
91 | LV_1135-1_0_6_line_91 | NAYY 4x150 SE | 85 | 86 | 0.010138 | 0.208 | 0.08 | 261 | 0 | 0.27 | 1 | 1 | cs | TRUE
92 | LV_1135-1_0_6_line_92 | NAYY 4x150 SE | 86 | 151 | 0.05183 | 0.208 | 0.08 | 261 | 0 | 0.27 | 1 | 1 | cs | TRUE
93 | LV_1135-1_0_6_line_93 | NAYY 4x150 SE | 87 | 88 | 0.016211 | 0.208 | 0.08 | 261 | 0 | 0.27 | 1 | 1 | cs | TRUE
94 | LV_1135-1_0_6_line_94 | NAYY 4x150 SE | 87 | 89 | 0.015685 | 0.208 | 0.08 | 261 | 0 | 0.27 | 1 | 1 | cs | TRUE
95 | LV_1135-1_0_6_line_95 | NAYY 4x150 SE | 88 | 90 | 0.0071949 | 0.208 | 0.08 | 261 | 0 | 0.27 | 1 | 1 | cs | TRUE
96 | LV_1135-1_0_6_line_96 | NAYY 4x150 SE | 89 | 91 | 0.023833 | 0.208 | 0.08 | 261 | 0 | 0.27 | 1 | 1 | cs | TRUE
97 | LV_1135-1_0_6_line_97 | NAYY 4x150 SE | 89 | 92 | 0.040456 | 0.208 | 0.08 | 261 | 0 | 0.27 | 1 | 1 | cs | TRUE
98 | LV_1135-1_0_6_line_98 | NAYY 4x150 SE | 91 | 93 | 0.16457 | 0.208 | 0.08 | 261 | 0 | 0.27 | 1 | 3 | cs | TRUE
99 | LV_1135-1_0_6_line_99 | NAYY 4x150 SE | 92 | 94 | 0.21711 | 0.208 | 0.08 | 261 | 0 | 0.27 | 1 | 1 | cs | TRUE
100 | LV_1135-1_0_6_line_100 | NAYY 4x150 SE | 93 | 97 | 0.012673 | 0.208 | 0.08 | 261 | 0 | 0.27 | 1 | 3 | cs | TRUE
101 | LV_1135-1_0_6_line_101 | NAYY 4x150 SE | 94 | 98 | 0.10601 | 0.208 | 0.08 | 261 | 0 | 0.27 | 1 | 1 | cs | TRUE
102 | LV_1135-1_0_6_line_102 | NAYY 4x150 SE | 95 | 96 | 0.03677 | 0.208 | 0.08 | 261 | 0 | 0.27 | 1 | 1 | cs | TRUE
103 | LV_1135-1_0_6_line_103 | NAYY 4x150 SE | 97 | 132 | 0.021894 | 0.208 | 0.08 | 261 | 0 | 0.27 | 1 | 3 | cs | TRUE
104 | LV_1135-1_0_6_line_104 | NAYY 4x150 SE | 98 | 126 | 0.12974 | 0.208 | 0.08 | 261 | 0 | 0.27 | 1 | 1 | cs | TRUE
105 | LV_1135-1_0_6_line_105 | NAYY 4x150 SE | 99 | 100 | 0.32136 | 0.208 | 0.08 | 261 | 0 | 0.27 | 1 | 1 | cs | TRUE
106 | LV_1135-1_0_6_line_106 | NAYY 4x150 SE | 100 | 103 | 0.11347 | 0.208 | 0.08 | 261 | 0 | 0.27 | 1 | 1 | cs | TRUE
107 | LV_1135-1_0_6_line_107 | NAYY 4x150 SE | 101 | 131 | 0.2244 | 0.208 | 0.08 | 261 | 0 | 0.27 | 1 | 3 | cs | TRUE
108 | LV_1135-1_0_6_line_108 | NAYY 4x150 SE | 102 | 103 | 0.0030086 | 0.208 | 0.08 | 261 | 0 | 0.27 | 1 | 1 | cs | TRUE
109 | LV_1135-1_0_6_line_109 | NAYY 4x150 SE | 103 | 107 | 0.13154 | 0.208 | 0.08 | 261 | 0 | 0.27 | 1 | 1 | cs | TRUE
110 | LV_1135-1_0_6_line_110 | NAYY 4x150 SE | 104 | 105 | 0.43885 | 0.208 | 0.08 | 261 | 0 | 0.27 | 1 | 1 | cs | TRUE
111 | LV_1135-1_0_6_line_111 | NAYY 4x150 SE | 104 | 106 | 0.081536 | 0.208 | 0.08 | 261 | 0 | 0.27 | 1 | 1 | cs | TRUE
112 | LV_1135-1_0_6_line_112 | NAYY 4x150 SE | 105 | 108 | 0.090633 | 0.208 | 0.08 | 261 | 0 | 0.27 | 1 | 1 | cs | TRUE
113 | LV_1135-1_0_6_line_113 | NAYY 4x150 SE | 105 | 109 | 0.39165 | 0.208 | 0.08 | 261 | 0 | 0.27 | 1 | 1 | cs | TRUE
114 | LV_1135-1_0_6_line_114 | NAYY 4x150 SE | 106 | 110 | 0.006362 | 0.208 | 0.08 | 261 | 0 | 0.27 | 1 | 1 | cs | TRUE
115 | LV_1135-1_0_6_line_115 | NAYY 4x150 SE | 106 | 111 | 0.37063 | 0.208 | 0.08 | 261 | 0 | 0.27 | 1 | 1 | cs | TRUE
116 | LV_1135-1_0_6_line_116 | NAYY 4x150 SE | 106 | 112 | 0.008863 | 0.208 | 0.08 | 261 | 0 | 0.27 | 1 | 1 | cs | TRUE
117 | LV_1135-1_0_6_line_117 | NAYY 4x150 SE | 107 | 115 | 0.18681 | 0.208 | 0.08 | 261 | 0 | 0.27 | 1 | 1 | cs | TRUE
118 | LV_1135-1_0_6_line_118 | NAYY 4x150 SE | 108 | 116 | 0.30874 | 0.208 | 0.08 | 261 | 0 | 0.27 | 1 | 1 | cs | TRUE
119 | LV_1135-1_0_6_line_119 | NAYY 4x150 SE | 109 | 117 | 0.027455 | 0.208 | 0.08 | 261 | 0 | 0.27 | 1 | 1 | cs | TRUE
120 | LV_1135-1_0_6_line_120 | NAYY 4x150 SE | 110 | 122 | 0.017315 | 0.208 | 0.08 | 261 | 0 | 0.27 | 1 | 1 | cs | TRUE
121 | LV_1135-1_0_6_line_121 | NAYY 4x150 SE | 111 | 113 | 0.26458 | 0.208 | 0.08 | 261 | 0 | 0.27 | 1 | 1 | cs | TRUE
122 | LV_1135-1_0_6_line_122 | NAYY 4x150 SE | 113 | 114 | 0.52788 | 0.208 | 0.08 | 261 | 0 | 0.27 | 1 | 1 | cs | TRUE
123 | LV_1135-1_0_6_line_123 | NAYY 4x150 SE | 114 | 123 | 0.05758 | 0.208 | 0.08 | 261 | 0 | 0.27 | 1 | 1 | cs | TRUE
124 | LV_1135-1_0_6_line_124 | NAYY 4x150 SE | 115 | 124 | 0.007737 | 0.208 | 0.08 | 261 | 0 | 0.27 | 1 | 1 | cs | TRUE
125 | LV_1135-1_0_6_line_125 | NAYY 4x150 SE | 116 | 134 | 0.23584 | 0.208 | 0.08 | 261 | 0 | 0.27 | 1 | 1 | cs | TRUE
126 | LV_1135-1_0_6_line_126 | NAYY 4x150 SE | 118 | 119 | 0.030775 | 0.208 | 0.08 | 261 | 0 | 0.27 | 1 | 1 | cs | TRUE
127 | LV_1135-1_0_6_line_127 | NAYY 4x150 SE | 118 | 120 | 0.19634 | 0.208 | 0.08 | 261 | 0 | 0.27 | 1 | 1 | cs | TRUE
128 | LV_1135-1_0_6_line_128 | NAYY 4x150 SE | 118 | 121 | 0.086301 | 0.208 | 0.08 | 261 | 0 | 0.27 | 1 | 1 | cs | TRUE
129 | LV_1135-1_0_6_line_129 | NAYY 4x150 SE | 120 | 142 | 0.10265 | 0.208 | 0.08 | 261 | 0 | 0.27 | 1 | 1 | cs | TRUE
130 | LV_1135-1_0_6_line_130 | NAYY 4x150 SE | 121 | 172 | 0.0088289 | 0.208 | 0.08 | 261 | 0 | 0.27 | 1 | 1 | cs | TRUE
131 | LV_1135-1_0_6_line_131 | NAYY 4x150 SE | 121 | 139 | 0.032996 | 0.208 | 0.08 | 261 | 0 | 0.27 | 1 | 1 | cs | TRUE
132 | LV_1135-1_0_6_line_132 | NAYY 4x150 SE | 123 | 125 | 0.011182 | 0.208 | 0.08 | 261 | 0 | 0.27 | 1 | 1 | cs | TRUE
133 | LV_1135-1_0_6_line_133 | NAYY 4x150 SE | 124 | 127 | 0.04465 | 0.208 | 0.08 | 261 | 0 | 0.27 | 1 | 1 | cs | TRUE
134 | LV_1135-1_0_6_line_134 | NAYY 4x150 SE | 126 | 127 | 0.2319 | 0.208 | 0.08 | 261 | 0 | 0.27 | 1 | 1 | cs | TRUE
135 | LV_1135-1_0_6_line_135 | NAYY 4x150 SE | 126 | 128 | 0.095599 | 0.208 | 0.08 | 261 | 0 | 0.27 | 1 | 1 | cs | TRUE
136 | LV_1135-1_0_6_line_136 | NAYY 4x150 SE | 127 | 129 | 0.022833 | 0.208 | 0.08 | 261 | 0 | 0.27 | 1 | 1 | cs | TRUE
137 | LV_1135-1_0_6_line_137 | NAYY 4x150 SE | 128 | 130 | 0.094126 | 0.208 | 0.08 | 261 | 0 | 0.27 | 1 | 1 | cs | TRUE
138 | LV_1135-1_0_6_line_138 | NAYY 4x150 SE | 132 | 156 | 0.02684 | 0.208 | 0.08 | 261 | 0 | 0.27 | 1 | 3 | cs | TRUE
139 | LV_1135-1_0_6_line_139 | NAYY 4x150 SE | 132 | 154 | 0.0061429 | 0.208 | 0.08 | 261 | 0 | 0.27 | 1 | 1 | cs | TRUE
140 | LV_1135-1_0_6_line_140 | NAYY 4x150 SE | 134 | 135 | 0.18775 | 0.208 | 0.08 | 261 | 0 | 0.27 | 1 | 3 | cs | TRUE
141 | LV_1135-1_0_6_line_141 | NAYY 4x150 SE | 135 | 144 | 0.23438 | 0.208 | 0.08 | 261 | 0 | 0.27 | 1 | 3 | cs | TRUE
142 | LV_1135-1_0_6_line_142 | NAYY 4x150 SE | 136 | 137 | 0.031435 | 0.208 | 0.08 | 261 | 0 | 0.27 | 1 | 1 | cs | TRUE
143 | LV_1135-1_0_6_line_143 | NAYY 4x150 SE | 136 | 138 | 0.0096303 | 0.208 | 0.08 | 261 | 0 | 0.27 | 1 | 1 | cs | TRUE
144 | LV_1135-1_0_6_line_144 | NAYY 4x150 SE | 137 | 139 | 0.36021 | 0.208 | 0.08 | 261 | 0 | 0.27 | 1 | 1 | cs | TRUE
145 | LV_1135-1_0_6_line_145 | NAYY 4x150 SE | 138 | 140 | 0.011276 | 0.208 | 0.08 | 261 | 0 | 0.27 | 1 | 1 | cs | TRUE
146 | LV_1135-1_0_6_line_146 | NAYY 4x150 SE | 141 | 142 | 0.030759 | 0.208 | 0.08 | 261 | 0 | 0.27 | 1 | 1 | cs | TRUE
147 | LV_1135-1_0_6_line_147 | NAYY 4x150 SE | 141 | 143 | 0.058796 | 0.208 | 0.08 | 261 | 0 | 0.27 | 1 | 1 | cs | TRUE
148 | LV_1135-1_0_6_line_148 | NAYY 4x150 SE | 143 | 170 | 0.049804 | 0.208 | 0.08 | 261 | 0 | 0.27 | 1 | 2 | cs | TRUE
149 | LV_1135-1_0_6_line_149 | NAYY 4x150 SE | 144 | 145 | 0.045125 | 0.208 | 0.08 | 261 | 0 | 0.27 | 1 | 1 | cs | TRUE
150 | LV_1135-1_0_6_line_150 | NAYY 4x150 SE | 144 | 146 | 0.040161 | 0.208 | 0.08 | 261 | 0 | 0.27 | 1 | 3 | cs | TRUE
151 | LV_1135-1_0_6_line_151 | NAYY 4x150 SE | 145 | 164 | 0.030812 | 0.208 | 0.08 | 261 | 0 | 0.27 | 1 | 1 | cs | TRUE
152 | LV_1135-1_0_6_line_152 | NAYY 4x150 SE | 146 | 159 | 0.0078153 | 0.208 | 0.08 | 261 | 0 | 0.27 | 1 | 3 | cs | TRUE
153 | LV_1135-1_0_6_line_153 | NAYY 4x150 SE | 147 | 148 | 0.048609 | 0.208 | 0.08 | 261 | 0 | 0.27 | 1 | 1 | cs | TRUE
154 | LV_1135-1_0_6_line_154 | NAYY 4x150 SE | 148 | 149 | 0.014079 | 0.208 | 0.08 | 261 | 0 | 0.27 | 1 | 1 | cs | TRUE
155 | LV_1135-1_0_6_line_155 | NAYY 4x150 SE | 149 | 150 | 0.0093035 | 0.208 | 0.08 | 261 | 0 | 0.27 | 1 | 1 | cs | TRUE
156 | LV_1135-1_0_6_line_156 | NAYY 4x150 SE | 150 | 153 | 0.016871 | 0.208 | 0.08 | 261 | 0 | 0.27 | 1 | 1 | cs | TRUE
157 | LV_1135-1_0_6_line_157 | NAYY 4x150 SE | 151 | 152 | 0.012768 | 0.208 | 0.08 | 261 | 0 | 0.27 | 1 | 1 | cs | TRUE
158 | LV_1135-1_0_6_line_158 | NAYY 4x150 SE | 152 | 171 | 0.0098961 | 0.208 | 0.08 | 261 | 0 | 0.27 | 1 | 1 | cs | TRUE
159 | LV_1135-1_0_6_line_159 | NAYY 4x150 SE | 153 | 171 | 0.012771 | 0.208 | 0.08 | 261 | 0 | 0.27 | 1 | 1 | cs | TRUE
160 | LV_1135-1_0_6_line_160 | NAYY 4x150 SE | 154 | 155 | 0.044411 | 0.208 | 0.08 | 261 | 0 | 0.27 | 1 | 1 | cs | TRUE
161 | LV_1135-1_0_6_line_161 | NAYY 4x150 SE | 156 | 157 | 0.0062347 | 0.208 | 0.08 | 261 | 0 | 0.27 | 1 | 3 | cs | TRUE
162 | LV_1135-1_0_6_line_162 | NAYY 4x150 SE | 157 | 158 | 0.0094695 | 0.208 | 0.08 | 261 | 0 | 0.27 | 1 | 3 | cs | TRUE
163 | LV_1135-1_0_6_line_163 | NAYY 4x150 SE | 158 | 165 | 0.020707 | 0.208 | 0.08 | 261 | 0 | 0.27 | 1 | 3 | cs | TRUE
164 | LV_1135-1_0_6_line_164 | NAYY 4x150 SE | 159 | 160 | 0.019537 | 0.208 | 0.08 | 261 | 0 | 0.27 | 1 | 3 | cs | TRUE
165 | LV_1135-1_0_6_line_165 | NAYY 4x150 SE | 160 | 161 | 0.21744 | 0.208 | 0.08 | 261 | 0 | 0.27 | 1 | 3 | cs | TRUE
166 | LV_1135-1_0_6_line_166 | NAYY 4x150 SE | 161 | 162 | 0.24352 | 0.208 | 0.08 | 261 | 0 | 0.27 | 1 | 3 | cs | TRUE
167 | LV_1135-1_0_6_line_167 | NAYY 4x150 SE | 162 | 163 | 0.0025884 | 0.208 | 0.08 | 261 | 0 | 0.27 | 1 | 3 | cs | TRUE
168 | LV_1135-1_0_6_line_168 | NAYY 4x150 SE | 163 | 165 | 0.0060718 | 0.208 | 0.08 | 261 | 0 | 0.27 | 1 | 3 | cs | TRUE
169 | LV_1135-1_0_6_line_169 | NAYY 4x150 SE | 166 | 168 | 0.023702 | 0.208 | 0.08 | 261 | 0 | 0.27 | 1 | 3 | cs | TRUE
170 | LV_1135-1_0_6_line_170 | NAYY 4x150 SE | 167 | 169 | 0.036322 | 0.208 | 0.08 | 261 | 0 | 0.27 | 1 | 1 | cs | TRUE
171 | LV_1135-1_0_6_line_171 | NAYY 4x150 SE | 168 | 170 | 0.22459 | 0.208 | 0.08 | 261 | 0 | 0.27 | 1 | 3 | cs | TRUE

## trafo
| name | std_type | hv_bus | lv_bus | sn_mva | vn_hv_kv | vn_lv_kv | vk_percent | vkr_percent | pfe_kw | i0_percent | shift_degree | tap_side | tap_neutral | tap_min | tap_max | tap_step_percent | tap_step_degree | tap_pos | tap_phase_shifter | parallel | df | in_service
0 | LV_1135-1_0_6_trafo_97 | 0.25 MVA 20/0.4 kV | 173 | 131 | 0.25 | 20 | 0.4 | 6 | 1.44 | 0.8 | 0.32 | 150 | hv | 0 | -2 | 2 | 2.5 | 0 | 0 | FALSE | 1 | 1 | TRUE

## line_geodata
| x0 | y0 | x1 | y1 | x2 | y2 | x3 | y3 | x4 | y4 | x5 | y5 | x6 | y6 | x7 | y7 | x8 | y8 | x9 | y9 | x10 | y10 | x11 | y11 | x12 | y12 | x13 | y13 | x14 | y14 | x15 | y15 | x16 | y16 | x17 | y17 | x18 | y18 | x19 | y19 | x20 | y20 | x21 | y21 | x22 | y22 | x23 | y23 | x24 | y24 | x25 | y25 | x26 | y26 | x27 | y27 | x28 | y28 | x29 | y29 | x30 | y30 | x31 | y31 | x32 | y32 | x33 | y33 | x34 | y34 | x35 | y35 | x36 | y36 | x37 | y37 | x38 | y38 | x39 | y39 | x40 | y40 | x41 | y41 | x42 | y42 | x43 | y43 | x44 | y44 | x45 | y45 | x46 | y46 | x47 | y47 | x48 | y48 | x49 | y49 | x50 | y50 | x51 | y51 | x52 | y52 | x53 | y53 | x54 | y54 | x55 | y55 | x56 | y56 | x57 | y57 | x58 | y58 | x59 | y59 | x60 | y60 | x61 | y61 | x62 | y62 | x63 | y63 | x64 | y64 | x65 | y65 | x66 | y66 | x67 | y67 | x68 | y68 | x69 | y69 | x70 | y70
0 | 2637011.1865 | 1209838.7478 | 2637005.0591 | 1209829.1821 | 2637001.7134 | 1209823.3025 | 2637000.7926 | 1209821.3884
1 | 2636998.9063 | 1209764.8517 | 2636995.1926 | 1209783.9952 | 2636994.5844 | 1209790.1616 | 2636994.3732 | 1209796.0303 | 2636994.7651 | 1209800.2574 | 2636995.6291 | 1209805.5547 | 2636996.5139 | 1209809.9515 | 2636997.5923 | 1209813.7604 | 2636999.1922 | 1209818.0617 | 2637000.7926 | 1209821.3884
2 | 2637011.1865 | 1209838.7478 | 2637018.0304 | 1209847.9733
3 | 2636974.0917 | 1209883.7661 | 2636969.7895 | 1209877.6915 | 2636967.0263 | 1209873.472 | 2636965.7831 | 1209870.4959 | 2636965.1899 | 1209868.102 | 2636965.4909 | 1209864.902 | 2636966.8148 | 1209860.9969 | 2636969.4261 | 1209856.5994 | 2636972.3323 | 1209852.4484 | 2636973.5774 | 1209850.2215 | 2636982.1033 | 1209850.4855 | 2636987.556 | 1209849.9634 | 2636991.3838 | 1209849.1756 | 2636994.5047 | 1209848.4055 | 2636997.4601 | 1209847.3677 | 2637007.7156 | 1209840.8052 | 2637011.1865 | 1209838.7478
4 | 2636965.2784 | 1209749.468 | 2636970.3756 | 1209749.8998 | 2636974.8763 | 1209752.1623 | 2636979.3339 | 1209756.459 | 2636980.6996 | 1209761.7594 | 2636984.3919 | 1209762.0046 | 2636995.6798 | 1209764.2536 | 2636998.9063 | 1209764.8517
5 | 2637018.0304 | 1209847.9733 | 2637021.7899 | 1209843.5051 | 2637024.4637 | 1209838.8412 | 2637034.1298 | 1209811.3206
6 | 2637018.0304 | 1209847.9733 | 2637025.4894 | 1209859.7373 | 2637032.6968 | 1209870.9516
7 | 2636974.0917 | 1209883.7661 | 2636978.5268 | 1209889.23 | 2636981.2378 | 1209893.2824 | 2636983.0362 | 1209897.4181 | 2636983.498 | 1209898.9687
8 | 2636525.9506 | 1209664.8174 | 2636544.6298 | 1209672.7584 | 2636614.0527 | 1209703.8123 | 2636628.5741 | 1209708.0482 | 2636651.648 | 1209713.2038 | 2636662.793 | 1209717.7192 | 2636674.0105 | 1209726.5042 | 2636693.8164 | 1209742.7351 | 2636703.3079 | 1209747.9185 | 2636716.0766 | 1209751.6436 | 2636731.8211 | 1209752.2296 | 2636758.7088 | 1209750.1938 | 2636776.6 | 1209751.4713 | 2636806.182 | 1209758.7021 | 2636819.6246 | 1209764.0547 | 2636833.1482 | 1209773.5101 | 2636843.9508 | 1209781.737 | 2636854.4778 | 1209786.6047 | 2636872.0694 | 1209790.8379 | 2636882.1127 | 1209795.2468 | 2636889.9139 | 1209802.0989 | 2636899.7251 | 1209817.0125 | 2636908.9959 | 1209825.8748 | 2636919.7067 | 1209832.9451 | 2636938.0653 | 1209840.9409 | 2636945.736 | 1209844.3014 | 2636955.8655 | 1209847.0434 | 2636966.1731 | 1209849.2418 | 2636973.5774 | 1209850.2215 | 2636972.3323 | 1209852.4484 | 2636969.4261 | 1209856.5994 | 2636966.8148 | 1209860.9969 | 2636965.4909 | 1209864.902 | 2636965.1899 | 1209868.102 | 2636965.7831 | 1209870.4959 | 2636967.0263 | 1209873.472 | 2636969.7895 | 1209877.6915 | 2636974.0917 | 1209883.7661
9 | 2636965.2784 | 1209749.468 | 2636964.1019 | 1209754.1301 | 2636964.1019 | 1209754.1301
10 | 2637039.5995 | 1209798.0809 | 2637034.2201 | 1209811.0636 | 2637034.1298 | 1209811.3206
11 | 2637042.1255 | 1209885.6219 | 2637032.6968 | 1209870.9516
12 | 2636964.1019 | 1209754.1301 | 2636964.6908 | 1209767.03 | 2636964.2707 | 1209769.829 | 2636962.7477 | 1209771.5317 | 2636960.0257 | 1209772.9156 | 2636953.1697 | 1209776.6753 | 2636950.205 | 1209779.9601
13 | 2636525.9506 | 1209664.8174 | 2636526.0359 | 1209670.7546 | 2636527.0208 | 1209676.2416 | 2636528.7369 | 1209678.987 | 2636532.5401 | 1209683.4794 | 2636545.8472 | 1209693.6444 | 2636564.5412 | 1209704.8788
14 | 2636576.4618 | 1209724.7162 | 2636576.4618 | 1209724.7162 | 2636577.877 | 1209720.7337 | 2636576.9294 | 1209715.3693 | 2636572.4802 | 1209709.6499 | 2636564.5412 | 1209704.8788
15 | 2636635.6849 | 1209471.9792 | 2636642.9368 | 1209474.3361 | 2636650.4139 | 1209475.9162 | 2636655.4954 | 1209478.9491 | 2636659.1841 | 1209482.2847 | 2636669.5264 | 1209496.2895 | 2636675.9733 | 1209503.4888 | 2636683.1032 | 1209512.0819 | 2636687.1653 | 1209517.7323 | 2636689.226 | 1209521.2914 | 2636690.6707 | 1209524.9135 | 2636696.9278 | 1209550.5999 | 2636699.201 | 1209557.9292 | 2636702.7073 | 1209564.9547 | 2636706.9148 | 1209571.6844 | 2636712.6713 | 1209578.646 | 2636719.4215 | 1209585.925 | 2636725.333 | 1209591.1643 | 2636734.4424 | 1209596.7235 | 2636748.2541 | 1209603.9126 | 2636770.7946 | 1209613.0342 | 2636775.0791 | 1209615.8733 | 2636777.2168 | 1209618.0322 | 2636778.2786 | 1209620.8626 | 2636778.6633 | 1209623.8111 | 2636778.108 | 1209626.3535 | 2636773.2186 | 1209634.1056 | 2636770.4894 | 1209640.3813 | 2636769.2594 | 1209643.8646 | 2636769.5089 | 1209646.5455 | 2636770.3023 | 1209649.7744 | 2636775.7721 | 1209656.3785 | 2636790.207 | 1209670.9424 | 2636813.6957 | 1209690.187 | 2636825.5487 | 1209698.198 | 2636838.7482 | 1209706.006 | 2636858.2686 | 1209714.2534 | 2636876.6107 | 1209720.0588 | 2636895.144 | 1209723.2195 | 2636905.5209 | 1209726.541 | 2636913.2138 | 1209730.035 | 2636919.293 | 1209736.3762 | 2636922.517 | 1209742.2884 | 2636923.9738 | 1209756.2165 | 2636926.4044 | 1209765.0699 | 2636937.5907 | 1209796.0345 | 2636941.4038 | 1209793.9458 | 2636944.9462 | 1209790.1544
16 | 2636944.9462 | 1209790.1544 | 2636948.3101 | 1209782.0595 | 2636950.205 | 1209779.9601
17 | 2636635.6849 | 1209471.9792 | 2636634.2855 | 1209473.3602 | 2636632.1973 | 1209474.2702 | 2636629.0241 | 1209474.8622 | 2636625.5498 | 1209474.9965 | 2636602.9414 | 1209470.6221 | 2636596.0723 | 1209469.0458
18 | 2636635.6849 | 1209471.9792 | 2636636.0464 | 1209470.058 | 2636635.8601 | 1209468.2114 | 2636635.0239 | 1209464.5153 | 2636624.6912 | 1209442.7284 | 2636620.4394 | 1209437.0102 | 2636613.5566 | 1209432.6988 | 2636593.4432 | 1209421.8027 | 2636574.7331 | 1209410.1037 | 2636558.6946 | 1209399.0325 | 2636510.5296 | 1209368.3493
19 | 2636983.498 | 1209898.9687 | 2636985.0465 | 1209904.1678 | 2636986.4904 | 1209911.5587 | 2636986.377 | 1209915.1267
20 | 2636377.2775 | 1209294.0653 | 2636394.9351 | 1209311.4494 | 2636402.8292 | 1209316.9895 | 2636419.9157 | 1209327.055 | 2636436.5862 | 1209334.2718 | 2636467.7187 | 1209344.412 | 2636483.9647 | 1209351.4263 | 2636510.5296 | 1209368.3493
21 | 2636982.701 | 1209498.7659 | 2636986.6037 | 1209500.6467 | 2636993.8942 | 1209509.0188 | 2637001.9903 | 1209518.6189 | 2637019.8455 | 1209531.9482 | 2637030.3876 | 1209541.7636 | 2637053.2491 | 1209567.7202 | 2637054.8378 | 1209575.0454 | 2637058.233 | 1209586.4396 | 2637089.1541 | 1209663.2532 | 2637101.9599 | 1209698.9198
22 | 2636982.701 | 1209498.7659 | 2636981.0942 | 1209491.8853 | 2636979.8584 | 1209487.6975 | 2636977.3114 | 1209480.4665 | 2636974.5078 | 1209474.1455 | 2636970.2483 | 1209466.0479 | 2636963.8949 | 1209456.0806 | 2636916.91 | 1209386.1806
23 | 2637101.9599 | 1209698.9198 | 2637067.3692 | 1209710.9919
24 | 2637101.9599 | 1209698.9198 | 2637108.1175 | 1209724.4059 | 2637108.721 | 1209728.8122
25 | 2636886.551 | 1209210.8848 | 2636894.3902 | 1209241.2505 | 2636899.0595 | 1209264.2703 | 2636901.8894 | 1209290.9475 | 2636903.6292 | 1209336.5843 | 2636903.899 | 1209348.2815 | 2636904.3824 | 1209353.6987 | 2636905.0349 | 1209357.5716 | 2636906.2706 | 1209363.0157 | 2636908.0054 | 1209368.8742 | 2636909.4666 | 1209372.2629 | 2636911.3173 | 1209376.5879 | 2636913.6384 | 1209381.0493 | 2636916.6118 | 1209385.737 | 2636916.91 | 1209386.1806
26 | 2637108.721 | 1209728.8122 | 2637061.3267 | 1209762.7152 | 2637054.2502 | 1209768.9193 | 2637048.0779 | 1209777.6193 | 2637039.5995 | 1209798.0809
27 | 2637076.5459 | 1210013.1084 | 2637064.3317 | 1209945.8942 | 2637059.0365 | 1209923.5152 | 2637053.0284 | 1209905.7789 | 2637047.8843 | 1209895.7746 | 2637042.1255 | 1209885.6219
28 | 2636527.2048 | 1209745.549 | 2636530.8844 | 1209744.1484 | 2636535.3736 | 1209737.1385 | 2636541.1447 | 1209726.8124 | 2636546.0927 | 1209724.319 | 2636551.1476 | 1209724.2277 | 2636557.0381 | 1209727.9214 | 2636563.3863 | 1209730.117 | 2636570.3251 | 1209728.9477 | 2636576.4618 | 1209724.7162
29 | 2636675.9642 | 1210153.2936 | 2636681.0198 | 1210160.4398 | 2636682.1994 | 1210162.6483
30 | 2636682.1994 | 1210162.6483 | 2636683.6345 | 1210165.3365 | 2636688.6799 | 1210181.4179
31 | 2636728.8137 | 1210111.361 | 2636720.8094 | 1210120.2502 | 2636696.4301 | 1210139.8116 | 2636675.9642 | 1210153.2936
32 | 2636675.9642 | 1210153.2936 | 2636670.0829 | 1210148.1768 | 2636663.5823 | 1210144.8906 | 2636658.7665 | 1210144.2325
33 | 2636986.377 | 1209915.1267 | 2636986.377 | 1209915.1267 | 2636985.1518 | 1209917.8429 | 2636983.2184 | 1209919.543 | 2636978.8883 | 1209921.673 | 2636971.6721 | 1209924.6967 | 2636970.5026 | 1209925.7679 | 2636969.8705 | 1209927.2092 | 2636969.6698 | 1209928.9312 | 2636969.24 | 1209932.0748 | 2636969.4256 | 1209935.2333 | 2636970.458 | 1209938.8736
34 | 2636377.2775 | 1209294.0653 | 2636367.2368 | 1209302.7535 | 2636357.8316 | 1209306.9543 | 2636347.6254 | 1209309.1378 | 2636336.4156 | 1209308.8584 | 2636325.4122 | 1209308.3912 | 2636318.4927 | 1209306.3146 | 2636312.0112 | 1209302.2062 | 2636308.781 | 1209299.2622
35 | 2637042.5243 | 1209719.6628 | 2637067.3692 | 1209710.9919
36 | 2636886.551 | 1209210.8848 | 2636883.6806 | 1209199.3494 | 2636882.591 | 1209193.6394 | 2636881.9966 | 1209188.9553 | 2636881.0446 | 1209181.8676 | 2636880.6339 | 1209175.7504 | 2636880.6161 | 1209170.0248 | 2636880.8108 | 1209163.111 | 2636881.2384 | 1209157.8773 | 2636885.6389 | 1209125.9752 | 2636886.8084 | 1209116.3213 | 2636887.3079 | 1209109.287 | 2636887.7498 | 1209099.2729 | 2636887.5892 | 1209090.8227 | 2636885.7175 | 1209062.8063 | 2636885.5809 | 1209052.922 | 2636885.883 | 1209045.8532 | 2636886.379 | 1209040.6199 | 2636887.3634 | 1209035.0784 | 2636888.4147 | 1209029.793 | 2636890.5058 | 1209021.0676 | 2636902.0783 | 1208986.108 | 2636906.4345 | 1208972.4715 | 2636907.8161 | 1208966.6323 | 2636909.051 | 1208961.159 | 2636909.7497 | 1208956.3384 | 2636910.3132 | 1208951.2501 | 2636910.4858 | 1208946.693 | 2636910.4152 | 1208939.6774 | 2636909.3826 | 1208930.8771 | 2636906.7434 | 1208917.5866 | 2636904.704 | 1208905.6338 | 2636903.6654 | 1208897.8007 | 2636903.2942 | 1208891.4504 | 2636903.7021 | 1208886.9503 | 2636904.5464 | 1208881.9305 | 2636906.0426 | 1208876.003 | 2636907.6681 | 1208871.277 | 2636910.3919 | 1208865.9686 | 2636913.7057 | 1208861.1196 | 2636918.6799 | 1208854.5355 | 2636930.2501 | 1208840.9215 | 2636934.7787 | 1208835.0906 | 2636937.7771 | 1208830.8622 | 2636940.3806 | 1208826.5648 | 2636943.4906 | 1208820.2804 | 2636945.8162 | 1208814.2136 | 2636947.5461 | 1208808.5988 | 2636949.5335 | 1208799.4615 | 2636951.7532 | 1208785.9342 | 2636954.8142 | 1208763.0067 | 2636957.4781 | 1208740.3547 | 2636958.5335 | 1208727.0536 | 2636953.1846 | 1208726.6092 | 2636943.3439 | 1208726.0369 | 2636939.7917 | 1208725.1589 | 2636936.1416 | 1208722.9017 | 2636927.4626 | 1208711.4749 | 2636923.6097 | 1208707.5933 | 2636919.1374 | 1208705.5311 | 2636904.9867 | 1208704.9212
37 | 2636671.7965 | 1209203.3918 | 2636678.4397 | 1209207.1459 | 2636685.6274 | 1209210.0917 | 2636692.0624 | 1209211.8544 | 2636697.8259 | 1209212.7792 | 2636703.7759 | 1209213.0604 | 2636709.798 | 1209212.7305 | 2636715.4199 | 1209211.9758 | 2636721.0436 | 1209210.9208 | 2636743.3071 | 1209204.7875 | 2636753.5205 | 1209202.727 | 2636761.8281 | 1209201.5663 | 2636770.4947 | 1209201.364 | 2636788.5655 | 1209202.1312 | 2636815.2263 | 1209202.7847 | 2636829.8474 | 1209204.5758 | 2636847.1213 | 1209207.6174 | 2636858.5556 | 1209209.7225 | 2636870.6568 | 1209210.92 | 2636881.6861 | 1209210.9215 | 2636886.551 | 1209210.8848
38 | 2637076.5459 | 1210013.1084 | 2637071.9804 | 1210013.9806 | 2637063.5171 | 1210015.907 | 2637057.1194 | 1210018.1019
39 | 2637002.2497 | 1210329.0509 | 2636999.0983 | 1210338.459 | 2636998.2707 | 1210346.9143 | 2637001.6344 | 1210389.0815 | 2637005.8708 | 1210403.2492 | 2637012.1191 | 1210414.0497 | 2637025.5337 | 1210430.9981 | 2637034.2856 | 1210441.2582 | 2637039.1176 | 1210443.9119 | 2637053.7439 | 1210396.62 | 2637059.5138 | 1210377.9784 | 2637067.293 | 1210346.6087 | 2637073.5934 | 1210303.7344 | 2637075.5479 | 1210286.3921 | 2637076.1269 | 1210281.2705 | 2637076.4381 | 1210275.2135 | 2637076.3355 | 1210268.4867 | 2637076.1564 | 1210263.0603 | 2637075.4125 | 1210256.7965 | 2637074.3179 | 1210250.7085 | 2637073.0848 | 1210244.9086 | 2637071.4186 | 1210239.0838 | 2637049.0494 | 1210170.9727 | 2637047.3618 | 1210164.9143 | 2637046.7288 | 1210161.5863 | 2637046.2941 | 1210158.1594 | 2637046.2973 | 1210152.7452 | 2637046.7064 | 1210146.8332 | 2637048.0392 | 1210140.2488 | 2637050.2531 | 1210133.7588 | 2637052.1273 | 1210129.3457 | 2637055.755 | 1210122.82 | 2637067.1917 | 1210103.4354 | 2637071.4208 | 1210095.5349 | 2637075.8888 | 1210085.8682 | 2637079.2775 | 1210076.2282 | 2637081.1168 | 1210068.8687 | 2637082.1729 | 1210062.794 | 2637082.6601 | 1210057.772 | 2637082.7313 | 1210054.8819 | 2637081.9872 | 1210046.2056 | 2637081.0359 | 1210037.8394 | 2637076.5459 | 1210013.1084
40 | 2637002.2497 | 1210329.0509 | 2637014.1726 | 1210313.2824 | 2637020.9926 | 1210298.0827 | 2637020.9367 | 1210290.9369
41 | 2637023.1955 | 1210275.8442 | 2637021.9419 | 1210277.3544 | 2637020.8782 | 1210283.4513 | 2637020.9367 | 1210290.9369
42 | 2636671.7965 | 1209203.3918 | 2636670.0673 | 1209210.1962 | 2636670.2044 | 1209212.6206 | 2636671.2527 | 1209215.1952 | 2636673.5837 | 1209218.089 | 2636688.1581 | 1209229.9741 | 2636694.2021 | 1209233.491 | 2636699.275 | 1209235.49 | 2636704.276 | 1209236.8103 | 2636711.4825 | 1209236.699 | 2636725.7562 | 1209235.6528 | 2636735.4678 | 1209236.0905 | 2636744.0382 | 1209236.6769 | 2636748.0602 | 1209237.3855
43 | 2636764.0454 | 1209240.202 | 2636748.0602 | 1209237.3855
44 | 2636671.7965 | 1209203.3918 | 2636668.77 | 1209201.1164 | 2636620.7174 | 1209164.8676
45 | 2636620.7174 | 1209164.8676 | 2636606.1087 | 1209150.5653
46 | 2636596.1265 | 1209134.0327 | 2636597.7901 | 1209139.1792 | 2636599.3279 | 1209142.5127 | 2636602.2283 | 1209146.7662 | 2636606.1087 | 1209150.5653
47 | 2636904.9867 | 1208704.9212 | 2636901.4655 | 1208697.6275
48 | 2636904.9867 | 1208704.9212 | 2636900.5258 | 1208705.6183
49 | 2636904.9867 | 1208704.9212 | 2636919.1374 | 1208705.5311 | 2636923.6097 | 1208707.5933 | 2636927.4626 | 1208711.4749 | 2636936.1416 | 1208722.9017 | 2636939.7917 | 1208725.1589 | 2636943.3439 | 1208726.0369 | 2636953.1846 | 1208726.6092 | 2636958.5335 | 1208727.0536 | 2636960.0022 | 1208686.2617 | 2636960.7312 | 1208676.5607 | 2636961.8852 | 1208668.2075 | 2636963.1432 | 1208661.4781 | 2636964.7843 | 1208655.4737 | 2636971.9742 | 1208632.3828 | 2636976.8393 | 1208617.6601 | 2636991.4551 | 1208630.3578 | 2636994.5197 | 1208633.8788 | 2636996.6655 | 1208637.2273 | 2636998.4076 | 1208640.6956 | 2636998.8828 | 1208642.533
50 | 2636596.1265 | 1209134.0327 | 2636601.4794 | 1209127.846
51 | 2636613.6069 | 1209115.2488 | 2636612.4021 | 1209115.2217 | 2636601.4794 | 1209127.846
52 | 2636998.8828 | 1208642.533 | 2637000.4138 | 1208640.8081 | 2637002.2709 | 1208637.9958 | 2637010.905 | 1208614.6703
53 | 2636998.8828 | 1208642.533 | 2636999.1871 | 1208643.7133 | 2636999.6237 | 1208648.0963 | 2637000.0992 | 1208657.508
54 | 2637011.9372 | 1208609.0948 | 2637012.1206 | 1208611.3861 | 2637010.905 | 1208614.6703
55 | 2637014.2928 | 1208787.0775 | 2637009.6543 | 1208782.4016 | 2637007.1097 | 1208779.6398 | 2637005.6275 | 1208777.1626 | 2637004.1335 | 1208774.1405 | 2637003.1704 | 1208771.3218 | 2637002.3313 | 1208766.8696 | 2637000.5895 | 1208753.5401 | 2637000.2459 | 1208748.8798 | 2637000.449 | 1208743.0889 | 2637000.913 | 1208736.9104 | 2637002.3273 | 1208727.0469 | 2637002.8524 | 1208722.0362 | 2637002.901 | 1208712.9647 | 2637000.0992 | 1208657.508
56 | 2636994.2284 | 1208568.0061 | 2636991.5582 | 1208565.8661 | 2636989.3445 | 1208564.8741 | 2636986.3835 | 1208564.2665 | 2636983.3946 | 1208564.4926 | 2636980.7288 | 1208565.3099
57 | 2636994.2284 | 1208568.0061 | 2636995.7953 | 1208565.4032 | 2636997.7811 | 1208562.6806 | 2636999.831 | 1208560.6477 | 2637001.9782 | 1208558.8876
58 | 2636980.7288 | 1208565.3099 | 2636977.3298 | 1208563.0098 | 2636976.5237 | 1208561.8263 | 2636975.8953 | 1208560.1882 | 2636975.5381 | 1208557.7068 | 2636975.6015 | 1208553.434
59 | 2637021.1924 | 1208545.9606 | 2637002.7116 | 1208558.2864 | 2637001.9782 | 1208558.8876
60 | 2637011.9372 | 1208609.0948 | 2637015.0776 | 1208602.8329 | 2637017.8405 | 1208594.9232 | 2637020.1436 | 1208590.057 | 2637023.8449 | 1208584.0654 | 2637026.9354 | 1208579.7265 | 2637032.4703 | 1208574.7135 | 2637039.2582 | 1208569.9195
61 | 2637039.2582 | 1208569.9195 | 2637043.0583 | 1208574.957 | 2637044.2593 | 1208576.1985 | 2637045.3867 | 1208577.0505
62 | 2637021.1924 | 1208545.9606 | 2637039.2582 | 1208569.9195
63 | 2636728.8137 | 1210111.361 | 2636738.6261 | 1210100.1149 | 2636743.7893 | 1210089.7852 | 2636746.9169 | 1210078.0199 | 2636746.6064 | 1210069.2018 | 2636736.9467 | 1210048.2082 | 2636736.1673 | 1210042.7113 | 2636739.0112 | 1210037.5259 | 2636744.3669 | 1210035.4465 | 2636760.2322 | 1210034.8104 | 2636768.6182 | 1210030.6041 | 2636779.3323 | 1210018.5965 | 2636789.7504 | 1210007.7656 | 2636801.2154 | 1209999.7093 | 2636807.8148 | 1209994.3803 | 2636811.1202 | 1209987.0854 | 2636814.268 | 1209972.074 | 2636816.9095 | 1209967.6988 | 2636823.0549 | 1209962.0446 | 2636823.6868 | 1209959.4025 | 2636822.273 | 1209956.9591 | 2636818.8547 | 1209955.4372 | 2636804.1719 | 1209956.5584 | 2636797.6536 | 1209956.118 | 2636791.1604 | 1209951.6088 | 2636780.416 | 1209941.3812 | 2636769.2624 | 1209932.1628 | 2636766.0396 | 1209926.0506 | 2636759.793 | 1209907.4015 | 2636757.8523 | 1209897.9508 | 2636754.8334 | 1209892.04 | 2636749.3623 | 1209886.9256 | 2636742.0019 | 1209885.0015 | 2636727.792 | 1209887.0375 | 2636706.9963 | 1209892.2126 | 2636700.2703 | 1209889.6921 | 2636695.8045 | 1209886.7185 | 2636692.6778 | 1209881.0182 | 2636690.196 | 1209864.3601 | 2636689.5217 | 1209862.2011
64 | 2636728.8137 | 1210111.361 | 2636731.9214 | 1210104.0537 | 2636732.1627 | 1210096.9511 | 2636731.3933 | 1210089.8312 | 2636726.9533 | 1210082.6887 | 2636700.5879 | 1210060.5807 | 2636692.0767 | 1210053.0129 | 2636684.1874 | 1210043.2033 | 2636672.1077 | 1210017.7368 | 2636663.609 | 1210008.1236 | 2636654.4223 | 1210002.8753 | 2636641.1082 | 1210000.1699 | 2636620.1811 | 1210002.0537 | 2636613.8259 | 1210002.3038
65 | 2636465.8215 | 1210140.3441 | 2636472.2681 | 1210135.0694 | 2636528.282 | 1210102.404 | 2636535.0227 | 1210100.0105 | 2636540.7338 | 1210099.434 | 2636547.2508 | 1210101.2972 | 2636602.5013 | 1210132.5311 | 2636613.8836 | 1210137.8817 | 2636623.6533 | 1210140.9878 | 2636634.6451 | 1210143.0898 | 2636654.2118 | 1210143.6101 | 2636658.7665 | 1210144.2325
66 | 2637120.2995 | 1208570.4338 | 2637120.8078 | 1208571.8156 | 2637120.6836 | 1208573.449 | 2637119.7664 | 1208575.4667 | 2637104.2553 | 1208594.3256 | 2637101.8016 | 1208597.7234 | 2637100.2645 | 1208600.4043 | 2637098.7889 | 1208604.2084 | 2637096.9989 | 1208610.9122 | 2637095.2237 | 1208616.4377 | 2637093.9496 | 1208619.6204 | 2637092.4876 | 1208622.4686 | 2637088.8229 | 1208628.6716 | 2637087.2496 | 1208632.2972 | 2637086.3401 | 1208635.5378 | 2637086.0993 | 1208640.0389 | 2637086.9416 | 1208645.1804 | 2637090.404 | 1208656.8465
67 | 2637120.2995 | 1208570.4338 | 2637119.3926 | 1208569.5722 | 2637116.9511 | 1208568.5453 | 2637113.3168 | 1208567.411 | 2637110.2154 | 1208566.1576 | 2637107.3691 | 1208564.2166 | 2637099.0199 | 1208557.2386
68 | 2637099.0199 | 1208557.2386 | 2637098.5811 | 1208559.3482 | 2637097.1808 | 1208562.0521 | 2637094.7242 | 1208564.6828 | 2637091.2196 | 1208567.1403 | 2637088.4247 | 1208568.6186
69 | 2637088.4247 | 1208568.6186 | 2637086.857 | 1208569.4478 | 2637069.1783 | 1208576.2309 | 2637067.2887 | 1208576.9195 | 2637067.2887 | 1208576.9195
70 | 2637041.6022 | 1208532.724 | 2637058.7363 | 1208552.4637 | 2637062.311 | 1208549.7287 | 2637064.9068 | 1208545.4757 | 2637069.802 | 1208541.893
71 | 2637021.1924 | 1208545.9606 | 2637031.9926 | 1208538.9568 | 2637041.6022 | 1208532.724
72 | 2637054.1985 | 1208574.4258 | 2637061.641 | 1208576.84 | 2637064.961 | 1208577.1608 | 2637067.2887 | 1208576.9195
73 | 2637037.6029 | 1208819.6294 | 2637037.6234 | 1208817.5505 | 2637037.1226 | 1208814.9571 | 2637035.938 | 1208812.2926 | 2637033.5518 | 1208808.509 | 2637028.5565 | 1208802.5413 | 2637014.2928 | 1208787.0775
74 | 2637037.6029 | 1208819.6294 | 2637036.663 | 1208821.6469 | 2637034.9669 | 1208823.8865
75 | 2637023.4602 | 1208838.9539 | 2637025.3637 | 1208839.3314 | 2637032.1628 | 1208827.7781 | 2637034.241 | 1208824.8448 | 2637034.9669 | 1208823.8865
76 | 2637054.1985 | 1208574.4258 | 2637053.0972 | 1208575.4863 | 2637051.3799 | 1208576.5985 | 2637049.8921 | 1208577.4564 | 2637048.453 | 1208577.8477 | 2637046.8044 | 1208577.6818 | 2637045.3867 | 1208577.0505
77 | 2636261.1971 | 1211090.094 | 2636268.9301 | 1211085.9204 | 2636275.892 | 1211080.6819 | 2636287.8004 | 1211066.7351 | 2636290.6956 | 1211059.2373 | 2636289.5343 | 1211051.5147 | 2636285.6972 | 1211043.9648 | 2636278.807 | 1211038.6533 | 2636275.9467 | 1211037.8153
78 | 2636261.1971 | 1211090.094 | 2636258.5009 | 1211091.5492
79 | 2636275.9467 | 1211037.8153 | 2636271.6768 | 1211036.5643 | 2636262.5202 | 1211034.074 | 2636255.234 | 1211029.5803
80 | 2636356.4333 | 1211176.3821 | 2636361.2033 | 1211166.7278 | 2636365.106 | 1211128.5519 | 2636368.5254 | 1211102.3688 | 2636368.9629 | 1211097.9022 | 2636368.2766 | 1211093.3176 | 2636365.948 | 1211091.3801 | 2636360.9544 | 1211090.3269 | 2636349.9438 | 1211091.5828 | 2636340.1485 | 1211094.1691 | 2636331.1648 | 1211095.7376 | 2636300.0402 | 1211099.5283 | 2636264.3359 | 1211104.1808 | 2636259.0435 | 1211103.5372 | 2636255.3933 | 1211100.2576 | 2636255.0113 | 1211095.5859 | 2636258.5009 | 1211091.5492
81 | 2636255.234 | 1211029.5803 | 2636254.2003 | 1211028.9427 | 2636246.1958 | 1211022.6057
82 | 2636356.4333 | 1211176.3821 | 2636364.1885 | 1211170.6482 | 2636370.4574 | 1211168.1516 | 2636376.3328 | 1211167.8761 | 2636379.5646 | 1211169.9748 | 2636381.9313 | 1211174.3806 | 2636382.2454 | 1211175.6236
83 | 2636356.4333 | 1211176.3821 | 2636349.4741 | 1211191.9984
84 | 2636274.7216 | 1210871.3819 | 2635960.8856 | 1211113.5625
85 | 2636274.7216 | 1210871.3819 | 2636246.1958 | 1211022.6057
86 | 2636341.9701 | 1210798.6886 | 2636329.3496 | 1210804.6708 | 2636321.9906 | 1210807.6722 | 2636315.676 | 1210807.6338 | 2636306.5178 | 1210805.3434 | 2636297.1767 | 1210799.3944 | 2636273.2437 | 1210779.9489 | 2636268.7703 | 1210778.2875 | 2636264.6897 | 1210778.2627 | 2636259.4134 | 1210779.9316 | 2636254.898 | 1210785.185 | 2636249.6939 | 1210797.4827 | 2636248.0508 | 1210805.2661 | 2636247.9901 | 1210810.2686 | 2636250.3937 | 1210817.3984 | 2636257.2661 | 1210831.9373 | 2636259.8336 | 1210839.6017 | 2636263.2185 | 1210852.8298 | 2636266.8405 | 1210860.7786 | 2636274.7216 | 1210871.3819
87 | 2635901.1334 | 1211073.7469 | 2635960.8856 | 1211113.5625
88 | 2635960.8856 | 1211113.5625 | 2635875.5856 | 1211421.8796
89 | 2636285.4718 | 1210702.2454 | 2636300.0646 | 1210726.8704 | 2636315.2449 | 1210748.5751 | 2636343.5934 | 1210780.4435 | 2636348.0639 | 1210787.5637 | 2636341.9701 | 1210798.6886
90 | 2636614.2887 | 1211199.5381 | 2636382.2454 | 1211175.6236
91 | 2636620.3705 | 1211207.5235 | 2636616.578 | 1211201.4746 | 2636614.2887 | 1211199.5381
92 | 2636620.3705 | 1211207.5235 | 2636629.5417 | 1211207.5798 | 2636640.1163 | 1211211.7137 | 2636649.684 | 1211212.7841 | 2636662.7328 | 1211212.4529 | 2636671.4911 | 1211212.9181
93 | 2636430.3164 | 1210129.8215 | 2636425.6451 | 1210130.8936 | 2636421.8651 | 1210132.5937 | 2636419.6136 | 1210134.1587 | 2636417.4553 | 1210136.6358 | 2636416.896 | 1210137.7493
94 | 2636445.8503 | 1210127.6594 | 2636430.5996 | 1210129.7565 | 2636430.3164 | 1210129.8215
95 | 2636416.896 | 1210137.7493 | 2636415.6012 | 1210140.3266 | 2636413.8627 | 1210144.2711
96 | 2636465.8215 | 1210140.3441 | 2636460.8011 | 1210137.3451 | 2636449.9303 | 1210131.5866 | 2636447.3955 | 1210129.7589 | 2636445.8503 | 1210127.6594
97 | 2636430.7192 | 1210090.2235 | 2636441.7775 | 1210115.0829 | 2636443.621 | 1210121.8536 | 2636444.4856 | 1210124.6271 | 2636445.8503 | 1210127.6594
98 | 2636465.8215 | 1210140.3441 | 2636459.6916 | 1210148.5225 | 2636455.4378 | 1210155.6451 | 2636452.8282 | 1210161.0767 | 2636450.6338 | 1210166.9889 | 2636448.5046 | 1210174.6581 | 2636446.9377 | 1210183.5758 | 2636446.2162 | 1210190.9645 | 2636446.1165 | 1210197.3454 | 2636446.4929 | 1210201.6612 | 2636447.4769 | 1210207.2927 | 2636449.2166 | 1210213.6403 | 2636452.2619 | 1210221.4745 | 2636455.4803 | 1210228.3425 | 2636490.5085 | 1210289.2696
99 | 2636312.1541 | 1209938.5816 | 2636317.4413 | 1209945.2509 | 2636325.7456 | 1209954.4511 | 2636334.0622 | 1209961.6057 | 2636343.2018 | 1209967.1534 | 2636351.3279 | 1209970.6604 | 2636369.0756 | 1209975.4267 | 2636387.0872 | 1209980.5504 | 2636397.1089 | 1209984.7583 | 2636403.6038 | 1209990.2788 | 2636419.5864 | 1210010.2877 | 2636427.0383 | 1210020.8836 | 2636432.4391 | 1210035.0469 | 2636434.0322 | 1210047.9751 | 2636433.5437 | 1210060.7794 | 2636429.5415 | 1210082.7009 | 2636430.7192 | 1210090.2235
100 | 2636496.8249 | 1210300.2563 | 2636490.5085 | 1210289.2696
101 | 2636312.1541 | 1209938.5816 | 2636302.0515 | 1209928.9035 | 2636280.545 | 1209912.3078 | 2636269.1605 | 1209905.9351 | 2636256.5538 | 1209900.5888 | 2636249.2384 | 1209897.4871 | 2636234.6183 | 1209888.2487 | 2636224.3162 | 1209880.53
102 | 2636608.1178 | 1209966.4261 | 2636609.3727 | 1209974.9497 | 2636609.6392 | 1209981.066 | 2636609.5864 | 1209989.6817 | 2636610.2586 | 1209994.0883 | 2636613.8259 | 1210002.3038
103 | 2636507.2782 | 1210319.4888 | 2636501.1108 | 1210307.711 | 2636496.8249 | 1210300.2563
104 | 2636114.2273 | 1209814.5887 | 2636136.1751 | 1209831.2532 | 2636147.4971 | 1209836.6803 | 2636171.5677 | 1209844.1414 | 2636181.6674 | 1209848.1048 | 2636190.5923 | 1209855.263 | 2636224.3162 | 1209880.53
105 | 2635889.9663 | 1209864.3704 | 2635893.9069 | 1209867.9025 | 2635898.5359 | 1209876.6686 | 2635905.7969 | 1209890.1311 | 2635915.3095 | 1209901.9728 | 2635924.4448 | 1209908.3313 | 2635935.8208 | 1209914.9035 | 2635942.1009 | 1209920.8336 | 2635962.9869 | 1209939.6478 | 2635968.6786 | 1209942.328 | 2635975.8088 | 1209943.3827 | 2635991.2559 | 1209941.5302 | 2636000.8907 | 1209941.9107 | 2636010.0052 | 1209942.8662 | 2636015.5661 | 1209941.9992 | 2636031.0964 | 1209935.189 | 2636046.2007 | 1209932.2228 | 2636062.0536 | 1209932.4075 | 2636083.2412 | 1209933.9586 | 2636106.0874 | 1209931.4507 | 2636124.0148 | 1209934.2051 | 2636140.3421 | 1209938.8954 | 2636152.3334 | 1209945.4718 | 2636160.0211 | 1209954.8681 | 2636165.6429 | 1209960.2608
106 | 2635802.734 | 1209875.4819 | 2635815.673 | 1209859.7172 | 2635826.0894 | 1209847.6616 | 2635837.1479 | 1209838.7895 | 2635845.3161 | 1209836.604 | 2635853.5247 | 1209836.5754 | 2635863.6383 | 1209840.7719 | 2635889.9663 | 1209864.3704
107 | 2636527.2048 | 1209745.549 | 2636528.0921 | 1209749.59 | 2636530.559 | 1209752.6068 | 2636536.4133 | 1209753.532 | 2636582.2235 | 1209765.5526 | 2636587.0533 | 1209768.6951 | 2636591.2748 | 1209795.4473 | 2636594.3045 | 1209799.635 | 2636600.5416 | 1209801.3408 | 2636620.6867 | 1209803.1431 | 2636634.7282 | 1209805.0414 | 2636645.1047 | 1209808.4292 | 2636654.6941 | 1209812.5126 | 2636665.0376 | 1209818.8018 | 2636670.6825 | 1209824.1062 | 2636678.0839 | 1209832.9789 | 2636681.4498 | 1209839.3366 | 2636685.9624 | 1209850.8042 | 2636689.5217 | 1209862.2011
108 | 2635802.734 | 1209875.4819 | 2635800.3097 | 1209876.7237 | 2635800.113 | 1209876.5177
109 | 2635802.734 | 1209875.4819 | 2635801.5365 | 1209867.3257 | 2635802.9613 | 1209855.3273 | 2635808.4948 | 1209831.1578 | 2635813.4562 | 1209798.48 | 2635816.6776 | 1209770.8058 | 2635819.0492 | 1209745.4277
110 | 2635592.8068 | 1209944.3446 | 2635605.9245 | 1209959.6649 | 2635615.6462 | 1209969.6841 | 2635629.077 | 1209978.3691 | 2635650.8183 | 1209990.2834 | 2635682.7099 | 1210004.015 | 2635730.9224 | 1210020.9684 | 2635753.3032 | 1210028.829 | 2635761.0243 | 1210032.733 | 2635768.3304 | 1210038.669 | 2635780.4696 | 1210053.5725 | 2635818.9091 | 1210101.9638 | 2635829.0217 | 1210120.1904 | 2635841.2955 | 1210141.7319 | 2635852.8324 | 1210155.6202 | 2635864.5928 | 1210166.4525 | 2635880.84 | 1210181.87 | 2635895.1685 | 1210200.3778 | 2635905.3021 | 1210209.9886 | 2635918.5868 | 1210218.6243
111 | 2635529.7803 | 1209956.7988 | 2635532.6546 | 1209945.0759 | 2635532.9071 | 1209942.2313 | 2635545.0084 | 1209944.4824 | 2635549.174 | 1209945.6411 | 2635552.6381 | 1209942.0819 | 2635557.1297 | 1209938.2732 | 2635561.8596 | 1209935.2885 | 2635568.2709 | 1209934.5485 | 2635575.4879 | 1209935.0917 | 2635584.0623 | 1209938.6782 | 2635591.7813 | 1209942.9822 | 2635592.8068 | 1209944.3446
112 | 2635999.6746 | 1210258.2953 | 2635994.5139 | 1210255.8406 | 2635970.7444 | 1210247.8373 | 2635958.7174 | 1210242.2061 | 2635925.8099 | 1210223.3195 | 2635918.5868 | 1210218.6243
113 | 2635918.5868 | 1210218.6243 | 2635673.987 | 1210524.5011
114 | 2635529.7803 | 1209956.7988 | 2635533.1683 | 1209962.1887
115 | 2635295.8992 | 1209829.7177 | 2635293.1526 | 1209823.787 | 2635290.3018 | 1209818.7562 | 2635282.1606 | 1209812.5268 | 2635279.7758 | 1209804.5303 | 2635280.072 | 1209796.8388 | 2635296.9058 | 1209788.011 | 2635333.5283 | 1209800.2122 | 2635364.004 | 1209813.3333 | 2635380.0508 | 1209823.1784 | 2635399.1658 | 1209835.9656 | 2635406.4506 | 1209839.1884 | 2635425.6202 | 1209844.0492 | 2635437.4174 | 1209850.1894 | 2635464.238 | 1209873.3729 | 2635476.1211 | 1209881.6704 | 2635491.8104 | 1209888.9455 | 2635513.9365 | 1209896.3256 | 2635512.0838 | 1209902.407 | 2635512.0512 | 1209907.8988 | 2635514.263 | 1209912.9926 | 2635524.5993 | 1209923.2044 | 2635529.6428 | 1209931.3724 | 2635532.9071 | 1209942.2313 | 2635532.6546 | 1209945.0759 | 2635529.7803 | 1209956.7988
116 | 2635525.8721 | 1209964.7579 | 2635529.7803 | 1209956.7988
117 | 2635894.8058 | 1209650.1058 | 2635885.2726 | 1209654.2397 | 2635849.4747 | 1209657.9158 | 2635795.6621 | 1209682.1292 | 2635786.6291 | 1209691.6027 | 2635784.7499 | 1209694.4375 | 2635784.0877 | 1209697.1351 | 2635784.672 | 1209701.0964 | 2635786.9053 | 1209706.3906 | 2635792.6419 | 1209714.285 | 2635806.2823 | 1209727.3742 | 2635817.5002 | 1209736.3021 | 2635818.9945 | 1209738.0676 | 2635819.5498 | 1209740.5279 | 2635819.0492 | 1209745.4277
118 | 2635999.6746 | 1210258.2953 | 2636004.8807 | 1210260.7726 | 2636015.0574 | 1210268.2271 | 2636024.344 | 1210278.3666 | 2636034.8808 | 1210294.1503 | 2636049.612 | 1210318.8311 | 2636053.5781 | 1210331.5846 | 2636055.5362 | 1210344.6038 | 2636056.5823 | 1210379.0187 | 2636058.1199 | 1210389.9342 | 2636061.9241 | 1210400.5188 | 2636078.0623 | 1210441.3174 | 2636083.025 | 1210453.8657 | 2636088.4293 | 1210467.5284 | 2636096.8816 | 1210484.856 | 2636106.6007 | 1210501.3019 | 2636114.5599 | 1210514.7022 | 2636126.6764 | 1210530.1585
119 | 2635673.987 | 1210524.5011 | 2635690.69 | 1210545.6056 | 2635690.9854 | 1210546.0578
120 | 2635533.1683 | 1209962.1887 | 2635540.3346 | 1209966.1336 | 2635546.9749 | 1209967.7851 | 2635549.1386 | 1209966.9086
121 | 2635161.7065 | 1209641.5191 | 2635162.0087 | 1209644.4003 | 2635162.8388 | 1209646.7065 | 2635164.8288 | 1209649.5199 | 2635167.6611 | 1209652.5605 | 2635181.8125 | 1209664.306 | 2635192.3502 | 1209675.3411 | 2635199.8566 | 1209687.4477 | 2635204.4461 | 1209697.9697 | 2635211.6488 | 1209721.5922 | 2635215.0738 | 1209728.5164 | 2635223.4088 | 1209737.9931 | 2635236.1436 | 1209750.1863 | 2635263.9494 | 1209771.4847 | 2635276.4932 | 1209778.674 | 2635279.4108 | 1209780.1143 | 2635290.0952 | 1209785.5582 | 2635296.9058 | 1209788.011 | 2635280.072 | 1209796.8388 | 2635279.7758 | 1209804.5303 | 2635282.1606 | 1209812.5268 | 2635290.3018 | 1209818.7562 | 2635293.1526 | 1209823.787 | 2635295.8992 | 1209829.7177
122 | 2635161.7065 | 1209641.5191 | 2635162.2393 | 1209638.8096 | 2635163.4307 | 1209636.5487 | 2635166.337 | 1209633.4751 | 2635170.5838 | 1209629.9315 | 2635174.0235 | 1209627.9283 | 2635177.3755 | 1209626.614 | 2635179.7326 | 1209626.45 | 2635181.8828 | 1209626.585 | 2635184.4179 | 1209627.1669 | 2635187.063 | 1209628.4387 | 2635188.9611 | 1209630.0842 | 2635191.4288 | 1209633.0782 | 2635196.3675 | 1209641.1008 | 2635200.0389 | 1209646.2142 | 2635202.8177 | 1209649.2879 | 2635205.4781 | 1209651.8383 | 2635208.9892 | 1209654.4828 | 2635213.0134 | 1209656.452 | 2635217.8122 | 1209658.5482 | 2635226.2223 | 1209661.7552 | 2635231.0115 | 1209662.9063 | 2635235.2109 | 1209663.5314 | 2635239.1871 | 1209663.3325 | 2635243.8894 | 1209662.4598 | 2635250.3616 | 1209660.4746 | 2635253.6025 | 1209659.949 | 2635256.4808 | 1209660.3439 | 2635258.6867 | 1209661.3353 | 2635261.0643 | 1209662.8502 | 2635263.641 | 1209665.4002 | 2635269.7868 | 1209674.9197 | 2635274.887 | 1209682.5986 | 2635279.3928 | 1209687.9727 | 2635285.0061 | 1209693.7091 | 2635290.5953 | 1209698.367 | 2635305.2222 | 1209709.3375 | 2635309.0155 | 1209711.7946 | 2635312.6853 | 1209713.2838 | 2635316.9424 | 1209714.4319 | 2635367.014 | 1209724.7562 | 2635372.5836 | 1209725.0115 | 2635375.8534 | 1209724.7418 | 2635378.6019 | 1209723.9466 | 2635380.6164 | 1209722.6022 | 2635381.9948 | 1209720.8538 | 2635382.8232 | 1209718.2906 | 2635383.0641 | 1209716.1241 | 2635382.72 | 1209713.9097 | 2635381.8954 | 1209711.9815 | 2635380.3973 | 1209709.549 | 2635377.9568 | 1209707.0998 | 2635358.4219 | 1209693.2652 | 2635350.0714 | 1209686.4341 | 2635343.9969 | 1209680.3057 | 2635323.8042 | 1209647.8678 | 2635322.2277 | 1209643.2559 | 2635323.0362 | 1209638.9249 | 2635326.1184 | 1209635.6968 | 2635331.0402 | 1209634.981 | 2635335.8928 | 1209636.9664 | 2635352.3468 | 1209652.5838 | 2635361.4806 | 1209659.3417 | 2635372.2241 | 1209663.8078 | 2635379.1435 | 1209665.8833 | 2635387.0922 | 1209666.1305 | 2635393.0196 | 1209663.7309 | 2635398.7552 | 1209659.0845 | 2635403.1147 | 1209650.65 | 2635410.3748 | 1209609.3806 | 2635412.6142 | 1209595.8172
123 | 2635409.4518 | 1209539.4464 | 2635412.3018 | 1209544.6106 | 2635413.6488 | 1209548.1762 | 2635414.3197 | 1209551.6711 | 2635414.65 | 1209556.2089 | 2635414.9468 | 1209575.3772 | 2635414.6057 | 1209581.6343 | 2635413.4573 | 1209590.7104 | 2635412.6142 | 1209595.8172
124 | 2635894.8058 | 1209650.1058 | 2635902.2454 | 1209652.2301
125 | 2636285.4718 | 1210702.2454 | 2636264.7622 | 1210671.2574 | 2636232.9462 | 1210635.844 | 2636203.5563 | 1210608.8392 | 2636169.2984 | 1210582.4944 | 2636157.9424 | 1210572.8757 | 2636148.1999 | 1210560.3429 | 2636129.7178 | 1210534.0382 | 2636126.6764 | 1210530.1585
126 | 2635317.813 | 1210764.6591 | 2635312.6917 | 1210763.2947 | 2635306.7724 | 1210759.3686 | 2635293.4504 | 1210746.6381
127 | 2635317.813 | 1210764.6591 | 2635336.9611 | 1210786.785 | 2635345.6046 | 1210795.2076 | 2635351.8751 | 1210800.1253 | 2635359.5605 | 1210804.7957 | 2635369.8446 | 1210809.4926 | 2635402.0465 | 1210824.1028 | 2635415.033 | 1210833.1183 | 2635423.7404 | 1210843.5426 | 2635425.9806 | 1210847.6471 | 2635429.183 | 1210853.5139 | 2635436.8272 | 1210870.2244 | 2635444.5232 | 1210878.2079 | 2635454.4685 | 1210886.1715 | 2635461.6616 | 1210890.5501
128 | 2635317.813 | 1210764.6591 | 2635304.4947 | 1210741.0224 | 2635296.8006 | 1210732.661 | 2635287.6721 | 1210725.2807 | 2635272.8414 | 1210717.0661 | 2635265.3212 | 1210713.9755 | 2635254.5311 | 1210711.277
129 | 2635461.6616 | 1210890.5501 | 2635471.0525 | 1210907.4043 | 2635476.9268 | 1210913.754 | 2635505.5346 | 1210935.8477 | 2635518.7319 | 1210943.853 | 2635539.4017 | 1210954.2119
130 | 2635254.5311 | 1210711.277 | 2635256.2383 | 1210719.4361 | 2635256.4838 | 1210719.8637
131 | 2635254.5311 | 1210711.277 | 2635247.8253 | 1210707.9799 | 2635240.3195 | 1210702.4547 | 2635232.2174 | 1210693.6686 | 2635230.8127 | 1210689.6024
132 | 2635409.4518 | 1209539.4464 | 2635417.8548 | 1209532.0688
133 | 2635945.4863 | 1209660.2163 | 2635940.9276 | 1209661.2005 | 2635937.2081 | 1209661.6784 | 2635931.4763 | 1209660.5766 | 2635902.2454 | 1209652.2301
134 | 2636114.2273 | 1209814.5887 | 2636107.4877 | 1209809.2449 | 2636079.1249 | 1209780.0124 | 2636069.6994 | 1209768.8714 | 2636064.9602 | 1209763.2618 | 2636058.2954 | 1209753.0602 | 2636052.0555 | 1209739.2035 | 2636045.5873 | 1209730.4261 | 2636039.9115 | 1209725.1111 | 2636029.3826 | 1209716.665 | 2635972.95 | 1209674.8677 | 2635951.6591 | 1209662.5436 | 2635945.4863 | 1209660.2163
135 | 2636124.9417 | 1209721.9673 | 2636123.7022 | 1209724.5946 | 2636126.8274 | 1209746.9707 | 2636127.1628 | 1209759.3687 | 2636123.3087 | 1209789.6294 | 2636119.5272 | 1209807.8947 | 2636114.2273 | 1209814.5887
136 | 2635945.4863 | 1209660.2163 | 2635944.6806 | 1209657.6989 | 2635943.9325 | 1209655.7043 | 2635942.5712 | 1209653.3059 | 2635932.8147 | 1209641.5182
137 | 2636124.9417 | 1209721.9673 | 2636128.2182 | 1209719.3411 | 2636134.3448 | 1209716.7323 | 2636150.0677 | 1209713.381 | 2636152.935 | 1209710.5523 | 2636156.4315 | 1209705.4928 | 2636159.9034 | 1209704.491 | 2636163.7671 | 1209706.5489 | 2636165.3204 | 1209711.1165 | 2636163.0965 | 1209741.9873 | 2636163.4718 | 1209755.3194
138 | 2636507.2782 | 1210319.4888 | 2636509.0314 | 1210324.8359 | 2636512.7523 | 1210341.4681 | 2636513.5268 | 1210345.5646
139 | 2636507.2782 | 1210319.4888 | 2636510.4112 | 1210314.2049
140 | 2636285.4718 | 1210702.2454 | 2636288.8917 | 1210702.2106 | 2636297.8471 | 1210702.8876 | 2636302.9345 | 1210704.8085 | 2636363.5577 | 1210755.2728 | 2636376.0569 | 1210764.2319 | 2636390.5879 | 1210772.7252 | 2636405.697 | 1210781.111 | 2636416.2411 | 1210784.177 | 2636423.0484 | 1210784.4187 | 2636431.0422 | 1210783.2668 | 2636446.0658 | 1210780.757 | 2636446.4868 | 1210780.8795
141 | 2636594.6537 | 1210811.3942 | 2636598.968 | 1210825.3508 | 2636597.2652 | 1210837.8476 | 2636584.5291 | 1210853.9899 | 2636570.5952 | 1210867.1788 | 2636557.797 | 1210873.6264 | 2636547.4244 | 1210873.6073 | 2636539.1187 | 1210872.3669 | 2636527.7373 | 1210868.3283 | 2636516.9676 | 1210862.4257 | 2636507.7537 | 1210855.5988 | 2636495.7832 | 1210844.7528 | 2636477.3892 | 1210825.5628 | 2636471.0345 | 1210817.1525 | 2636466.4568 | 1210808.942 | 2636456.612 | 1210788.448 | 2636453.1504 | 1210784.1132 | 2636450.3213 | 1210781.9948 | 2636446.4868 | 1210780.8795
142 | 2635539.0775 | 1210757.289 | 2635526.3743 | 1210728.5346
143 | 2635541.6729 | 1210766.4434 | 2635541.2198 | 1210762.1383 | 2635539.0775 | 1210757.289
144 | 2635230.8127 | 1210689.6024 | 2635232.2666 | 1210685.3308 | 2635236.7692 | 1210682.0999 | 2635241.6553 | 1210682.1399 | 2635261.3918 | 1210688.3488 | 2635275.2368 | 1210691.0654 | 2635293.3707 | 1210691.9842 | 2635303.3537 | 1210693.6775 | 2635311.277 | 1210697.9823 | 2635340.7258 | 1210715.6443 | 2635348.2423 | 1210719.3354 | 2635354.5574 | 1210720.5957 | 2635366.3785 | 1210719.8541 | 2635375.3481 | 1210720.7188 | 2635385.1098 | 1210723.834 | 2635392.823 | 1210728.9493 | 2635403.3584 | 1210739.9847 | 2635410.2464 | 1210747.1407 | 2635417.9572 | 1210752.6674 | 2635427.7096 | 1210758.6175 | 2635434.2185 | 1210760.4905 | 2635439.3209 | 1210759.9205 | 2635445.4474 | 1210757.0997 | 2635492.0298 | 1210704.7463 | 2635497.1368 | 1210702.1418 | 2635502.6497 | 1210701.5631 | 2635508.1428 | 1210703.0188 | 2635514.2222 | 1210708.1357 | 2635521.5072 | 1210717.5177 | 2635526.3743 | 1210728.5346
145 | 2635541.6729 | 1210766.4434 | 2635546.841 | 1210768.8867 | 2635552.3378 | 1210769.7199
146 | 2635567.7931 | 1210963.6734 | 2635548.798 | 1210960.8972 | 2635541.2941 | 1210955.1603 | 2635539.4017 | 1210954.2119
147 | 2635625.971 | 1210972.1765 | 2635567.7931 | 1210963.6734
148 | 2635675.471 | 1210977.5175 | 2635641.659 | 1210974.4694 | 2635625.971 | 1210972.1765
149 | 2636639.8494 | 1210809.5257 | 2636630.9224 | 1210810.4493 | 2636597.0786 | 1210811.2645 | 2636594.6537 | 1210811.3942
150 | 2636594.6537 | 1210811.3942 | 2636577.2991 | 1210812.3551 | 2636572.8619 | 1210812.2501 | 2636568.3885 | 1210810.5995 | 2636558.3142 | 1210801.5032
151 | 2636639.8494 | 1210809.5257 | 2636637.5007 | 1210807.1544 | 2636633.0237 | 1210799.9005 | 2636630.2202 | 1210791.145 | 2636629.4632 | 1210782.0018 | 2636629.5376 | 1210781.4248
152 | 2636552.6987 | 1210796.125 | 2636552.9792 | 1210796.6861 | 2636558.3142 | 1210801.5032
153 | 2636621.6017 | 1211110.5806 | 2636636.3894 | 1211119.449 | 2636656.4436 | 1211143.5665
154 | 2636665.445 | 1211154.3918 | 2636656.4436 | 1211143.5665
155 | 2636665.445 | 1211154.3918 | 2636668.6836 | 1211159.081 | 2636670.3921 | 1211162.2549
156 | 2636670.3921 | 1211162.2549 | 2636674.8141 | 1211170.4697 | 2636676.4015 | 1211176.783 | 2636676.265 | 1211177.806
157 | 2636671.4911 | 1211212.9181 | 2636673.2241 | 1211200.268
158 | 2636674.5672 | 1211190.4635 | 2636673.2241 | 1211200.268
159 | 2636674.5672 | 1211190.4635 | 2636674.9119 | 1211187.947 | 2636676.265 | 1211177.806
160 | 2636507.1283 | 1210270.671 | 2636511.3476 | 1210291.5643 | 2636512.7928 | 1210302.5461 | 2636512.5801 | 1210307.4921 | 2636511.6693 | 1210311.033 | 2636510.4112 | 1210314.2049
161 | 2636513.5268 | 1210345.5646 | 2636514.6849 | 1210351.6908
162 | 2636516.444 | 1210360.9954 | 2636514.6849 | 1210351.6908
163 | 2636516.444 | 1210360.9954 | 2636520.0623 | 1210380.135 | 2636520.3299 | 1210381.3339
164 | 2636552.6987 | 1210796.125 | 2636545.8324 | 1210782.3897 | 2636546.9571 | 1210778.3625
165 | 2636610.3711 | 1210586.7172 | 2636610.7797 | 1210594.4353 | 2636607.0184 | 1210609.2429 | 2636598.1471 | 1210627.0654 | 2636605.3034 | 1210657.1821 | 2636604.4461 | 1210696.5995 | 2636592.0276 | 1210727.819 | 2636571.539 | 1210745.3703 | 2636552.2888 | 1210759.2715 | 2636546.9571 | 1210778.3625
166 | 2636610.3711 | 1210586.7172 | 2636606.2384 | 1210587.7258 | 2636595.8342 | 1210589.0851 | 2636584.5844 | 1210588.2823 | 2636576.0912 | 1210584.0835 | 2636568.3826 | 1210578.3441 | 2636563.7412 | 1210570.6002 | 2636560.9511 | 1210559.6101 | 2636563.9441 | 1210537.4824 | 2636565.2309 | 1210519.6912 | 2636564.9563 | 1210504.97 | 2636562.3851 | 1210491.7467 | 2636557.9874 | 1210477.7006 | 2636542.5126 | 1210442.0522 | 2636532.4725 | 1210417.3988 | 2636525.4325 | 1210395.4877 | 2636522.7332 | 1210389.6119
167 | 2636521.6526 | 1210387.2599 | 2636522.7332 | 1210389.6119
168 | 2636521.6526 | 1210387.2599 | 2636520.3299 | 1210381.3339
169 | 2635901.1334 | 1211073.7469 | 2635880.2169 | 1211062.5979
170 | 2635908.6958 | 1211434.7022 | 2635904.2848 | 1211430.3371 | 2635895.9514 | 1211426.2291 | 2635875.5856 | 1211421.8796
171 | 2635675.471 | 1210977.5175 | 2635683.9738 | 1210980.1031 | 2635702.4501 | 1210983.3376 | 2635738.3837 | 1210988.6555 | 2635751.0044 | 1210991.3659 | 2635762.5957 | 1210995.9157 | 2635786.9727 | 1211009.8808 | 2635822.306 | 1211031.6162 | 2635852.1718 | 1211047.649 | 2635880.2169 | 1211062.5979

## bus_geodata
| x | y | coords
0 | 2637000.7926 | 1209821.3884
1 | 2637011.1865 | 1209838.7478
2 | 2636998.9063 | 1209764.8517
3 | 2637018.0304 | 1209847.9733
4 | 2636974.0917 | 1209883.7661
5 | 2636965.2784 | 1209749.468
6 | 2637034.1298 | 1209811.3206
7 | 2637032.6968 | 1209870.9516
8 | 2636964.1019 | 1209754.1301
9 | 2636525.9506 | 1209664.8174
10 | 2636564.5412 | 1209704.8788
11 | 2636944.9462 | 1209790.1544
12 | 2636635.6849 | 1209471.9791
13 | 2636950.205 | 1209779.9601
14 | 2636983.498 | 1209898.9687
15 | 2636596.0723 | 1209469.0458
16 | 2636510.5296 | 1209368.3493
17 | 2636982.701 | 1209498.7659
18 | 2637101.9599 | 1209698.9198
19 | 2636916.91 | 1209386.1806
20 | 2637039.5995 | 1209798.0808
21 | 2637042.1255 | 1209885.6219
22 | 2636576.4618 | 1209724.7162
23 | 2636682.1994 | 1210162.6483
24 | 2636675.9642 | 1210153.2936
25 | 2636688.6799 | 1210181.4179
26 | 2636986.377 | 1209915.1267
27 | 2636377.2775 | 1209294.0653
28 | 2637067.3692 | 1209710.9919
29 | 2637108.721 | 1209728.8122
30 | 2636886.551 | 1209210.8848
31 | 2637076.5459 | 1210013.1084
32 | 2637057.1194 | 1210018.1019
33 | 2637002.2497 | 1210329.0509
34 | 2637042.5243 | 1209719.6628
35 | 2637020.9367 | 1210290.9369
36 | 2636970.458 | 1209938.8736
37 | 2636748.0602 | 1209237.3855
38 | 2636671.7965 | 1209203.3918
39 | 2636764.0454 | 1209240.202
40 | 2636620.7174 | 1209164.8676
41 | 2636606.1087 | 1209150.5653
42 | 2636904.9867 | 1208704.9212
43 | 2636596.1265 | 1209134.0327
44 | 2636601.4794 | 1209127.846
45 | 2636998.8828 | 1208642.533
46 | 2637010.905 | 1208614.6703
47 | 2637000.0992 | 1208657.508
48 | 2636994.2284 | 1208568.0061
49 | 2636980.7288 | 1208565.3099
50 | 2637001.9782 | 1208558.8876
51 | 2636975.6015 | 1208553.434
52 | 2637011.9372 | 1208609.0948
53 | 2637039.2582 | 1208569.9195
54 | 2636901.4655 | 1208697.6275
55 | 2636900.5258 | 1208705.6183
56 | 2637023.1955 | 1210275.8442
57 | 2636728.8137 | 1210111.361
58 | 2636658.7665 | 1210144.2325
59 | 2637090.404 | 1208656.8465
60 | 2637120.2995 | 1208570.4338
61 | 2637099.0199 | 1208557.2386
62 | 2637088.4247 | 1208568.6186
63 | 2637041.6022 | 1208532.724
64 | 2637069.802 | 1208541.893
65 | 2637021.1924 | 1208545.9606
66 | 2637067.2887 | 1208576.9195
67 | 2637014.2928 | 1208787.0775
68 | 2637037.6029 | 1208819.6294
69 | 2637034.9669 | 1208823.8865
70 | 2637045.3867 | 1208577.0505
71 | 2637023.4602 | 1208838.9539
72 | 2637054.1985 | 1208574.4258
73 | 2636613.6069 | 1209115.2488
74 | 2636261.1971 | 1211090.094
75 | 2636275.9467 | 1211037.8153
76 | 2636258.5009 | 1211091.5492
77 | 2636255.234 | 1211029.5803
78 | 2636356.4333 | 1211176.3821
79 | 2636274.7216 | 1210871.3819
80 | 2635960.8856 | 1211113.5625
81 | 2636246.1958 | 1211022.6057
82 | 2636341.9701 | 1210798.6886
83 | 2636382.2454 | 1211175.6236
84 | 2636349.4741 | 1211191.9984
85 | 2636614.2887 | 1211199.5381
86 | 2636620.3705 | 1211207.5235
87 | 2636430.3164 | 1210129.8215
88 | 2636416.896 | 1210137.7493
89 | 2636445.8503 | 1210127.6594
90 | 2636413.8627 | 1210144.2711
91 | 2636465.8215 | 1210140.3441
92 | 2636430.7192 | 1210090.2235
93 | 2636490.5085 | 1210289.2696
94 | 2636312.1541 | 1209938.5816
95 | 2636613.8259 | 1210002.3038
96 | 2636608.1178 | 1209966.4261
97 | 2636496.8249 | 1210300.2563
98 | 2636224.3162 | 1209880.53
99 | 2636165.6429 | 1209960.2608
100 | 2635889.9663 | 1209864.3704
101 | 2636689.5217 | 1209862.2011
102 | 2635800.113 | 1209876.5177
103 | 2635802.734 | 1209875.4819
104 | 2635592.8068 | 1209944.3446
105 | 2635918.5868 | 1210218.6243
106 | 2635529.7803 | 1209956.7988
107 | 2635819.0492 | 1209745.4277
108 | 2635999.6746 | 1210258.2953
109 | 2635673.987 | 1210524.5011
110 | 2635533.1683 | 1209962.1887
111 | 2635295.8992 | 1209829.7177
112 | 2635525.8721 | 1209964.7579
113 | 2635161.7065 | 1209641.5191
114 | 2635412.6142 | 1209595.8172
115 | 2635894.8058 | 1209650.1058
116 | 2636126.6764 | 1210530.1585
117 | 2635690.9854 | 1210546.0578
118 | 2635317.813 | 1210764.6591
119 | 2635293.4504 | 1210746.6381
120 | 2635461.6616 | 1210890.5501
121 | 2635254.5311 | 1210711.277
122 | 2635549.1386 | 1209966.9086
123 | 2635409.4518 | 1209539.4464
124 | 2635902.2454 | 1209652.2301
125 | 2635417.8548 | 1209532.0688
126 | 2636114.2273 | 1209814.5887
127 | 2635945.4863 | 1209660.2163
128 | 2636124.9417 | 1209721.9673
129 | 2635932.8147 | 1209641.5182
130 | 2636163.4718 | 1209755.3194
131 | 2636527.2048 | 1209745.549
132 | 2636507.2782 | 1210319.4888
133 | 2636308.781 | 1209299.2622
134 | 2636285.4718 | 1210702.2454
135 | 2636446.4868 | 1210780.8795
136 | 2635539.0775 | 1210757.289
137 | 2635526.3743 | 1210728.5346
138 | 2635541.6729 | 1210766.4434
139 | 2635230.8127 | 1210689.6024
140 | 2635552.3378 | 1210769.7199
141 | 2635567.7931 | 1210963.6734
142 | 2635539.4017 | 1210954.2119
143 | 2635625.971 | 1210972.1765
144 | 2636594.6537 | 1210811.3942
145 | 2636639.8494 | 1210809.5257
146 | 2636558.3142 | 1210801.5032
147 | 2636621.6017 | 1211110.5806
148 | 2636656.4436 | 1211143.5665
149 | 2636665.445 | 1211154.3918
150 | 2636670.3921 | 1211162.2549
151 | 2636671.4911 | 1211212.9181
152 | 2636673.2241 | 1211200.268
153 | 2636676.265 | 1211177.806
154 | 2636510.4112 | 1210314.2049
155 | 2636507.1283 | 1210270.671
156 | 2636513.5268 | 1210345.5646
157 | 2636514.6849 | 1210351.6908
158 | 2636516.444 | 1210360.9954
159 | 2636552.6987 | 1210796.125
160 | 2636546.9571 | 1210778.3625
161 | 2636610.3711 | 1210586.7172
162 | 2636522.7332 | 1210389.6119
163 | 2636521.6526 | 1210387.2599
164 | 2636629.5376 | 1210781.4248
165 | 2636520.3299 | 1210381.3339
166 | 2635901.1334 | 1211073.7469
167 | 2635875.5856 | 1211421.8796
168 | 2635880.2169 | 1211062.5979
169 | 2635908.6958 | 1211434.7022
170 | 2635675.471 | 1210977.5175
171 | 2636674.5672 | 1211190.4635
172 | 2635256.4838 | 1210719.8637
173 | 2636527.2048 | 1209745.549

## line_std_types
| c_nf_per_km | r_ohm_per_km | x_ohm_per_km | max_i_ka | type | q_mm2 | alpha | voltage_rating
NAYY 4x50 SE | 210 | 0.642 | 0.083 | 0.142 | cs | 50 | 0.00403 | LV
NAYY 4x120 SE | 264 | 0.225 | 0.08 | 0.242 | cs | 120 | 0.00403 | LV
NAYY 4x150 SE | 261 | 0.208 | 0.08 | 0.27 | cs | 150 | 0.00403 | LV
NA2XS2Y 1x95 RM/25 12/20 kV | 216 | 0.313 | 0.132 | 0.252 | cs | 95 | 0.00403 | MV
NA2XS2Y 1x185 RM/25 12/20 kV | 273 | 0.161 | 0.117 | 0.362 | cs | 185 | 0.00403 | MV
NA2XS2Y 1x240 RM/25 12/20 kV | 304 | 0.122 | 0.112 | 0.421 | cs | 240 | 0.00403 | MV
NA2XS2Y 1x95 RM/25 6/10 kV | 315 | 0.313 | 0.123 | 0.249 | cs | 95 | 0.00403 | MV
NA2XS2Y 1x185 RM/25 6/10 kV | 406 | 0.161 | 0.11 | 0.358 | cs | 185 | 0.00403 | MV
NA2XS2Y 1x240 RM/25 6/10 kV | 456 | 0.122 | 0.105 | 0.416 | cs | 240 | 0.00403 | MV
NA2XS2Y 1x150 RM/25 12/20 kV | 250 | 0.206 | 0.116 | 0.319 | cs | 150 | 0.00403 | MV
NA2XS2Y 1x120 RM/25 12/20 kV | 230 | 0.253 | 0.119 | 0.283 | cs | 120 | 0.00403 | MV
NA2XS2Y 1x70 RM/25 12/20 kV | 190 | 0.443 | 0.132 | 0.22 | cs | 70 | 0.00403 | MV
NA2XS2Y 1x150 RM/25 6/10 kV | 360 | 0.206 | 0.11 | 0.315 | cs | 150 | 0.00403 | MV
NA2XS2Y 1x120 RM/25 6/10 kV | 340 | 0.253 | 0.113 | 0.28 | cs | 120 | 0.00403 | MV
NA2XS2Y 1x70 RM/25 6/10 kV | 280 | 0.443 | 0.123 | 0.217 | cs | 70 | 0.00403 | MV
N2XS(FL)2Y 1x120 RM/35 64/110 kV | 112 | 0.153 | 0.166 | 0.366 | cs | 120 | 0.00393 | HV
N2XS(FL)2Y 1x185 RM/35 64/110 kV | 125 | 0.099 | 0.156 | 0.457 | cs | 185 | 0.00393 | HV
N2XS(FL)2Y 1x240 RM/35 64/110 kV | 135 | 0.075 | 0.149 | 0.526 | cs | 240 | 0.00393 | HV
N2XS(FL)2Y 1x300 RM/35 64/110 kV | 144 | 0.06 | 0.144 | 0.588 | cs | 300 | 0.00393 | HV
15-AL1/3-ST1A 0.4 | 11 | 1.8769 | 0.35 | 0.105 | ol | 16 | 0.00403 | LV
24-AL1/4-ST1A 0.4 | 11.25 | 1.2012 | 0.335 | 0.14 | ol | 24 | 0.00403 | LV
48-AL1/8-ST1A 0.4 | 12.2 | 0.5939 | 0.3 | 0.21 | ol | 48 | 0.00403 | LV
94-AL1/15-ST1A 0.4 | 13.2 | 0.306 | 0.29 | 0.35 | ol | 94 | 0.00403 | LV
34-AL1/6-ST1A 10.0 | 9.7 | 0.8342 | 0.36 | 0.17 | ol | 34 | 0.00403 | MV
48-AL1/8-ST1A 10.0 | 10.1 | 0.5939 | 0.35 | 0.21 | ol | 48 | 0.00403 | MV
70-AL1/11-ST1A 10.0 | 10.4 | 0.4132 | 0.339 | 0.29 | ol | 70 | 0.00403 | MV
94-AL1/15-ST1A 10.0 | 10.75 | 0.306 | 0.33 | 0.35 | ol | 94 | 0.00403 | MV
122-AL1/20-ST1A 10.0 | 11.1 | 0.2376 | 0.323 | 0.41 | ol | 122 | 0.00403 | MV
149-AL1/24-ST1A 10.0 | 11.25 | 0.194 | 0.315 | 0.47 | ol | 149 | 0.00403 | MV
34-AL1/6-ST1A 20.0 | 9.15 | 0.8342 | 0.382 | 0.17 | ol | 34 | 0.00403 | MV
48-AL1/8-ST1A 20.0 | 9.5 | 0.5939 | 0.372 | 0.21 | ol | 48 | 0.00403 | MV
70-AL1/11-ST1A 20.0 | 9.7 | 0.4132 | 0.36 | 0.29 | ol | 70 | 0.00403 | MV
94-AL1/15-ST1A 20.0 | 10 | 0.306 | 0.35 | 0.35 | ol | 94 | 0.00403 | MV
122-AL1/20-ST1A 20.0 | 10.3 | 0.2376 | 0.344 | 0.41 | ol | 122 | 0.00403 | MV
149-AL1/24-ST1A 20.0 | 10.5 | 0.194 | 0.337 | 0.47 | ol | 149 | 0.00403 | MV
184-AL1/30-ST1A 20.0 | 10.75 | 0.1571 | 0.33 | 0.535 | ol | 184 | 0.00403 | MV
243-AL1/39-ST1A 20.0 | 11 | 0.1188 | 0.32 | 0.645 | ol | 243 | 0.00403 | MV
48-AL1/8-ST1A 110.0 | 8 | 0.5939 | 0.46 | 0.21 | ol | 48 | 0.00403 | HV
70-AL1/11-ST1A 110.0 | 8.4 | 0.4132 | 0.45 | 0.29 | ol | 70 | 0.00403 | HV
94-AL1/15-ST1A 110.0 | 8.65 | 0.306 | 0.44 | 0.35 | ol | 94 | 0.00403 | HV
122-AL1/20-ST1A 110.0 | 8.5 | 0.2376 | 0.43 | 0.41 | ol | 122 | 0.00403 | HV
149-AL1/24-ST1A 110.0 | 8.75 | 0.194 | 0.41 | 0.47 | ol | 149 | 0.00403 | HV
184-AL1/30-ST1A 110.0 | 8.8 | 0.1571 | 0.4 | 0.535 | ol | 184 | 0.00403 | HV
243-AL1/39-ST1A 110.0 | 9 | 0.1188 | 0.39 | 0.645 | ol | 243 | 0.00403 | HV
305-AL1/39-ST1A 110.0 | 9.2 | 0.0949 | 0.38 | 0.74 | ol | 305 | 0.00403 | HV
490-AL1/64-ST1A 110.0 | 9.75 | 0.059 | 0.37 | 0.96 | ol | 490 | 0.00403 | HV
679-AL1/86-ST1A 110.0 | 9.95 | 0.042 | 0.36 | 1.15 | ol | 679 | 0.00403 | HV
490-AL1/64-ST1A 220.0 | 10 | 0.059 | 0.285 | 0.96 | ol | 490 | 0.00403 | HV
679-AL1/86-ST1A 220.0 | 11.7 | 0.042 | 0.275 | 1.15 | ol | 679 | 0.00403 | HV
490-AL1/64-ST1A 380.0 | 11 | 0.059 | 0.253 | 0.96 | ol | 490 | 0.00403 | HV
679-AL1/86-ST1A 380.0 | 14.6 | 0.042 | 0.25 | 1.15 | ol | 679 | 0.00403 | HV

## trafo_std_types
| i0_percent | pfe_kw | vkr_percent | sn_mva | vn_lv_kv | vn_hv_kv | vk_percent | shift_degree | vector_group | tap_side | tap_neutral | tap_min | tap_max | tap_step_degree | tap_step_percent | tap_phase_shifter
160 MVA 380/110 kV | 0.06 | 60 | 0.25 | 160 | 110 | 380 | 12.2 | 0 | Yy0 | hv | 0 | -9 | 9 | 0 | 1.5 | FALSE
100 MVA 220/110 kV | 0.06 | 55 | 0.26 | 100 | 110 | 220 | 12 | 0 | Yy0 | hv | 0 | -9 | 9 | 0 | 1.5 | FALSE
63 MVA 110/20 kV | 0.04 | 22 | 0.32 | 63 | 20 | 110 | 18 | 150 | YNd5 | hv | 0 | -9 | 9 | 0 | 1.5 | FALSE
40 MVA 110/20 kV | 0.05 | 18 | 0.34 | 40 | 20 | 110 | 16.2 | 150 | YNd5 | hv | 0 | -9 | 9 | 0 | 1.5 | FALSE
25 MVA 110/20 kV | 0.07 | 14 | 0.41 | 25 | 20 | 110 | 12 | 150 | YNd5 | hv | 0 | -9 | 9 | 0 | 1.5 | FALSE
63 MVA 110/10 kV | 0.04 | 22 | 0.32 | 63 | 10 | 110 | 18 | 150 | YNd5 | hv | 0 | -9 | 9 | 0 | 1.5 | FALSE
40 MVA 110/10 kV | 0.05 | 18 | 0.34 | 40 | 10 | 110 | 16.2 | 150 | YNd5 | hv | 0 | -9 | 9 | 0 | 1.5 | FALSE
25 MVA 110/10 kV | 0.07 | 14 | 0.41 | 25 | 10 | 110 | 12 | 150 | YNd5 | hv | 0 | -9 | 9 | 0 | 1.5 | FALSE
0.25 MVA 20/0.4 kV | 0.32 | 0.8 | 1.44 | 0.25 | 0.4 | 20 | 6 | 150 | Yzn5 | hv | 0 | -2 | 2 | 0 | 2.5 | FALSE
0.4 MVA 20/0.4 kV | 0.3375 | 1.35 | 1.425 | 0.4 | 0.4 | 20 | 6 | 150 | Dyn5 | hv | 0 | -2 | 2 | 0 | 2.5 | FALSE
0.63 MVA 20/0.4 kV | 0.2619 | 1.65 | 1.206 | 0.63 | 0.4 | 20 | 6 | 150 | Dyn5 | hv | 0 | -2 | 2 | 0 | 2.5 | FALSE
0.25 MVA 10/0.4 kV | 0.24 | 0.6 | 1.2 | 0.25 | 0.4 | 10 | 4 | 150 | Dyn5 | hv | 0 | -2 | 2 | 0 | 2.5 | FALSE
0.4 MVA 10/0.4 kV | 0.2375 | 0.95 | 1.325 | 0.4 | 0.4 | 10 | 4 | 150 | Dyn5 | hv | 0 | -2 | 2 | 0 | 2.5 | FALSE
0.63 MVA 10/0.4 kV | 0.1873 | 1.18 | 1.0794 | 0.63 | 0.4 | 10 | 4 | 150 | Dyn5 | hv | 0 | -2 | 2 | 0 | 2.5 | FALSE

## trafo3w_std_types
| sn_hv_mva | sn_mv_mva | sn_lv_mva | vn_hv_kv | vn_mv_kv | vn_lv_kv | vk_hv_percent | vk_mv_percent | vk_lv_percent | vkr_hv_percent | vkr_mv_percent | vkr_lv_percent | pfe_kw | i0_percent | shift_mv_degree | shift_lv_degree | vector_group | tap_side | tap_neutral | tap_min | tap_max | tap_step_percent
63/25/38 MVA 110/20/10 kV | 63 | 25 | 38 | 110 | 20 | 10 | 10.4 | 10.4 | 10.4 | 0.28 | 0.32 | 0.35 | 35 | 0.89 | 0 | 0 | YN0yn0yn0 | hv | 0 | -10 | 10 | 1.2
63/25/38 MVA 110/10/10 kV | 63 | 25 | 38 | 110 | 10 | 10 | 10.4 | 10.4 | 10.4 | 0.28 | 0.32 | 0.35 | 35 | 0.89 | 0 | 0 | YN0yn0yn0 | hv | 0 | -10 | 10 | 1.2

## fuse_std_types
| fuse_type | i_rated_a | t_avg | t_min | t_total | x_avg | x_min | x_total
HV 100A | HV 100A | 100 | 0 | [10.0, 3.64, 0.854, 0.281, 0.1, 0.0531, 0.022, 0.01] | [10.0, 4.267, 1.21, 0.403, 0.1, 0.058, 0.022, 0.01] | 0 | [300.0, 350.0, 450.0, 550.0, 700.0, 850.0, 1200.0, 1752.0] | [600.0, 700.0, 900.0, 1150.0, 1665.0, 2000.0, 3000.0, 4313.0]
HV 10A | HV 10A | 10 | 0 | [10.0, 1675.0, 0.344, 0.156, 0.1, 0.0417, 0.0171, 0.01] | [10.0, 1.3, 0.3, 0.155, 0.1, 0.0555, 0.023, 0.01] | 0 | [30.0, 32.0, 35.0, 37.0, 39.0, 50.0, 70.0, 88.0] | [60.0, 70.0, 80.0, 87.0, 94.0, 110.0, 150.0, 216.0]
HV 125A | HV 125A | 125 | 0 | [10.0, 1.82, 0.344, 0.1, 0.0467, 0.0269, 0.01] | [10.0, 2.478, 0.426, 0.1, 0.0427, 0.0211, 0.01] | 0 | [375.0, 500.0, 700.0, 925.0, 1200.0, 1500.0, 2341.0] | [750.0, 1000.0, 1500.0, 2200.0, 3000.0, 4000.0, 5765.0]
HV 160A | HV 160A | 160 | 0 | [10.0, 4.15, 1.03, 0.198, 0.1, 0.051, 0.0172, 0.01] | [10.0, 2.3, 0.734, 0.274, 0.1, 0.046, 0.0177, 0.01] | 0 | [480.0, 550.0, 700.0, 1000.0, 1260.0, 1600.0, 2500.0, 3227.0] | [960.0, 1300.0, 1700.0, 2200.0, 2996.0, 4000.0, 6000.0, 7946.0]
HV 16A | HV 16A | 16 | 0 | [10.0, 0.352, 0.164, 0.1, 0.0649, 0.0342, 0.01] | [10.0, 2.34, 0.722, 0.181, 0.1, 0.055, 0.0296, 0.01] | 0 | [48.0, 60.0, 65.0, 71.0, 80.0, 100.0, 162.0] | [96.0, 110.0, 125.0, 150.0, 168.0, 200.0, 250.0, 398.0]
HV 200A | HV 200A | 200 | 0 | [10.0, 4.267, 1.21, 0.403, 0.1, 0.058, 0.022, 0.01] | [10.0, 3.73, 1.654, 0.328, 0.1, 0.0531, 0.019, 0.01] | 0 | [600.0, 700.0, 900.0, 1150.0, 1665.0, 2000.0, 3000.0, 4313.0] | [1200.0, 1500.0, 1800.0, 2700.0, 3960.0, 5000.0, 7500.0, 10620.0]
HV 20A | HV 20A | 20 | 0 | [10.0, 1.3, 0.3, 0.155, 0.1, 0.0555, 0.023, 0.01] | [10.0, 1.3, 0.161, 0.1, 0.0611, 0.0399, 0.0141, 0.01] | 0 | [60.0, 70.0, 80.0, 87.0, 94.0, 110.0, 150.0, 216.0] | [120.0, 150.0, 200.0, 223.0, 260.0, 300.0, 450.0, 532.0]
HV 25A | HV 25A | 25 | 0 | [10.0, 2.512, 0.833, 0.299, 0.1, 0.0372, 0.0223, 0.01] | [10.0, 3.125, 0.597, 0.198, 0.1, 0.0378, 0.022, 0.01] | 0 | [75.0, 82.0, 90.0, 100.0, 124.0, 170.0, 200.0, 289.0] | [150.0, 170.0, 210.0, 250.0, 294.0, 400.0, 500.0, 711.0]
HV 31.5A | HV 31.5A | 31.5 | 0 | [10.0, 2.34, 0.722, 0.181, 0.1, 0.055, 0.0296, 0.01] | [10.0, 2.84, 0.368, 0.164, 0.1, 0.0621, 0.0378, 0.0195, 0.01] | 0 | [95.0, 110.0, 125.0, 150.0, 165.0, 200.0, 250.0, 390.0] | [189.0, 220.0, 300.0, 350.0, 393.0, 450.0, 530.0, 700.0, 960.0]
HV 40A | HV 40A | 40 | 0 | [10.0, 1.3, 0.161, 0.1, 0.0611, 0.0399, 0.0141, 0.01] | [10.0, 2.05, 0.369, 0.198, 0.1, 0.051, 0.0298, 0.01] | 0 | [120.0, 150.0, 200.0, 223.0, 260.0, 300.0, 450.0, 532.0] | [240.0, 300.0, 400.0, 450.0, 530.0, 650.0, 800.0, 1311.0]
HV 50A | HV 50A | 50 | 0 | [10.0, 3.215, 0.597, 0.198, 0.1, 0.0378, 0.022, 0.01] | [10.0, 3.64, 0.854, 0.281, 0.1, 0.0531, 0.022, 0.01] | 0 | [150.0, 170.0, 210.0, 250.0, 294.0, 400.0, 500.0, 711.0] | [300.0, 350.0, 450.0, 550.0, 700.0, 850.0, 1200.0, 1752.0]
HV 6.3A | HV 6.3A | 6.3 | 0 | [10.0, 1.39, 0.344, 0.168, 0.1, 0.056, 0.0263, 0.01] | [10.0, 1.711, 0.516, 0.198, 0.1, 0.0634, 0.0303, 0.01] | 0 | [19.0, 19.5, 20.4, 20.8, 22.0, 25.0, 32.0, 48.0] | [38.0, 40.0, 43.0, 48.0, 53.0, 60.0, 75.0, 118.0]
HV 63A | HV 63A | 63 | 0 | [10.0, 2.84, 0.368, 0.164, 0.1, 0.0621, 0.0378, 0.0195, 0.01] | [10.0, 1.82, 0.344, 0.1, 0.0467, 0.0269, 0.01] | 0 | [189.0, 220.0, 300.0, 350.0, 393.0, 450.0, 530.0, 700.0, 961.0] | [378.0, 500.0, 700.0, 934.0, 1200.0, 1500.0, 2366.0]
HV 80A | HV 80A | 80 | 0 | [10.0, 2.05, 0.369, 0.198, 0.1, 0.051, 0.0298, 0.01] | [10.0, 4.15, 1.03, 0.198, 0.1, 0.051, 0.0172, 0.01] | 0 | [240.0, 300.0, 400.0, 450.0, 530.0, 650.0, 800.0, 1311.0] | [480.0, 550.0, 700.0, 1000.0, 1260.0, 1600.0, 2500.0, 3227.0]
Siemens NH-1-100 | Siemens NH-1-100 | 100 | [5400.0, 2000.0, 400.0, 20.0, 1.0, 0.2, 0.012, 0.004] | 0 | 0 | [150.0, 190.0, 250.0, 430.0, 900.0, 1250.0, 2700.0, 3600.0] | 0 | 0
Siemens NH-1-125 | Siemens NH-1-125 | 125 | [4800.0, 120.0, 7.0, 0.1, 0.004] | 0 | 0 | [180.0, 400.0, 740.0, 2000.0, 4250.0] | 0 | 0
Siemens NH-1-16 | Siemens NH-1-16 | 16 | [4000.0, 400.0, 2.0, 0.1, 0.04, 0.01] | 0 | 0 | [26.0, 35.0, 75.0, 150.0, 200.0, 300.0] | 0 | 0
Siemens NH-1-160 | Siemens NH-1-160 | 160 | [4800.0, 120.0, 7.0, 0.1, 0.004] | 0 | 0 | [210.0, 500.0, 900.0, 2300.0, 5000.0] | 0 | 0
Siemens NH-1-25 | Siemens NH-1-25 | 25 | [4000.0, 1000.0, 10.0, 0.2, 0.02, 0.01] | 0 | 0 | [40.0, 50.0, 100.0, 210.0, 400.0, 500.0] | 0 | 0
Siemens NH-1-50 | Siemens NH-1-50 | 50 | [4000.0, 40.0, 4.0, 1.0, 0.02, 0.01] | 0 | 0 | [86.0, 200.0, 300.0, 400.0, 1000.0, 1280.0] | 0 | 0
Siemens NH-1-63 | Siemens NH-1-63 | 63 | [4000.0, 100.0, 10.0, 2.0, 0.04, 0.01] | 0 | 0 | [100.0, 200.0, 300.0, 400.0, 1000.0, 1500.0] | 0 | 0
Siemens NH-1-80 | Siemens NH-1-80 | 80 | [4800.0, 120.0, 7.0, 0.1, 0.01] | 0 | 0 | [150.58, 250.0, 450.0, 1150.0, 2470.0] | 0 | 0
Siemens NH-2-1000 | Siemens NH-2-1000 | 1000 | [4800.0, 120.0, 7.0, 0.1, 0.004] | 0 | 0 | [1900.0, 3500.0, 8400.0, 24000.0, 52000.0] | 0 | 0
Siemens NH-2-200 | Siemens NH-2-200 | 200 | [4800.0, 120.0, 7.0, 0.1, 0.004] | 0 | 0 | [280.0, 650.0, 1200.0, 3000.0, 7000.0] | 0 | 0
Siemens NH-2-224 | Siemens NH-2-224 | 224 | [4800.0, 120.0, 7.0, 0.2, 0.04, 0.004] | 0 | 0 | [400.0, 750.0, 1453.0, 3025.0, 4315.0, 7600.0] | 0 | 0
Siemens NH-2-250 | Siemens NH-2-250 | 250 | [4800.0, 120.0, 7.0, 0.1, 0.004] | 0 | 0 | [450.0, 800.0, 1650.0, 4000.0, 8500.0] | 0 | 0
Siemens NH-2-315 | Siemens NH-2-315 | 315 | [4800.0, 120.0, 7.0, 0.1, 0.004] | 0 | 0 | [550.0, 920.0, 1900.0, 5000.0, 11000.0] | 0 | 0
Siemens NH-2-355 | Siemens NH-2-355 | 355 | [4800.0, 120.0, 6.0, 0.1, 0.004] | 0 | 0 | [650.0, 1116.27, 2350.0, 5840.0, 12790.0] | 0 | 0
Siemens NH-2-400 | Siemens NH-2-400 | 400 | [4800.0, 120.0, 7.0, 0.1, 0.004] | 0 | 0 | [720.0, 1350.0, 2800.0, 6500.0, 15000.0] | 0 | 0
Siemens NH-2-425 | Siemens NH-2-425 | 425 | [4800.0, 120.0, 7.0, 0.1, 0.004] | 0 | 0 | [850.0, 1500.0, 3050.0, 7500.0, 16500.0] | 0 | 0
Siemens NH-2-630 | Siemens NH-2-630 | 630 | [4800.0, 120.0, 7.0, 0.1, 0.004] | 0 | 0 | [1200.0, 2000.0, 4800.0, 12000.0, 26000.0] | 0 | 0

## res_bus
| vm_pu | va_degree | p_mw | q_mvar
0 | 0.99047 | -0.068198 | 0.0003396 | 8.5112e-05
1 | 0.99054 | -0.067736 | 0 | 0
2 | 0.99032 | -0.069318 | 0 | 0
3 | 0.99041 | -0.068647 | 0 | 0
4 | 0.99149 | -0.060887 | 0 | 0
5 | 0.99022 | -0.070096 | 0 | 0
6 | 0.98998 | -0.071715 | 6.5891e-05 | 1.6514e-05
7 | 0.99037 | -0.068934 | 0.00021 | 5.263e-05
8 | 0.99021 | -0.070188 | 0.00032294 | 8.0937e-05
9 | 0.99814 | -0.013238 | 0 | 0
10 | 0.99888 | -0.0080023 | 0.00035794 | 8.9707e-05
11 | 0.99011 | -0.070884 | 0 | 0
12 | 0.98919 | -0.077789 | 0 | 0
13 | 0.99014 | -0.070721 | 0.00018171 | 4.5541e-05
14 | 0.99147 | -0.061006 | 0.00036392 | 9.1208e-05
15 | 0.98914 | -0.078138 | 0.00083305 | 0.00020878
16 | 0.98908 | -0.078634 | 6.6697e-05 | 1.6716e-05
17 | 0.98603 | -0.10004 | 0 | 0
18 | 0.98845 | -0.082632 | 0 | 0
19 | 0.9847 | -0.1096 | 5.1302e-05 | 1.2858e-05
20 | 0.98983 | -0.0728 | 0.00024259 | 6.0798e-05
21 | 0.99035 | -0.06908 | 9.6276e-05 | 2.4129e-05
22 | 0.99921 | -0.0056566 | 0.00014067 | 3.5256e-05
23 | 0.99235 | -0.056445 | 0 | 0
24 | 0.99236 | -0.056377 | 0 | 0
25 | 0.99234 | -0.056566 | 0.00059857 | 0.00015002
26 | 0.99146 | -0.061053 | 0.00012181 | 3.0529e-05
27 | 0.98899 | -0.07928 | 0 | 0
28 | 0.98842 | -0.082888 | 0.00054078 | 0.00013553
29 | 0.98878 | -0.080332 | 0 | 0
30 | 0.98288 | -0.12266 | 0 | 0
31 | 0.99023 | -0.07005 | 0 | 0
32 | 0.99023 | -0.070074 | 0.00011528 | 2.8892e-05
33 | 0.98979 | -0.073374 | 0 | 0
34 | 0.98841 | -0.082925 | 0.00013837 | 3.468e-05
35 | 0.98975 | -0.073612 | 0.00032436 | 8.1292e-05
36 | 0.99146 | -0.061107 | 0.00015725 | 3.941e-05
37 | 0.98123 | -0.13445 | 0.00045675 | 0.00011447
38 | 0.98132 | -0.13383 | 0 | 0
39 | 0.98123 | -0.13448 | 0.00015977 | 4.0043e-05
40 | 0.98092 | -0.13669 | 0 | 0
41 | 0.98079 | -0.1376 | 0.0026037 | 0.00065254
42 | 0.97851 | -0.15408 | 0 | 0
43 | 0.98074 | -0.13795 | 0 | 0
44 | 0.98072 | -0.13809 | 0.00081605 | 0.00020452
45 | 0.97649 | -0.16857 | 0 | 0
46 | 0.97606 | -0.17172 | 0.002229 | 0.00055865
47 | 0.97642 | -0.16913 | 0.0013152 | 0.00032961
48 | 0.97514 | -0.1783 | 0 | 0
49 | 0.97512 | -0.17843 | 0 | 0
50 | 0.97516 | -0.17818 | 0.0019228 | 0.00048191
51 | 0.9751 | -0.17857 | 0.00089806 | 0.00022507
52 | 0.97599 | -0.17218 | 0 | 0
53 | 0.97545 | -0.17607 | 0 | 0
54 | 0.97849 | -0.15421 | 0.00155 | 0.00038846
55 | 0.9785 | -0.15413 | 0.0010743 | 0.00026924
56 | 0.98975 | -0.073646 | 0.00020821 | 5.2182e-05
57 | 0.9931 | -0.0509 | 0 | 0
58 | 0.99215 | -0.057952 | 0.00023342 | 5.8501e-05
59 | 0.97507 | -0.17881 | 0.00090854 | 0.0002277
60 | 0.9752 | -0.17788 | 0 | 0
61 | 0.97524 | -0.17763 | 0 | 0
62 | 0.97526 | -0.17748 | 0.00093879 | 0.00023528
63 | 0.97519 | -0.17793 | 0 | 0
64 | 0.97509 | -0.17866 | 0.0016874 | 0.00042291
65 | 0.97525 | -0.17749 | 0 | 0
66 | 0.97532 | -0.17703 | 0.00080238 | 0.0002011
67 | 0.97599 | -0.1722 | 0 | 0
68 | 0.97586 | -0.17313 | 0 | 0
69 | 0.97584 | -0.17325 | 0.0003437 | 8.614e-05
70 | 0.97541 | -0.17638 | 0.00040417 | 0.0001013
71 | 0.97579 | -0.17364 | 0.0018359 | 0.00046012
72 | 0.97537 | -0.17666 | 0 | 0
73 | 0.9807 | -0.13826 | 0.00088371 | 0.00022148
74 | 0.97626 | -0.17595 | 0.00053306 | 0.0001336
75 | 0.97676 | -0.17229 | 0.00016925 | 4.2419e-05
76 | 0.97624 | -0.17608 | 8.3742e-05 | 2.0988e-05
77 | 0.97692 | -0.1711 | 0.00021046 | 5.2746e-05
78 | 0.97495 | -0.18545 | 0 | 0
79 | 0.9782 | -0.16183 | 0.00050907 | 0.00012759
80 | 0.9771 | -0.17012 | 0 | 0
81 | 0.97701 | -0.17047 | 0.00011507 | 2.8839e-05
82 | 0.97929 | -0.15374 | 0 | 0
83 | 0.97479 | -0.18661 | 0.00021434 | 5.3718e-05
84 | 0.97493 | -0.18559 | 0.00079665 | 0.00019966
85 | 0.9737 | -0.19446 | 0.00018427 | 4.6182e-05
86 | 0.97366 | -0.19478 | 0 | 0
87 | 0.98977 | -0.075616 | 0.00018693 | 4.6849e-05
88 | 0.98976 | -0.07572 | 0.00010657 | 2.671e-05
89 | 0.98979 | -0.075486 | 0 | 0
90 | 0.98975 | -0.075758 | 0.00051926 | 0.00013014
91 | 0.98989 | -0.074745 | 0 | 0
92 | 0.98967 | -0.076405 | 0 | 0
93 | 0.98838 | -0.085941 | 8.9996e-05 | 2.2555e-05
94 | 0.98902 | -0.081314 | 0 | 0
95 | 0.99309 | -0.051036 | 0 | 0
96 | 0.99308 | -0.051059 | 6.1614e-05 | 1.5442e-05
97 | 0.98826 | -0.0868 | 5.0276e-05 | 1.26e-05
98 | 0.98871 | -0.083696 | 6.0176e-05 | 1.5081e-05
99 | 0.98731 | -0.094304 | 0.00012631 | 3.1656e-05
100 | 0.98737 | -0.093838 | 0.00024615 | 6.169e-05
101 | 0.99753 | -0.018213 | 0.00010043 | 2.517e-05
102 | 0.98743 | -0.093371 | 0.00024648 | 6.1773e-05
103 | 0.98743 | -0.093364 | 0 | 0
104 | 0.97448 | -0.19025 | 0 | 0
105 | 0.97635 | -0.17616 | 0.00015803 | 3.9606e-05
106 | 0.97414 | -0.19285 | 0 | 0
107 | 0.98755 | -0.092466 | 0 | 0
108 | 0.97685 | -0.17235 | 0 | 0
109 | 0.97593 | -0.17925 | 0.00052819 | 0.00013238
110 | 0.97413 | -0.1929 | 0 | 0
111 | 0.97368 | -0.1965 | 0 | 0
112 | 0.97412 | -0.19296 | 0.0012272 | 0.00030755
113 | 0.97336 | -0.19902 | 0 | 0
114 | 0.97271 | -0.20386 | 0.00038587 | 9.6708e-05
115 | 0.98772 | -0.091162 | 0 | 0
116 | 0.97857 | -0.15935 | 0.00024606 | 6.1669e-05
117 | 0.97592 | -0.17931 | 0.00020399 | 5.1125e-05
118 | 0.97405 | -0.19243 | 0 | 0
119 | 0.97398 | -0.19299 | 0.0017151 | 0.00042985
120 | 0.97507 | -0.18498 | 0 | 0
121 | 0.97382 | -0.19414 | 0 | 0
122 | 0.97411 | -0.19306 | 0.00084871 | 0.00021271
123 | 0.97267 | -0.20414 | 0 | 0
124 | 0.98772 | -0.091107 | 0.00015704 | 3.9359e-05
125 | 0.97266 | -0.20419 | 0.0004528 | 0.00011348
126 | 0.98833 | -0.08652 | 0 | 0
127 | 0.98777 | -0.090718 | 0 | 0
128 | 0.98829 | -0.086849 | 0 | 0
129 | 0.98774 | -0.09093 | 0.00090466 | 0.00022673
130 | 0.98825 | -0.087165 | 0.00032406 | 8.1218e-05
131 | 1 | 0 | -0.050673 | -0.012293
132 | 0.98806 | -0.088279 | 0 | 0
133 | 0.98894 | -0.079587 | 0.00039499 | 9.8994e-05
134 | 0.97996 | -0.14879 | 0 | 0
135 | 0.98138 | -0.13815 | 7.4522e-05 | 1.8677e-05
136 | 0.97293 | -0.20067 | 0.00079825 | 0.00020006
137 | 0.97298 | -0.20031 | 0.00036211 | 9.0754e-05
138 | 0.97292 | -0.2007 | 0 | 0
139 | 0.97375 | -0.19466 | 0 | 0
140 | 0.97292 | -0.20074 | 0.00030558 | 7.6585e-05
141 | 0.97579 | -0.17974 | 0.00013919 | 3.4885e-05
142 | 0.97561 | -0.18108 | 0.00051893 | 0.00013006
143 | 0.97615 | -0.17709 | 0.0006879 | 0.0001724
144 | 0.98317 | -0.12481 | 0 | 0
145 | 0.98316 | -0.12483 | 0 | 0
146 | 0.98347 | -0.12251 | 0.00065465 | 0.00016407
147 | 0.9731 | -0.19881 | 0.0015264 | 0.00038255
148 | 0.97321 | -0.19803 | 6.9274e-05 | 1.7362e-05
149 | 0.97324 | -0.19779 | 0 | 0
150 | 0.97327 | -0.19764 | 7.6235e-05 | 1.9106e-05
151 | 0.97343 | -0.19642 | 0 | 0
152 | 0.97338 | -0.19683 | 0.00033539 | 8.4057e-05
153 | 0.97331 | -0.19734 | 5.3634e-05 | 1.3442e-05
154 | 0.98806 | -0.088293 | 6.9994e-05 | 1.7542e-05
155 | 0.98805 | -0.088358 | 0.00014177 | 3.5532e-05
156 | 0.98782 | -0.090074 | 5.5146e-05 | 1.3821e-05
157 | 0.98777 | -0.090489 | 0.00061484 | 0.00015409
158 | 0.98768 | -0.091101 | 0.00085712 | 0.00021481
159 | 0.98354 | -0.12205 | 0.00016366 | 4.1018e-05
160 | 0.98369 | -0.12087 | 0.00019913 | 4.9906e-05
161 | 0.98546 | -0.10768 | 0 | 0
162 | 0.98744 | -0.092908 | 0.00017976 | 4.5052e-05
163 | 0.98746 | -0.092749 | 0 | 0
164 | 0.98316 | -0.12485 | 5.5705e-05 | 1.3961e-05
165 | 0.98751 | -0.092377 | 0.00011037 | 2.7661e-05
166 | 0.97692 | -0.17143 | 0 | 0
167 | 0.97679 | -0.17242 | 0.00048933 | 0.00012264
168 | 0.97686 | -0.17186 | 0.00016289 | 4.0825e-05
169 | 0.97678 | -0.17249 | 0.00017958 | 4.5007e-05
170 | 0.97633 | -0.17579 | 0 | 0
171 | 0.97334 | -0.1971 | 0.00092697 | 0.00023232
172 | 0.97382 | -0.19417 | 0.00036776 | 9.217e-05
173 | 0.99998 | 149.9947 | 0 | 0

## res_line
| p_from_mw | q_from_mvar | p_to_mw | q_to_mvar | pl_mw | ql_mvar | i_from_ka | i_to_ka | i_ka | vm_from_pu | va_from_degree | vm_to_pu | va_to_degree | loading_percent
0 | -0.0021409 | -0.00052288 | 0.002141 | 0.00052267 | 1.3032e-07 | -2.1051e-07 | 0.0032116 | 0.0032115 | 0.0032116 | 0.99047 | -0.068198 | 0.99054 | -0.067736 | 1.1895
1 | 0.0018013 | 0.00043777 | -0.001801 | -0.00043841 | 2.6371e-07 | -6.4374e-07 | 0.0027014 | 0.0027016 | 0.0027016 | 0.99047 | -0.068198 | 0.99032 | -0.069318 | 1.0006
2 | 0.023102 | 0.0057464 | -0.023099 | -0.0057457 | 2.8724e-06 | 6.6167e-07 | 0.034689 | 0.034689 | 0.034689 | 0.99054 | -0.067736 | 0.99041 | -0.068647 | 4.2826
3 | -0.025243 | -0.006269 | 0.025267 | 0.006275 | 2.352e-05 | 6.0034e-06 | 0.037901 | 0.0379 | 0.037901 | 0.99054 | -0.067736 | 0.99149 | -0.060887 | 4.6791
4 | 0.001801 | 0.00043841 | -0.0018009 | -0.00043886 | 1.836e-07 | -4.4797e-07 | 0.0027016 | 0.0027018 | 0.0027018 | 0.99032 | -0.069318 | 0.99022 | -0.070096 | 1.0007
5 | 0.022145 | 0.0055172 | -0.022135 | -0.0055151 | 9.2919e-06 | 2.0154e-06 | 0.033259 | 0.03326 | 0.03326 | 0.99041 | -0.068647 | 0.98998 | -0.071715 | 4.1061
6 | 0.0009545 | 0.00022855 | -0.00095446 | -0.00022889 | 3.4805e-08 | -3.3741e-07 | 0.0014304 | 0.0014305 | 0.0014305 | 0.99041 | -0.068647 | 0.99037 | -0.068934 | 0.52981
7 | 0.000643 | 0.00016028 | -0.00064299 | -0.00016051 | 1.0477e-08 | -2.2863e-07 | 0.00096469 | 0.00096478 | 0.00096478 | 0.99149 | -0.060887 | 0.99147 | -0.061006 | 0.35732
8 | -0.02591 | -0.0064353 | 0.026078 | 0.0064792 | 0.00016851 | 4.3917e-05 | 0.038864 | 0.038857 | 0.038864 | 0.99149 | -0.060887 | 0.99814 | -0.013238 | 4.7981
9 | 0.0018009 | 0.00043886 | -0.0018008 | -0.00043891 | 2.1902e-08 | -5.3428e-08 | 0.0027018 | 0.0027018 | 0.0027018 | 0.99022 | -0.070096 | 0.99021 | -0.070188 | 1.0007
10 | 0.022069 | 0.0054986 | -0.022066 | -0.0054979 | 3.2766e-06 | 7.0773e-07 | 0.033161 | 0.033161 | 0.033161 | 0.98998 | -0.071715 | 0.98983 | -0.0728 | 4.0939
11 | 0.00074447 | 0.00017625 | -0.00074445 | -0.00017647 | 1.3529e-08 | -2.1919e-07 | 0.001115 | 0.0011151 | 0.0011151 | 0.99037 | -0.068934 | 0.99035 | -0.06908 | 0.41299
12 | 0.0014779 | 0.00035797 | -0.0014778 | -0.00035836 | 1.0218e-07 | -3.8936e-07 | 0.0022165 | 0.0022167 | 0.0022167 | 0.99021 | -0.070188 | 0.99014 | -0.070721 | 0.821
13 | -0.026078 | -0.0064792 | 0.026097 | 0.0064841 | 1.8589e-05 | 4.8269e-06 | 0.038857 | 0.038856 | 0.038857 | 0.99814 | -0.013238 | 0.99888 | -0.0080023 | 4.7972
14 | -0.026455 | -0.0065738 | 0.026463 | 0.006576 | 8.4495e-06 | 2.2213e-06 | 0.039389 | 0.039389 | 0.039389 | 0.99888 | -0.0080023 | 0.99921 | -0.0056566 | 4.8629
15 | 0.0012961 | 0.00031296 | -0.0012949 | -0.00031891 | 1.1753e-06 | -5.947e-06 | 0.0019437 | 0.0019459 | 0.0019459 | 0.99011 | -0.070884 | 0.98919 | -0.077789 | 0.7207
16 | -0.0012961 | -0.00031296 | 0.0012961 | 0.00031282 | 2.7331e-08 | -1.3861e-07 | 0.0019437 | 0.0019436 | 0.0019437 | 0.99011 | -0.070884 | 0.99014 | -0.070721 | 0.71988
17 | 0.00083309 | 0.00020827 | -0.00083305 | -0.00020878 | 4.0088e-08 | -5.0975e-07 | 0.001253 | 0.0012532 | 0.0012532 | 0.98919 | -0.077789 | 0.98914 | -0.078138 | 0.46415
18 | 0.00046179 | 0.00011064 | -0.00046174 | -0.00011278 | 5.0532e-08 | -2.1434e-06 | 0.00069289 | 0.00069363 | 0.00069363 | 0.98919 | -0.077789 | 0.98908 | -0.078634 | 0.2569
19 | 0.00027906 | 6.9298e-05 | -0.00027906 | -6.951e-05 | 1.8071e-09 | -2.1242e-07 | 0.00041859 | 0.00041867 | 0.00041867 | 0.99147 | -0.061006 | 0.99146 | -0.061053 | 0.15506
20 | 0.00039504 | 9.6063e-05 | -0.00039501 | -9.8031e-05 | 3.3942e-08 | -1.9678e-06 | 0.00059329 | 0.00059398 | 0.00059398 | 0.98908 | -0.078634 | 0.98899 | -0.07928 | 0.21999
21 | -0.021065 | -0.0052513 | 0.021115 | 0.0052615 | 5.0273e-05 | 1.0154e-05 | 0.031779 | 0.031776 | 0.031779 | 0.98603 | -0.10004 | 0.98845 | -0.082632 | 3.9233
22 | 0.021065 | 0.0052513 | -0.021037 | -0.0052457 | 2.7563e-05 | 5.5872e-06 | 0.031779 | 0.031781 | 0.031781 | 0.98603 | -0.10004 | 0.9847 | -0.1096 | 3.9236
23 | 0.00067918 | 0.00016941 | -0.00067915 | -0.00016988 | 2.3889e-08 | -4.6041e-07 | 0.0010221 | 0.0010223 | 0.0010223 | 0.98845 | -0.082632 | 0.98842 | -0.082888 | 0.37864
24 | -0.021794 | -0.0054309 | 0.021801 | 0.0054324 | 6.8618e-06 | 1.4594e-06 | 0.032798 | 0.032798 | 0.032798 | 0.98845 | -0.082632 | 0.98878 | -0.080332 | 4.0491
25 | 0.020986 | 0.0052329 | -0.020948 | -0.0052253 | 3.7553e-05 | 7.6017e-06 | 0.031703 | 0.031706 | 0.031706 | 0.9847 | -0.1096 | 0.98288 | -0.12266 | 3.9143
26 | 0.021824 | 0.0054371 | -0.021801 | -0.0054324 | 2.2485e-05 | 4.7768e-06 | 0.032796 | 0.032798 | 0.032798 | 0.98983 | -0.0728 | 0.98878 | -0.080332 | 4.0491
27 | 0.00064818 | 0.00015235 | -0.0006481 | -0.00015403 | 7.8177e-08 | -1.6806e-06 | 0.00097042 | 0.00097099 | 0.00097099 | 0.99035 | -0.06908 | 0.99023 | -0.07005 | 0.35963
28 | -0.026604 | -0.0066113 | 0.026624 | 0.0066167 | 2.0498e-05 | 5.4121e-06 | 0.039599 | 0.039598 | 0.039599 | 0.99921 | -0.0056566 | 1 | 0 | 4.8887
29 | -0.00059858 | -0.00014976 | 0.00059859 | 0.00014962 | 5.6534e-09 | -1.4316e-07 | 0.00089747 | 0.00089742 | 0.00089747 | 0.99235 | -0.056445 | 0.99236 | -0.056377 | 0.3324
30 | 0.00059858 | 0.00014976 | -0.00059857 | -0.00015002 | 1.0004e-08 | -2.5326e-07 | 0.00089747 | 0.00089756 | 0.00089756 | 0.99235 | -0.056445 | 0.99234 | -0.056566 | 0.33243
31 | -0.022915 | -0.0055997 | 0.022932 | 0.0056035 | 1.6555e-05 | 3.7447e-06 | 0.03431 | 0.034309 | 0.03431 | 0.99236 | -0.056377 | 0.9931 | -0.0509 | 4.2358
32 | 0.022316 | 0.0054501 | -0.022312 | -0.0054491 | 4.6304e-06 | 1.0082e-06 | 0.033413 | 0.033413 | 0.033413 | 0.99236 | -0.056377 | 0.99215 | -0.057952 | 4.1251
33 | 0.00015725 | 3.8982e-05 | -0.00015725 | -3.941e-05 | 1.1538e-09 | -4.2794e-07 | 0.00023585 | 0.000236 | 0.000236 | 0.99146 | -0.061053 | 0.99146 | -0.061107 | 0.087408
34 | 0.00039501 | 9.8031e-05 | -0.00039499 | -9.8994e-05 | 1.6634e-08 | -9.6251e-07 | 0.00059398 | 0.00059432 | 0.00059432 | 0.98899 | -0.07928 | 0.98894 | -0.079587 | 0.22012
35 | 0.00013837 | 3.4343e-05 | -0.00013837 | -3.468e-05 | 7.1216e-10 | -3.37e-07 | 0.0002082 | 0.00020832 | 0.00020832 | 0.98842 | -0.082888 | 0.98841 | -0.082925 | 0.077154
36 | 0.016018 | 0.0039942 | -0.015949 | -0.003989 | 6.9038e-05 | 5.1838e-06 | 0.024244 | 0.024251 | 0.024251 | 0.98288 | -0.12266 | 0.97851 | -0.15408 | 2.994
37 | 0.0049299 | 0.0012311 | -0.0049224 | -0.0012309 | 7.5739e-06 | 1.5511e-07 | 0.007462 | 0.007463 | 0.007463 | 0.98288 | -0.12266 | 0.98132 | -0.13383 | 2.7641
38 | 0.00011528 | 2.8635e-05 | -0.00011528 | -2.8892e-05 | 3.7503e-10 | -2.5761e-07 | 0.00017314 | 0.00017324 | 0.00017324 | 0.99023 | -0.07005 | 0.99023 | -0.070074 | 0.064161
39 | 0.00053282 | 0.00012539 | -0.00053259 | -0.00013272 | 2.2987e-07 | -7.3291e-06 | 0.00079786 | 0.00080041 | 0.00080041 | 0.99023 | -0.07005 | 0.98979 | -0.073374 | 0.29645
40 | 0.00053259 | 0.00013272 | -0.00053257 | -0.00013327 | 1.7424e-08 | -5.5333e-07 | 0.00080041 | 0.0008006 | 0.0008006 | 0.98979 | -0.073374 | 0.98975 | -0.073612 | 0.29652
41 | 0.00020821 | 5.1981e-05 | -0.00020821 | -5.2182e-05 | 9.559e-10 | -2.006e-07 | 0.00031296 | 0.00031303 | 0.00031303 | 0.98975 | -0.073612 | 0.98975 | -0.073646 | 0.11594
42 | -0.00061652 | -0.00015431 | 0.00061657 | 0.00015311 | 5.2485e-08 | -1.1961e-06 | 0.00093487 | 0.00093443 | 0.00093487 | 0.98123 | -0.13445 | 0.98132 | -0.13383 | 0.34625
43 | 0.00015978 | 3.9839e-05 | -0.00015977 | -4.0043e-05 | 5.9443e-10 | -2.048e-07 | 0.00024222 | 0.0002423 | 0.0002423 | 0.98123 | -0.13445 | 0.98123 | -0.13448 | 0.089739
44 | 0.0043058 | 0.0010778 | -0.0043041 | -0.001078 | 1.6986e-06 | -1.5319e-07 | 0.0065286 | 0.0065289 | 0.0065289 | 0.98132 | -0.13383 | 0.98092 | -0.13669 | 2.4181
45 | 0.0043041 | 0.001078 | -0.0043036 | -0.001078 | 5.438e-07 | -4.889e-08 | 0.0065289 | 0.006529 | 0.006529 | 0.98092 | -0.13669 | 0.98079 | -0.1376 | 2.4181
46 | 0.0016999 | 0.00042547 | -0.0016998 | -0.00042569 | 8.1581e-08 | -2.167e-07 | 0.0025788 | 0.0025789 | 0.0025789 | 0.98079 | -0.1376 | 0.98074 | -0.13795 | 0.95514
47 | 0.00155 | 0.00038837 | -0.00155 | -0.00038846 | 2.8079e-08 | -9.0935e-08 | 0.0023571 | 0.0023571 | 0.0023571 | 0.97851 | -0.15408 | 0.97849 | -0.15421 | 0.873
48 | 0.0010743 | 0.00026918 | -0.0010743 | -0.00026924 | 7.519e-09 | -5.3823e-08 | 0.0016336 | 0.0016337 | 0.0016337 | 0.97851 | -0.15408 | 0.9785 | -0.15413 | 0.60506
49 | 0.013325 | 0.0033315 | -0.013299 | -0.0033264 | 2.6591e-05 | 5.0225e-06 | 0.020261 | 0.020262 | 0.020262 | 0.97851 | -0.15408 | 0.97649 | -0.16857 | 3.7523
50 | 0.0016998 | 0.00042569 | -0.0016998 | -0.00042578 | 3.3952e-08 | -9.0175e-08 | 0.0025789 | 0.0025789 | 0.0025789 | 0.98074 | -0.13795 | 0.98072 | -0.13809 | 0.95516
51 | 0.00088373 | 0.00022126 | -0.00088371 | -0.00022148 | 2.0079e-08 | -2.1812e-07 | 0.0013408 | 0.0013409 | 0.0013409 | 0.98072 | -0.13809 | 0.9807 | -0.13826 | 0.49661
52 | 0.0098022 | 0.0024526 | -0.0097979 | -0.0024514 | 4.2522e-06 | 1.2535e-06 | 0.014935 | 0.014936 | 0.014936 | 0.97649 | -0.16857 | 0.97606 | -0.17172 | 5.5317
53 | 0.0034964 | 0.0008738 | -0.0034961 | -0.00087389 | 2.6645e-07 | -8.5742e-08 | 0.005327 | 0.0053271 | 0.0053271 | 0.97649 | -0.16857 | 0.97642 | -0.16913 | 1.973
54 | 0.0075689 | 0.0018927 | -0.0075684 | -0.0018926 | 4.8181e-07 | 1.1282e-07 | 0.011537 | 0.011537 | 0.011537 | 0.97606 | -0.17172 | 0.97599 | -0.17218 | 4.2731
55 | 0.0021809 | 0.00054427 | -0.00218 | -0.00054559 | 9.2212e-07 | -1.3184e-06 | 0.0033228 | 0.0033234 | 0.0033234 | 0.97642 | -0.16913 | 0.97599 | -0.1722 | 1.2309
56 | 0.00089809 | 0.00022473 | -0.00089807 | -0.00022491 | 1.7131e-08 | -1.7579e-07 | 0.0013703 | 0.0013704 | 0.0013704 | 0.97514 | -0.1783 | 0.97512 | -0.17843 | 0.50755
57 | -0.00089809 | -0.00022473 | 0.00089811 | 0.00022458 | 1.4144e-08 | -1.4515e-07 | 0.0013703 | 0.0013703 | 0.0013703 | 0.97514 | -0.1783 | 0.97516 | -0.17818 | 0.50752
58 | 0.00089807 | 0.00022491 | -0.00089806 | -0.00022507 | 1.6489e-08 | -1.6918e-07 | 0.0013704 | 0.0013704 | 0.0013704 | 0.97512 | -0.17843 | 0.9751 | -0.17857 | 0.50757
59 | -0.0028209 | -0.00070649 | 0.0028212 | 0.00070631 | 2.6778e-07 | -1.86e-07 | 0.0043044 | 0.0043043 | 0.0043044 | 0.97516 | -0.17818 | 0.97525 | -0.17749 | 1.5942
60 | 0.0075684 | 0.0018926 | -0.0075643 | -0.0018917 | 4.0596e-06 | 9.5095e-07 | 0.011537 | 0.011538 | 0.011538 | 0.97599 | -0.17218 | 0.97545 | -0.17607 | 4.2732
61 | 0.0030545 | 0.0007632 | -0.0030544 | -0.00076327 | 1.2799e-07 | -6.8739e-08 | 0.0046587 | 0.0046588 | 0.0046588 | 0.97545 | -0.17607 | 0.97541 | -0.17638 | 1.7255
62 | 0.0045098 | 0.0011285 | -0.0045089 | -0.0011285 | 8.8519e-07 | -3.3686e-08 | 0.0068789 | 0.006879 | 0.006879 | 0.97545 | -0.17607 | 0.97525 | -0.17749 | 2.5478
63 | -0.022993 | -0.0056161 | 0.023092 | 0.0056385 | 9.9212e-05 | 2.2441e-05 | 0.034401 | 0.034395 | 0.034401 | 0.9931 | -0.0509 | 0.99753 | -0.018213 | 4.247
64 | 6.1615e-05 | 1.2621e-05 | -6.1614e-05 | -1.4966e-05 | 9.5272e-10 | -2.3454e-06 | 9.1411e-05 | 9.2155e-05 | 9.2155e-05 | 0.9931 | -0.0509 | 0.99309 | -0.051036 | 0.034132
65 | 0.022078 | 0.0053906 | -0.02203 | -0.0053801 | 4.8777e-05 | 1.0469e-05 | 0.033063 | 0.033066 | 0.033066 | 0.99215 | -0.057952 | 0.98989 | -0.074745 | 4.0822
66 | -0.00090854 | -0.0002277 | 0.00090865 | 0.00022654 | 1.1618e-07 | -1.164e-06 | 0.0013865 | 0.001386 | 0.0013865 | 0.97507 | -0.17881 | 0.9752 | -0.17788 | 0.51351
67 | -0.00090865 | -0.00022654 | 0.00090868 | 0.00022623 | 3.0358e-08 | -3.0432e-07 | 0.001386 | 0.0013859 | 0.001386 | 0.9752 | -0.17788 | 0.97524 | -0.17763 | 0.51335
68 | -0.00090868 | -0.00022623 | 0.0009087 | 0.00022604 | 1.9465e-08 | -1.9517e-07 | 0.0013859 | 0.0013859 | 0.0013859 | 0.97524 | -0.17763 | 0.97526 | -0.17748 | 0.51331
69 | -0.0018475 | -0.00046132 | 0.0018476 | 0.00046108 | 1.126e-07 | -2.4021e-07 | 0.0028182 | 0.0028181 | 0.0028182 | 0.97526 | -0.17748 | 0.97532 | -0.17703 | 1.0438
70 | 0.0016876 | 0.00042246 | -0.0016874 | -0.00042291 | 1.7227e-07 | -4.5317e-07 | 0.0025749 | 0.0025751 | 0.0025751 | 0.97519 | -0.17793 | 0.97509 | -0.17866 | 0.95373
71 | -0.0016876 | -0.00042246 | 0.0016877 | 0.00042219 | 1.0064e-07 | -2.6482e-07 | 0.0025749 | 0.0025748 | 0.0025749 | 0.97519 | -0.17793 | 0.97525 | -0.17749 | 0.95366
72 | -0.00265 | -0.00066218 | 0.0026501 | 0.00066206 | 1.3765e-07 | -1.1554e-07 | 0.0040423 | 0.0040422 | 0.0040423 | 0.97532 | -0.17703 | 0.97537 | -0.17666 | 1.4971
73 | 0.00218 | 0.00054559 | -0.0021797 | -0.000546 | 2.8184e-07 | -4.0254e-07 | 0.0033234 | 0.0033236 | 0.0033236 | 0.97599 | -0.1722 | 0.97586 | -0.17313 | 1.231
74 | 0.0021797 | 0.000546 | -0.0021797 | -0.00054605 | 3.4707e-08 | -4.9556e-08 | 0.0033236 | 0.0033236 | 0.0033236 | 0.97586 | -0.17313 | 0.97584 | -0.17325 | 1.231
75 | 0.001836 | 0.0004599 | -0.0018359 | -0.00046012 | 9.8514e-08 | -2.1375e-07 | 0.0027995 | 0.0027996 | 0.0027996 | 0.97584 | -0.17325 | 0.97579 | -0.17364 | 1.0369
76 | 0.0026502 | 0.00066197 | -0.0026501 | -0.00066206 | 1.0188e-07 | -8.5536e-08 | 0.0040422 | 0.0040422 | 0.0040422 | 0.97541 | -0.17638 | 0.97537 | -0.17666 | 1.4971
77 | -0.0048108 | -0.0011987 | 0.0048132 | 0.0011987 | 2.4084e-06 | 2.7642e-08 | 0.0073302 | 0.0073298 | 0.0073302 | 0.97626 | -0.17595 | 0.97676 | -0.17229 | 2.7149
78 | 0.0042778 | 0.0010651 | -0.0042777 | -0.0010651 | 8.1215e-08 | -7.072e-09 | 0.0065177 | 0.0065177 | 0.0065177 | 0.97626 | -0.17595 | 0.97624 | -0.17608 | 2.414
79 | -0.0049825 | -0.0012411 | 0.0049833 | 0.0012411 | 8.0828e-07 | 2.9218e-08 | 0.0075877 | 0.0075876 | 0.0075877 | 0.97676 | -0.17229 | 0.97692 | -0.1711 | 2.8103
80 | 0.0041939 | 0.0010441 | -0.0041886 | -0.0010446 | 5.3709e-06 | -5.6598e-07 | 0.00639 | 0.006391 | 0.006391 | 0.97624 | -0.17608 | 0.97495 | -0.18545 | 2.367
81 | -0.0051938 | -0.0012939 | 0.0051942 | 0.0012939 | 4.458e-07 | 2.8414e-08 | 0.0079081 | 0.0079081 | 0.0079081 | 0.97692 | -0.1711 | 0.97701 | -0.17047 | 2.9289
82 | 0.0033919 | 0.0008452 | -0.0033914 | -0.00084539 | 5.4167e-07 | -1.9577e-07 | 0.0051752 | 0.0051753 | 0.0051753 | 0.97495 | -0.18545 | 0.97479 | -0.18661 | 1.9168
83 | 0.00079666 | 0.00019945 | -0.00079665 | -0.00019966 | 1.5772e-08 | -2.0713e-07 | 0.0012158 | 0.0012159 | 0.0012159 | 0.97495 | -0.18545 | 0.97493 | -0.18559 | 0.45034
84 | 0.0057474 | 0.0013986 | -0.0057411 | -0.0014111 | 6.2849e-06 | -1.2495e-05 | 0.008728 | 0.0087332 | 0.0087332 | 0.9782 | -0.16183 | 0.9771 | -0.17012 | 1.0782
85 | 0.0053155 | 0.0013232 | -0.0053093 | -0.0013227 | 6.274e-06 | 4.8354e-07 | 0.0080827 | 0.0080834 | 0.0080834 | 0.9782 | -0.16183 | 0.97701 | -0.17047 | 2.9938
86 | -0.011572 | -0.0028494 | 0.011585 | 0.0028469 | 1.2508e-05 | -2.5222e-06 | 0.017585 | 0.017582 | 0.017585 | 0.9782 | -0.16183 | 0.97929 | -0.15374 | 2.171
87 | 0.005072 | 0.0012479 | -0.0050711 | -0.0012502 | 8.8748e-07 | -2.3509e-06 | 0.0077158 | 0.0077167 | 0.0077167 | 0.9771 | -0.17012 | 0.97692 | -0.17143 | 0.95268
88 | 0.00066912 | 0.00016326 | -0.00066891 | -0.00016719 | 2.0692e-07 | -3.926e-06 | 0.0010174 | 0.0010188 | 0.0010188 | 0.9771 | -0.17012 | 0.97679 | -0.17242 | 0.37735
89 | -0.011585 | -0.0028469 | 0.011592 | 0.0028454 | 7.6418e-06 | -1.5501e-06 | 0.017582 | 0.017581 | 0.017582 | 0.97929 | -0.15374 | 0.97996 | -0.14879 | 2.1707
90 | 0.003177 | 0.00079167 | -0.0031736 | -0.00079326 | 3.4221e-06 | -1.5886e-06 | 0.0048481 | 0.0048492 | 0.0048492 | 0.97479 | -0.18661 | 0.9737 | -0.19446 | 1.796
91 | 0.0029893 | 0.00074708 | -0.0029892 | -0.00074715 | 1.3198e-07 | -7.5333e-08 | 0.0045676 | 0.0045676 | 0.0045676 | 0.9737 | -0.19446 | 0.97366 | -0.19478 | 1.6917
92 | 0.0029892 | 0.00074715 | -0.0029885 | -0.00074754 | 6.7478e-07 | -3.8494e-07 | 0.0045676 | 0.0045678 | 0.0045678 | 0.97366 | -0.19478 | 0.97343 | -0.19642 | 1.6918
93 | 0.00062584 | 0.00015655 | -0.00062584 | -0.00015676 | 8.9538e-09 | -2.049e-07 | 0.00094079 | 0.00094086 | 0.00094086 | 0.98977 | -0.075616 | 0.98976 | -0.07572 | 0.34847
94 | -0.00081277 | -0.0002034 | 0.00081279 | 0.00020321 | 1.461e-08 | -1.9597e-07 | 0.0012218 | 0.0012217 | 0.0012218 | 0.98977 | -0.075616 | 0.98979 | -0.075486 | 0.45252
95 | 0.00051926 | 0.00013005 | -0.00051926 | -0.00013014 | 2.7361e-09 | -9.1415e-08 | 0.00078064 | 0.00078067 | 0.00078067 | 0.98976 | -0.07572 | 0.98975 | -0.075758 | 0.28914
96 | -0.0028818 | -0.00069994 | 0.0028821 | 0.00069974 | 2.7813e-07 | -1.9938e-07 | 0.0043246 | 0.0043245 | 0.0043246 | 0.98979 | -0.075486 | 0.98989 | -0.074745 | 1.6017
97 | 0.002069 | 0.00049673 | -0.0020688 | -0.00049716 | 2.4307e-07 | -4.2641e-07 | 0.0031029 | 0.0031031 | 0.0031031 | 0.98979 | -0.075486 | 0.98967 | -0.076405 | 1.1493
98 | 0.019147 | 0.0046804 | -0.019119 | -0.0046758 | 2.8278e-05 | 4.5393e-06 | 0.028741 | 0.028744 | 0.028744 | 0.98989 | -0.074745 | 0.98838 | -0.085941 | 3.5486
99 | 0.0020688 | 0.00049716 | -0.0020675 | -0.00049944 | 1.3049e-06 | -2.2861e-06 | 0.0031031 | 0.003104 | 0.003104 | 0.98967 | -0.076405 | 0.98902 | -0.081314 | 1.1496
100 | 0.019029 | 0.0046533 | -0.019027 | -0.0046529 | 2.1574e-06 | 3.4255e-07 | 0.028608 | 0.028608 | 0.028608 | 0.98838 | -0.085941 | 0.98826 | -0.0868 | 3.5319
101 | 0.0020675 | 0.00049944 | -0.0020668 | -0.00050056 | 6.3745e-07 | -1.1148e-06 | 0.003104 | 0.0031045 | 0.0031045 | 0.98902 | -0.081314 | 0.98871 | -0.083696 | 1.1498
102 | 6.1614e-05 | 1.4966e-05 | -6.1614e-05 | -1.5442e-05 | 1.952e-10 | -4.7567e-07 | 9.2155e-05 | 9.2321e-05 | 9.2321e-05 | 0.99309 | -0.051036 | 0.99308 | -0.051059 | 0.034193
103 | 0.018977 | 0.0046403 | -0.018973 | -0.0046398 | 3.7074e-06 | 5.845e-07 | 0.028533 | 0.028533 | 0.028533 | 0.98826 | -0.0868 | 0.98806 | -0.088279 | 3.5226
104 | 0.0020067 | 0.00048548 | -0.0020059 | -0.00048686 | 7.3557e-07 | -1.3804e-06 | 0.0030139 | 0.0030145 | 0.0030145 | 0.98871 | -0.083696 | 0.98833 | -0.08652 | 1.1165
105 | -0.00012631 | -3.1656e-05 | 0.00012632 | 2.7549e-05 | 7.2132e-09 | -4.1072e-06 | 0.00019037 | 0.000189 | 0.00019037 | 0.98731 | -0.094304 | 0.98737 | -0.093838 | 0.070506
106 | -0.00037246 | -8.9239e-05 | 0.00037249 | 8.7796e-05 | 2.2177e-08 | -1.4429e-06 | 0.00055989 | 0.0005594 | 0.00055989 | 0.98737 | -0.093838 | 0.98743 | -0.093364 | 0.20737
107 | -0.023193 | -0.0056637 | 0.023248 | 0.0056763 | 5.5695e-05 | 1.2611e-05 | 0.034545 | 0.034542 | 0.034545 | 0.99753 | -0.018213 | 1 | 0 | 4.2648
108 | -0.00024648 | -6.1773e-05 | 0.00024648 | 6.1734e-05 | 2.59e-10 | -3.8386e-08 | 0.00037143 | 0.00037141 | 0.00037143 | 0.98743 | -0.093371 | 0.98743 | -0.093364 | 0.13757
109 | -0.00061896 | -0.00014953 | 0.00061903 | 0.00014787 | 7.107e-08 | -1.6555e-06 | 0.00093079 | 0.00093022 | 0.00093079 | 0.98743 | -0.093364 | 0.98755 | -0.092466 | 0.34474
110 | -0.0029168 | -0.00071459 | 0.0029222 | 0.00071119 | 5.4156e-06 | -3.3949e-06 | 0.004448 | 0.0044461 | 0.004448 | 0.97448 | -0.19025 | 0.97635 | -0.17616 | 1.6474
111 | 0.0029168 | 0.00071459 | -0.0029158 | -0.00071522 | 1.0067e-06 | -6.2824e-07 | 0.004448 | 0.0044484 | 0.0044484 | 0.97448 | -0.19025 | 0.97414 | -0.19285 | 1.6476
112 | -0.0038127 | -0.00092918 | 0.0038146 | 0.00092878 | 1.9033e-06 | -4.0199e-07 | 0.0058015 | 0.0058011 | 0.0058015 | 0.97635 | -0.17616 | 0.97685 | -0.17235 | 2.1487
113 | 0.00073249 | 0.00017838 | -0.00073219 | -0.00018316 | 3.0404e-07 | -4.779e-06 | 0.0011145 | 0.0011163 | 0.0011163 | 0.97635 | -0.17616 | 0.97593 | -0.17925 | 0.41343
114 | 0.00084874 | 0.00021242 | -0.00084873 | -0.0002125 | 6.6717e-09 | -7.6636e-08 | 0.0012964 | 0.0012964 | 0.0012964 | 0.97414 | -0.19285 | 0.97413 | -0.1929 | 0.48014
115 | 0.00083988 | 0.00019534 | -0.0008395 | -0.00019981 | 3.78e-07 | -4.4666e-06 | 0.0012777 | 0.0012792 | 0.0012792 | 0.97414 | -0.19285 | 0.97368 | -0.1965 | 0.47379
116 | 0.0012272 | 0.00030745 | -0.0012272 | -0.00030755 | 1.9433e-08 | -1.0286e-07 | 0.0018745 | 0.0018745 | 0.0018745 | 0.97414 | -0.19285 | 0.97412 | -0.19296 | 0.69427
117 | -0.00061903 | -0.00014787 | 0.00061913 | 0.00014552 | 1.0078e-07 | -2.3519e-06 | 0.00093022 | 0.00092941 | 0.00093022 | 0.98755 | -0.092466 | 0.98772 | -0.091162 | 0.34452
118 | -0.0038146 | -0.00092878 | 0.0038211 | 0.0009274 | 6.4818e-06 | -1.3789e-06 | 0.0058011 | 0.0057997 | 0.0058011 | 0.97685 | -0.17235 | 0.97857 | -0.15935 | 2.1485
119 | 0.00020399 | 5.0783e-05 | -0.00020399 | -5.1125e-05 | 1.6567e-09 | -3.4242e-07 | 0.00031091 | 0.00031103 | 0.00031103 | 0.97593 | -0.17925 | 0.97592 | -0.17931 | 0.1152
120 | 0.00084873 | 0.0002125 | -0.00084871 | -0.00021271 | 1.8159e-08 | -2.0857e-07 | 0.0012964 | 0.0012965 | 0.0012965 | 0.97413 | -0.1929 | 0.97411 | -0.19306 | 0.48017
121 | 0.0008395 | 0.00019981 | -0.00083923 | -0.000203 | 2.7041e-07 | -3.1857e-06 | 0.0012792 | 0.0012804 | 0.0012804 | 0.97368 | -0.1965 | 0.97336 | -0.19902 | 0.47421
122 | 0.00083923 | 0.000203 | -0.00083869 | -0.00020935 | 5.4097e-07 | -6.3488e-06 | 0.0012804 | 0.0012827 | 0.0012827 | 0.97336 | -0.19902 | 0.97271 | -0.20386 | 0.47507
123 | 0.00045282 | 0.00011264 | -0.0004528 | -0.00011334 | 1.7232e-08 | -7.0809e-07 | 0.0006924 | 0.00069266 | 0.00069266 | 0.97271 | -0.20386 | 0.97267 | -0.20414 | 0.25654
124 | -0.00061913 | -0.00014552 | 0.00061914 | 0.00014543 | 4.1702e-09 | -9.7422e-08 | 0.00092941 | 0.00092938 | 0.00092941 | 0.98772 | -0.091162 | 0.98772 | -0.091107 | 0.34423
125 | -0.0040672 | -0.00098907 | 0.0040728 | 0.00098826 | 5.6085e-06 | -8.0996e-07 | 0.0061739 | 0.0061729 | 0.0061739 | 0.97857 | -0.15935 | 0.97996 | -0.14879 | 2.2866
126 | 0.0017153 | 0.00042952 | -0.0017151 | -0.00042985 | 1.3185e-07 | -3.3233e-07 | 0.0026202 | 0.0026203 | 0.0026203 | 0.97405 | -0.19243 | 0.97398 | -0.19299 | 0.97049
127 | -0.0035507 | -0.00088302 | 0.0035543 | 0.00088196 | 3.6008e-06 | -1.0615e-06 | 0.0054217 | 0.0054209 | 0.0054217 | 0.97405 | -0.19243 | 0.97507 | -0.18498 | 2.008
128 | 0.0018354 | 0.00045351 | -0.001835 | -0.00045442 | 4.2273e-07 | -9.1137e-07 | 0.0028016 | 0.0028019 | 0.0028019 | 0.97405 | -0.19243 | 0.97382 | -0.19414 | 1.0378
129 | -0.0035543 | -0.00088196 | 0.0035562 | 0.00088141 | 1.882e-06 | -5.5718e-07 | 0.0054209 | 0.0054204 | 0.0054209 | 0.97507 | -0.18498 | 0.97561 | -0.18108 | 2.0077
130 | 0.00036776 | 9.2061e-05 | -0.00036776 | -9.217e-05 | 1.7396e-09 | -1.0917e-07 | 0.00056191 | 0.00056195 | 0.00056195 | 0.97382 | -0.19414 | 0.97382 | -0.19417 | 0.20813
131 | 0.0014672 | 0.00036236 | -0.0014671 | -0.00036273 | 1.0332e-07 | -3.7075e-07 | 0.00224 | 0.0022402 | 0.0022402 | 0.97382 | -0.19414 | 0.97375 | -0.19466 | 0.8297
132 | 0.0004528 | 0.00011334 | -0.0004528 | -0.00011348 | 3.3479e-09 | -1.375e-07 | 0.00069266 | 0.00069271 | 0.00069271 | 0.97267 | -0.20414 | 0.97266 | -0.20419 | 0.25656
133 | -0.00077618 | -0.00018478 | 0.00077622 | 0.00018423 | 3.7869e-08 | -5.5694e-07 | 0.0011659 | 0.0011658 | 0.0011659 | 0.98772 | -0.091107 | 0.98777 | -0.090718 | 0.43183
134 | 0.0016818 | 0.00040806 | -0.0016809 | -0.00041067 | 9.2474e-07 | -2.6145e-06 | 0.0025274 | 0.0025284 | 0.0025284 | 0.98833 | -0.08652 | 0.98777 | -0.090718 | 0.93646
135 | 0.00032409 | 7.8798e-05 | -0.00032408 | -8.0017e-05 | 1.4166e-08 | -1.2196e-06 | 0.00048709 | 0.00048752 | 0.00048752 | 0.98833 | -0.08652 | 0.98829 | -0.086849 | 0.18056
136 | 0.00090468 | 0.00022645 | -0.00090466 | -0.00022673 | 2.6461e-08 | -2.8208e-07 | 0.0013627 | 0.0013628 | 0.0013628 | 0.98777 | -0.090718 | 0.98774 | -0.09093 | 0.50476
137 | 0.00032408 | 8.0017e-05 | -0.00032406 | -8.1218e-05 | 1.3972e-08 | -1.2007e-06 | 0.00048752 | 0.00048795 | 0.00048795 | 0.98829 | -0.086849 | 0.98825 | -0.087165 | 0.18072
138 | 0.018761 | 0.0045873 | -0.018757 | -0.0045867 | 4.444e-06 | 6.7821e-07 | 0.028214 | 0.028214 | 0.028214 | 0.98806 | -0.088279 | 0.98782 | -0.090074 | 3.4833
139 | 0.00021177 | 5.2427e-05 | -0.00021177 | -5.2506e-05 | 3.8935e-10 | -7.8528e-08 | 0.00031869 | 0.00031872 | 0.00031872 | 0.98806 | -0.088279 | 0.98806 | -0.088293 | 0.11805
140 | -0.015665 | -0.0038336 | 0.015687 | 0.003835 | 2.2032e-05 | 1.3673e-06 | 0.023754 | 0.023751 | 0.023754 | 0.97996 | -0.14879 | 0.98138 | -0.13815 | 2.9325
141 | -0.015761 | -0.0038537 | 0.015789 | 0.0038555 | 2.776e-05 | 1.7763e-06 | 0.023864 | 0.023861 | 0.023864 | 0.98138 | -0.13815 | 0.98317 | -0.12481 | 2.9462
142 | -0.0011038 | -0.00027639 | 0.0011039 | 0.00027602 | 5.5896e-08 | -3.689e-07 | 0.0016881 | 0.001688 | 0.0016881 | 0.97293 | -0.20067 | 0.97298 | -0.20031 | 0.62523
143 | 0.00030558 | 7.6327e-05 | -0.00030558 | -7.6446e-05 | 1.3122e-09 | -1.1909e-07 | 0.00046727 | 0.00046731 | 0.00046731 | 0.97293 | -0.20067 | 0.97292 | -0.2007 | 0.17308
144 | -0.001466 | -0.00036677 | 0.0014671 | 0.00036273 | 1.1288e-06 | -4.0431e-06 | 0.0022418 | 0.0022402 | 0.0022418 | 0.97298 | -0.20031 | 0.97375 | -0.19466 | 0.83029
145 | 0.00030558 | 7.6446e-05 | -0.00030558 | -7.6585e-05 | 1.5368e-09 | -1.3944e-07 | 0.00046731 | 0.00046736 | 0.00046736 | 0.97292 | -0.2007 | 0.97292 | -0.20074 | 0.1731
146 | 0.0040758 | 0.0010114 | -0.0040751 | -0.0010115 | 7.4063e-07 | -9.9307e-08 | 0.0062118 | 0.0062119 | 0.0062119 | 0.97579 | -0.17974 | 0.97561 | -0.18108 | 2.3007
147 | -0.004215 | -0.0010462 | 0.0042165 | 0.0010461 | 1.514e-06 | -1.5242e-07 | 0.006424 | 0.0064238 | 0.006424 | 0.97579 | -0.17974 | 0.97615 | -0.17709 | 2.3793
148 | -0.0049044 | -0.0012185 | 0.0049053 | 0.0012176 | 8.6758e-07 | -9.1173e-07 | 0.0074724 | 0.0074719 | 0.0074724 | 0.97615 | -0.17709 | 0.97633 | -0.17579 | 1.3838
149 | 5.5706e-05 | 1.2998e-05 | -5.5705e-05 | -1.357e-05 | 1.9903e-10 | -5.7217e-07 | 8.3977e-05 | 8.4172e-05 | 8.4172e-05 | 0.98317 | -0.12481 | 0.98316 | -0.12483 | 0.031175
150 | -0.015845 | -0.0038684 | 0.01585 | 0.0038688 | 4.7895e-06 | 3.1375e-07 | 0.023945 | 0.023944 | 0.023945 | 0.98317 | -0.12481 | 0.98347 | -0.12251 | 2.9562
151 | 5.5705e-05 | 1.357e-05 | -5.5705e-05 | -1.3961e-05 | 1.3644e-10 | -3.9068e-07 | 8.4172e-05 | 8.431e-05 | 8.431e-05 | 0.98316 | -0.12483 | 0.98316 | -0.12485 | 0.031226
152 | -0.016504 | -0.0040328 | 0.016505 | 0.0040329 | 1.0107e-06 | 9.1203e-08 | 0.024935 | 0.024935 | 0.024935 | 0.98347 | -0.12251 | 0.98354 | -0.12205 | 3.0784
153 | -0.0015264 | -0.00038255 | 0.0015266 | 0.00038201 | 1.6523e-07 | -5.4039e-07 | 0.0023341 | 0.0023339 | 0.0023341 | 0.9731 | -0.19881 | 0.97321 | -0.19803 | 0.86447
154 | -0.0015958 | -0.00039937 | 0.0015959 | 0.00039921 | 5.2292e-08 | -1.5483e-07 | 0.0024398 | 0.0024397 | 0.0024398 | 0.97321 | -0.19803 | 0.97324 | -0.19779 | 0.90362
155 | -0.0015959 | -0.00039921 | 0.0015959 | 0.00039911 | 3.4554e-08 | -1.0232e-07 | 0.0024397 | 0.0024397 | 0.0024397 | 0.97324 | -0.19779 | 0.97327 | -0.19764 | 0.9036
156 | -0.0016721 | -0.00041822 | 0.0016722 | 0.00041804 | 6.8788e-08 | -1.8321e-07 | 0.0025562 | 0.0025561 | 0.0025562 | 0.97327 | -0.19764 | 0.97331 | -0.19734 | 0.94675
157 | 0.0029885 | 0.00074754 | -0.0029884 | -0.00074763 | 1.6624e-07 | -9.478e-08 | 0.0045678 | 0.0045679 | 0.0045679 | 0.97343 | -0.19642 | 0.97338 | -0.19683 | 1.6918
158 | 0.002653 | 0.00066358 | -0.0026529 | -0.00066366 | 1.0155e-07 | -8.3947e-08 | 0.0040552 | 0.0040552 | 0.0040552 | 0.97338 | -0.19683 | 0.97334 | -0.1971 | 1.5019
159 | -0.0017258 | -0.00043148 | 0.0017259 | 0.00043134 | 5.5462e-08 | -1.3739e-07 | 0.0026381 | 0.0026381 | 0.0026381 | 0.97331 | -0.19734 | 0.97334 | -0.1971 | 0.97709
160 | 0.00014177 | 3.4963e-05 | -0.00014177 | -3.5532e-05 | 1.2621e-09 | -5.6832e-07 | 0.00021331 | 0.00021351 | 0.00021351 | 0.98806 | -0.088293 | 0.98805 | -0.088358 | 0.079079
161 | 0.018702 | 0.0045728 | -0.018701 | -0.0045727 | 1.0263e-06 | 1.5529e-07 | 0.028131 | 0.028131 | 0.028131 | 0.98782 | -0.090074 | 0.98777 | -0.090489 | 3.473
162 | 0.018086 | 0.0044186 | -0.018084 | -0.0044184 | 1.4578e-06 | 1.9709e-07 | 0.027205 | 0.027205 | 0.027205 | 0.98777 | -0.090489 | 0.98768 | -0.091101 | 3.3587
163 | 0.017227 | 0.0042036 | -0.017224 | -0.0042033 | 2.8924e-06 | 3.1757e-07 | 0.025914 | 0.025914 | 0.025914 | 0.98768 | -0.091101 | 0.98751 | -0.092377 | 3.1993
164 | -0.016669 | -0.0040739 | 0.016672 | 0.0040742 | 2.577e-06 | 2.4721e-07 | 0.025182 | 0.025182 | 0.025182 | 0.98354 | -0.12205 | 0.98369 | -0.12087 | 3.1089
165 | -0.016871 | -0.0041241 | 0.0169 | 0.0041271 | 2.9368e-05 | 2.9992e-06 | 0.025483 | 0.025481 | 0.025483 | 0.98369 | -0.12087 | 0.98546 | -0.10768 | 3.1461
166 | -0.0169 | -0.0041271 | 0.016933 | 0.0041304 | 3.2882e-05 | 3.3205e-06 | 0.025481 | 0.025477 | 0.025481 | 0.98546 | -0.10768 | 0.98744 | -0.092908 | 3.1457
167 | -0.017113 | -0.0041755 | 0.017113 | 0.0041755 | 3.5693e-07 | 3.7949e-08 | 0.025748 | 0.025748 | 0.025748 | 0.98744 | -0.092908 | 0.98746 | -0.092749 | 3.1788
168 | -0.017113 | -0.0041755 | 0.017114 | 0.0041756 | 8.3728e-07 | 8.9001e-08 | 0.025748 | 0.025748 | 0.025748 | 0.98746 | -0.092749 | 0.98751 | -0.092377 | 3.1788
169 | 0.0050711 | 0.0012502 | -0.0050708 | -0.001251 | 2.9359e-07 | -7.7734e-07 | 0.0077167 | 0.0077171 | 0.0077171 | 0.97692 | -0.17143 | 0.97686 | -0.17186 | 0.95272
170 | 0.00017958 | 4.4553e-05 | -0.00017958 | -4.5007e-05 | 1.6952e-09 | -4.5399e-07 | 0.00027341 | 0.00027357 | 0.00027357 | 0.97679 | -0.17242 | 0.97678 | -0.17249 | 0.10132
171 | 0.0049079 | 0.0012102 | -0.0049053 | -0.0012176 | 2.607e-06 | -7.4276e-06 | 0.0074689 | 0.0074719 | 0.0074719 | 0.97686 | -0.17186 | 0.97633 | -0.17579 | 0.92246

## res_trafo
| p_hv_mw | q_hv_mvar | p_lv_mw | q_lv_mvar | pl_mw | ql_mvar | i_hv_ka | i_lv_ka | vm_hv_pu | va_hv_degree | vm_lv_pu | va_lv_degree | loading_percent
0 | 2.5187e-16 | 8.8016e-16 | 0.00079998 | 7.4552e-08 | 0.00079998 | 7.4552e-08 | 2.6429e-17 | 0.0011547 | 0.99998 | 149.9947 | 1 | 0 | 0.31999

## res_ext_grid
| p_mw | q_mvar
0 | 0.050673 | 0.012293

## res_load
| p_mw | q_mvar
0 | 0.0003396 | 8.5112e-05
1 | 6.5891e-05 | 1.6514e-05
2 | 0.00021 | 5.263e-05
3 | 0.00032294 | 8.0937e-05
4 | 0.00035794 | 8.9707e-05
5 | 0.00018171 | 4.5541e-05
6 | 0.00036392 | 9.1208e-05
7 | 0.00083305 | 0.00020878
8 | 6.6697e-05 | 1.6716e-05
9 | 5.1302e-05 | 1.2858e-05
10 | 0.00024259 | 6.0798e-05
11 | 9.6276e-05 | 2.4129e-05
12 | 0.00014067 | 3.5256e-05
13 | 0.00059857 | 0.00015002
14 | 0.00012181 | 3.0529e-05
15 | 0.00054078 | 0.00013553
16 | 0.00011528 | 2.8892e-05
17 | 0.00013837 | 3.468e-05
18 | 0.00032436 | 8.1292e-05
19 | 0.00015725 | 3.941e-05
20 | 0.00045675 | 0.00011447
21 | 0.00015977 | 4.0043e-05
22 | 0.0026037 | 0.00065254
23 | 0.00081605 | 0.00020452
24 | 0.002229 | 0.00055865
25 | 0.0013152 | 0.00032961
26 | 0.0019228 | 0.00048191
27 | 0.00089806 | 0.00022507
28 | 0.00155 | 0.00038846
29 | 0.0010743 | 0.00026924
30 | 0.00020821 | 5.2182e-05
31 | 0.00023342 | 5.8501e-05
32 | 0.00090854 | 0.0002277
33 | 0.00093879 | 0.00023528
34 | 0.0016874 | 0.00042291
35 | 0.00080238 | 0.0002011
36 | 0.0003437 | 8.614e-05
37 | 0.00040417 | 0.0001013
38 | 0.0018359 | 0.00046012
39 | 0.00088371 | 0.00022148
40 | 0.00053306 | 0.0001336
41 | 0.00016925 | 4.2419e-05
42 | 8.3742e-05 | 2.0988e-05
43 | 0.00021046 | 5.2746e-05
44 | 0.00050907 | 0.00012759
45 | 0.00011507 | 2.8839e-05
46 | 0.00021434 | 5.3718e-05
47 | 0.00079665 | 0.00019966
48 | 0.00018427 | 4.6182e-05
49 | 0.00018693 | 4.6849e-05
50 | 0.00010657 | 2.671e-05
51 | 0.00051926 | 0.00013014
52 | 8.9996e-05 | 2.2555e-05
53 | 6.1614e-05 | 1.5442e-05
54 | 5.0276e-05 | 1.26e-05
55 | 6.0176e-05 | 1.5081e-05
56 | 0.00012631 | 3.1656e-05
57 | 0.00024615 | 6.169e-05
58 | 0.00010043 | 2.517e-05
59 | 0.00024648 | 6.1773e-05
60 | 0.00015803 | 3.9606e-05
61 | 0.00052819 | 0.00013238
62 | 0.0012272 | 0.00030755
63 | 0.00038587 | 9.6708e-05
64 | 0.00024606 | 6.1669e-05
65 | 0.00020399 | 5.1125e-05
66 | 0.0017151 | 0.00042985
67 | 0.00084871 | 0.00021271
68 | 0.00015704 | 3.9359e-05
69 | 0.0004528 | 0.00011348
70 | 0.00090466 | 0.00022673
71 | 0.00032406 | 8.1218e-05
72 | 0.00039499 | 9.8994e-05
73 | 7.4522e-05 | 1.8677e-05
74 | 0.00079825 | 0.00020006
75 | 0.00036211 | 9.0754e-05
76 | 0.00030558 | 7.6585e-05
77 | 0.00013919 | 3.4885e-05
78 | 0.00051893 | 0.00013006
79 | 0.0006879 | 0.0001724
80 | 0.00065465 | 0.00016407
81 | 0.0015264 | 0.00038255
82 | 6.9274e-05 | 1.7362e-05
83 | 7.6235e-05 | 1.9106e-05
84 | 0.00033539 | 8.4057e-05
85 | 5.3634e-05 | 1.3442e-05
86 | 6.9994e-05 | 1.7542e-05
87 | 0.00014177 | 3.5532e-05
88 | 5.5146e-05 | 1.3821e-05
89 | 0.00061484 | 0.00015409
90 | 0.00085712 | 0.00021481
91 | 0.00016366 | 4.1018e-05
92 | 0.00019913 | 4.9906e-05
93 | 0.00017976 | 4.5052e-05
94 | 5.5705e-05 | 1.3961e-05
95 | 0.00011037 | 2.7661e-05
96 | 0.00048933 | 0.00012264
97 | 0.00016289 | 4.0825e-05
98 | 0.00017958 | 4.5007e-05
99 | 0.00092697 | 0.00023232
100 | 0.00036776 | 9.217e-05

## dtypes
| element | column | dtype
0 | bus | name | object
1 | bus | vn_kv | float64
2 | bus | type | object
3 | bus | zone | object
4 | bus | in_service | bool
5 | load | name | object
6 | load | bus | uint32
7 | load | p_mw | float64
8 | load | q_mvar | float64
9 | load | const_z_percent | float64
10 | load | const_i_percent | float64
11 | load | sn_mva | float64
12 | load | scaling | float64
13 | load | in_service | bool
14 | load | type | object
15 | ext_grid | name | object
16 | ext_grid | bus | uint32
17 | ext_grid | vm_pu | float64
18 | ext_grid | va_degree | float64
19 | ext_grid | slack_weight | float64
20 | ext_grid | in_service | bool
21 | line | name | object
22 | line | std_type | object
23 | line | from_bus | uint32
24 | line | to_bus | uint32
25 | line | length_km | float64
26 | line | r_ohm_per_km | float64
27 | line | x_ohm_per_km | float64
28 | line | c_nf_per_km | float64
29 | line | g_us_per_km | float64
30 | line | max_i_ka | float64
31 | line | df | float64
32 | line | parallel | uint32
33 | line | type | object
34 | line | in_service | bool
35 | trafo | name | object
36 | trafo | std_type | object
37 | trafo | hv_bus | uint32
38 | trafo | lv_bus | uint32
39 | trafo | sn_mva | float64
40 | trafo | vn_hv_kv | float64
41 | trafo | vn_lv_kv | float64
42 | trafo | vk_percent | float64
43 | trafo | vkr_percent | float64
44 | trafo | pfe_kw | float64
45 | trafo | i0_percent | float64
46 | trafo | shift_degree | float64
47 | trafo | tap_side | object
48 | trafo | tap_neutral | int32
49 | trafo | tap_min | int32
50 | trafo | tap_max | int32
51 | trafo | tap_step_percent | float64
52 | trafo | tap_step_degree | float64
53 | trafo | tap_pos | int32
54 | trafo | tap_phase_shifter | bool
55 | trafo | parallel | uint32
56 | trafo | df | float64
57 | trafo | in_service | bool
58 | line_geodata | coords | object
59 | bus_geodata | x | float64
60 | bus_geodata | y | float64
61 | bus_geodata | coords | object
62 | res_bus | vm_pu | float64
63 | res_bus | va_degree | float64
64 | res_bus | p_mw | float64
65 | res_bus | q_mvar | float64
66 | res_line | p_from_mw | float64
67 | res_line | q_from_mvar | float64
68 | res_line | p_to_mw | float64
69 | res_line | q_to_mvar | float64
70 | res_line | pl_mw | float64
71 | res_line | ql_mvar | float64
72 | res_line | i_from_ka | float64
73 | res_line | i_to_ka | float64
74 | res_line | i_ka | float64
75 | res_line | vm_from_pu | float64
76 | res_line | va_from_degree | float64
77 | res_line | vm_to_pu | float64
78 | res_line | va_to_degree | float64
79 | res_line | loading_percent | float64
80 | res_trafo | p_hv_mw | float64
81 | res_trafo | q_hv_mvar | float64
82 | res_trafo | p_lv_mw | float64
83 | res_trafo | q_lv_mvar | float64
84 | res_trafo | pl_mw | float64
85 | res_trafo | ql_mvar | float64
86 | res_trafo | i_hv_ka | float64
87 | res_trafo | i_lv_ka | float64
88 | res_trafo | vm_hv_pu | float64
89 | res_trafo | va_hv_degree | float64
90 | res_trafo | vm_lv_pu | float64
91 | res_trafo | va_lv_degree | float64
92 | res_trafo | loading_percent | float64
93 | res_ext_grid | p_mw | float64
94 | res_ext_grid | q_mvar | float64
95 | res_load | p_mw | float64
96 | res_load | q_mvar | float64

## parameters
| version | format_version | converged | OPF_converged | name | f_hz | sn_mva
0 | 2.14.6 | 2.14.0 | TRUE | FALSE |  | 50 | 1