## bus
| name | vn_kv | type | zone | in_service
0 | bus_LV_114-4_0_3_node_0 | 0.4 | n |  | TRUE
1 | bus_LV_114-4_0_3_node_1 | 0.4 | n |  | TRUE
2 | bus_LV_114-4_0_3_node_2 | 0.4 | n |  | TRUE
3 | bus_LV_114-4_0_3_node_24 | 0.4 | n |  | TRUE
4 | bus_LV_114-4_0_3_node_23 | 0.4 | n |  | TRUE
5 | bus_LV_114-4_0_3_node_281 | 0.4 | n |  | TRUE
6 | bus_LV_114-4_0_3_node_276 | 0.4 | n |  | TRUE
7 | bus_LV_114-4_0_3_node_4 | 0.4 | n |  | TRUE
8 | bus_LV_114-4_0_3_node_5 | 0.4 | n |  | TRUE
9 | bus_LV_114-4_0_3_node_6 | 0.4 | n |  | TRUE
10 | bus_LV_114-4_0_3_node_7 | 0.4 | n |  | TRUE
11 | bus_LV_114-4_0_3_node_8 | 0.4 | n |  | TRUE
12 | bus_LV_114-4_0_3_node_9 | 0.4 | n |  | TRUE
13 | bus_LV_114-4_0_3_node_10 | 0.4 | n |  | TRUE
14 | bus_LV_114-4_0_3_node_11 | 0.4 | n |  | TRUE
15 | bus_LV_114-4_0_3_node_35 | 0.4 | n |  | TRUE
16 | bus_LV_114-4_0_3_node_36 | 0.4 | n |  | TRUE
17 | bus_LV_114-4_0_3_node_12 | 0.4 | n |  | TRUE
18 | bus_LV_114-4_0_3_node_13 | 0.4 | n |  | TRUE
19 | bus_LV_114-4_0_3_node_14 | 0.4 | n |  | TRUE
20 | bus_LV_114-4_0_3_node_15 | 0.4 | n |  | TRUE
21 | bus_LV_114-4_0_3_node_16 | 0.4 | n |  | TRUE
22 | bus_LV_114-4_0_3_node_17 | 0.4 | n |  | TRUE
23 | bus_LV_114-4_0_3_node_46 | 0.4 | n |  | TRUE
24 | bus_LV_114-4_0_3_node_94 | 0.4 | n |  | TRUE
25 | bus_LV_114-4_0_3_node_225 | 0.4 | n |  | TRUE
26 | bus_LV_114-4_0_3_node_44 | 0.4 | n |  | TRUE
27 | bus_LV_114-4_0_3_node_208 | 0.4 | n |  | TRUE
28 | bus_LV_114-4_0_3_node_207 | 0.4 | n |  | TRUE
29 | bus_LV_114-4_0_3_node_42 | 0.4 | n |  | TRUE
30 | bus_LV_114-4_0_3_node_57 | 0.4 | n |  | TRUE
31 | bus_LV_114-4_0_3_node_45 | 0.4 | n |  | TRUE
32 | bus_LV_114-4_0_3_node_30 | 0.4 | n |  | TRUE
33 | bus_LV_114-4_0_3_node_56 | 0.4 | n |  | TRUE
34 | bus_LV_114-4_0_3_node_43 | 0.4 | n |  | TRUE
35 | bus_LV_114-4_0_3_node_40 | 0.4 | n |  | TRUE
36 | bus_LV_114-4_0_3_node_227 | 0.4 | n |  | TRUE
37 | bus_LV_114-4_0_3_node_87 | 0.4 | n |  | TRUE
38 | bus_LV_114-4_0_3_node_224 | 0.4 | n |  | TRUE
39 | bus_LV_114-4_0_3_node_278 | 0.4 | n |  | TRUE
40 | bus_LV_114-4_0_3_node_273 | 0.4 | n |  | TRUE
41 | bus_LV_114-4_0_3_node_25 | 0.4 | n |  | TRUE
42 | bus_LV_114-4_0_3_node_26 | 0.4 | n |  | TRUE
43 | bus_LV_114-4_0_3_node_27 | 0.4 | n |  | TRUE
44 | bus_LV_114-4_0_3_node_28 | 0.4 | n |  | TRUE
45 | bus_LV_114-4_0_3_node_29 | 0.4 | n |  | TRUE
46 | bus_LV_114-4_0_3_node_31 | 0.4 | n |  | TRUE
47 | bus_LV_114-4_0_3_node_265 | 0.4 | n |  | TRUE
48 | bus_LV_114-4_0_3_node_262 | 0.4 | n |  | TRUE
49 | bus_LV_114-4_0_3_node_41 | 0.4 | n |  | TRUE
50 | bus_LV_114-4_0_3_node_263 | 0.4 | n |  | TRUE
51 | bus_LV_114-4_0_3_node_32 | 0.4 | n |  | TRUE
52 | bus_LV_114-4_0_3_node_33 | 0.4 | n |  | TRUE
53 | bus_LV_114-4_0_3_node_34 | 0.4 | n |  | TRUE
54 | bus_LV_114-4_0_3_node_258 | 0.4 | n |  | TRUE
55 | bus_LV_114-4_0_3_node_269 | 0.4 | n |  | TRUE
56 | bus_LV_114-4_0_3_node_260 | 0.4 | n |  | TRUE
57 | bus_LV_114-4_0_3_node_261 | 0.4 | n |  | TRUE
58 | bus_LV_114-4_0_3_node_259 | 0.4 | n |  | TRUE
59 | bus_LV_114-4_0_3_node_128 | 0.4 | n |  | TRUE
60 | bus_LV_114-4_0_3_node_270 | 0.4 | n |  | TRUE
61 | bus_LV_114-4_0_3_node_271 | 0.4 | n |  | TRUE
62 | bus_LV_114-4_0_3_node_37 | 0.4 | n |  | TRUE
63 | bus_LV_114-4_0_3_node_38 | 0.4 | n |  | TRUE
64 | bus_LV_114-4_0_3_node_39 | 0.4 | n |  | TRUE
65 | bus_LV_114-4_0_3_node_60 | 0.4 | n |  | TRUE
66 | bus_LV_114-4_0_3_node_58 | 0.4 | n |  | TRUE
67 | bus_LV_114-4_0_3_node_75 | 0.4 | n |  | TRUE
68 | bus_LV_114-4_0_3_node_49 | 0.4 | n |  | TRUE
69 | bus_LV_114-4_0_3_node_59 | 0.4 | n |  | TRUE
70 | bus_LV_114-4_0_3_node_127 | 0.4 | n |  | TRUE
71 | bus_LV_114-4_0_3_node_54 | 0.4 | n |  | TRUE
72 | bus_LV_114-4_0_3_node_47 | 0.4 | n |  | TRUE
73 | bus_LV_114-4_0_3_node_48 | 0.4 | n |  | TRUE
74 | bus_LV_114-4_0_3_node_71 | 0.4 | n |  | TRUE
75 | bus_LV_114-4_0_3_node_52 | 0.4 | n |  | TRUE
76 | bus_LV_114-4_0_3_node_53 | 0.4 | n |  | TRUE
77 | bus_LV_114-4_0_3_node_55 | 0.4 | n |  | TRUE
78 | bus_LV_114-4_0_3_node_74 | 0.4 | n |  | TRUE
79 | bus_LV_114-4_0_3_node_280 | 0.4 | n |  | TRUE
80 | bus_LV_114-4_0_3_node_61 | 0.4 | n |  | TRUE
81 | bus_LV_114-4_0_3_node_62 | 0.4 | n |  | TRUE
82 | bus_LV_114-4_0_3_node_76 | 0.4 | n |  | TRUE
83 | bus_LV_114-4_0_3_node_77 | 0.4 | n |  | TRUE
84 | bus_LV_114-4_0_3_node_63 | 0.4 | n |  | TRUE
85 | bus_LV_114-4_0_3_node_64 | 0.4 | n |  | TRUE
86 | bus_LV_114-4_0_3_node_130 | 0.4 | n |  | TRUE
87 | bus_LV_114-4_0_3_node_120 | 0.4 | n |  | TRUE
88 | bus_LV_114-4_0_3_node_66 | 0.4 | n |  | TRUE
89 | bus_LV_114-4_0_3_node_170 | 0.4 | n |  | TRUE
90 | bus_LV_114-4_0_3_node_172 | 0.4 | n |  | TRUE
91 | bus_LV_114-4_0_3_node_131 | 0.4 | n |  | TRUE
92 | bus_LV_114-4_0_3_node_125 | 0.4 | n |  | TRUE
93 | bus_LV_114-4_0_3_node_117 | 0.4 | n |  | TRUE
94 | bus_LV_114-4_0_3_node_171 | 0.4 | n |  | TRUE
95 | bus_LV_114-4_0_3_node_169 | 0.4 | n |  | TRUE
96 | bus_LV_114-4_0_3_node_196 | 0.4 | n |  | TRUE
97 | bus_LV_114-4_0_3_node_122 | 0.4 | n |  | TRUE
98 | bus_LV_114-4_0_3_node_279 | 0.4 | n |  | TRUE
99 | bus_LV_114-4_0_3_node_264 | 0.4 | n |  | TRUE
100 | bus_LV_114-4_0_3_node_84 | 0.4 | n |  | TRUE
101 | bus_LV_114-4_0_3_node_85 | 0.4 | n |  | TRUE
102 | bus_LV_114-4_0_3_node_86 | 0.4 | n |  | TRUE
103 | bus_LV_114-4_0_3_node_89 | 0.4 | n |  | TRUE
104 | bus_LV_114-4_0_3_node_93 | 0.4 | n |  | TRUE
105 | bus_LV_114-4_0_3_node_92 | 0.4 | n |  | TRUE
106 | bus_LV_114-4_0_3_node_90 | 0.4 | n |  | TRUE
107 | bus_LV_114-4_0_3_node_257 | 0.4 | n |  | TRUE
108 | bus_LV_114-4_0_3_node_274 | 0.4 | n |  | TRUE
109 | bus_LV_114-4_0_3_node_256 | 0.4 | n |  | TRUE
110 | bus_LV_114-4_0_3_node_91 | 0.4 | n |  | TRUE
111 | bus_LV_114-4_0_3_node_95 | 0.4 | n |  | TRUE
112 | bus_LV_114-4_0_3_node_96 | 0.4 | n |  | TRUE
113 | bus_LV_114-4_0_3_node_97 | 0.4 | n |  | TRUE
114 | bus_LV_114-4_0_3_node_99 | 0.4 | n |  | TRUE
115 | bus_LV_114-4_0_3_node_98 | 0.4 | n |  | TRUE
116 | bus_LV_114-4_0_3_node_223 | 0.4 | n |  | TRUE
117 | bus_LV_114-4_0_3_node_100 | 0.4 | n |  | TRUE
118 | bus_LV_114-4_0_3_node_101 | 0.4 | n |  | TRUE
119 | bus_LV_114-4_0_3_node_102 | 0.4 | n |  | TRUE
120 | bus_LV_114-4_0_3_node_103 | 0.4 | n |  | TRUE
121 | bus_LV_114-4_0_3_node_104 | 0.4 | n |  | TRUE
122 | bus_LV_114-4_0_3_node_105 | 0.4 | n |  | TRUE
123 | bus_LV_114-4_0_3_node_106 | 0.4 | n |  | TRUE
124 | bus_LV_114-4_0_3_node_112 | 0.4 | n |  | TRUE
125 | bus_LV_114-4_0_3_node_114 | 0.4 | n |  | TRUE
126 | bus_LV_114-4_0_3_node_129 | 0.4 | n |  | TRUE
127 | bus_LV_114-4_0_3_node_111 | 0.4 | n |  | TRUE
128 | bus_LV_114-4_0_3_node_108 | 0.4 | n |  | TRUE
129 | bus_LV_114-4_0_3_node_115 | 0.4 | n |  | TRUE
130 | bus_LV_114-4_0_3_node_113 | 0.4 | n |  | TRUE
131 | bus_LV_114-4_0_3_node_275 | 0.4 | n |  | TRUE
132 | bus_LV_114-4_0_3_node_109 | 0.4 | n |  | TRUE
133 | bus_LV_114-4_0_3_node_110 | 0.4 | n |  | TRUE
134 | bus_LV_114-4_0_3_node_168 | 0.4 | n |  | TRUE
135 | bus_LV_114-4_0_3_node_123 | 0.4 | n |  | TRUE
136 | bus_LV_114-4_0_3_node_116 | 0.4 | n |  | TRUE
137 | bus_LV_114-4_0_3_node_118 | 0.4 | n |  | TRUE
138 | bus_LV_114-4_0_3_node_119 | 0.4 | n |  | TRUE
139 | bus_LV_114-4_0_3_node_121 | 0.4 | n |  | TRUE
140 | bus_LV_114-4_0_3_node_124 | 0.4 | n |  | TRUE
141 | bus_LV_114-4_0_3_node_126 | 0.4 | n |  | TRUE
142 | bus_LV_114-4_0_3_node_189 | 0.4 | n |  | TRUE
143 | bus_LV_114-4_0_3_node_195 | 0.4 | n |  | TRUE
144 | bus_LV_114-4_0_3_node_184 | 0.4 | n |  | TRUE
145 | bus_LV_114-4_0_3_node_185 | 0.4 | n |  | TRUE
146 | bus_LV_114-4_0_3_node_186 | 0.4 | n |  | TRUE
147 | bus_LV_114-4_0_3_node_187 | 0.4 | n |  | TRUE
148 | bus_LV_114-4_0_3_node_188 | 0.4 | n |  | TRUE
149 | bus_LV_114-4_0_3_node_190 | 0.4 | n |  | TRUE
150 | bus_LV_114-4_0_3_node_198 | 0.4 | n |  | TRUE
151 | bus_LV_114-4_0_3_node_268 | 0.4 | n |  | TRUE
152 | bus_LV_114-4_0_3_node_199 | 0.4 | n |  | TRUE
153 | bus_LV_114-4_0_3_node_191 | 0.4 | n |  | TRUE
154 | bus_LV_114-4_0_3_node_192 | 0.4 | n |  | TRUE
155 | bus_LV_114-4_0_3_node_193 | 0.4 | n |  | TRUE
156 | bus_LV_114-4_0_3_node_194 | 0.4 | n |  | TRUE
157 | bus_LV_114-4_0_3_node_197 | 0.4 | n |  | TRUE
158 | bus_LV_114-4_0_3_node_267 | 0.4 | n |  | TRUE
159 | bus_LV_114-4_0_3_node_272 | 0.4 | n |  | TRUE
160 | bus_LV_114-4_0_3_node_277 | 0.4 | n |  | TRUE
161 | bus_MV_0_node_42 | 20 | n |  | TRUE

## load
| name | bus | p_mw | q_mvar | const_z_percent | const_i_percent | sn_mva | scaling | in_service | type
0 | LV_114-4_0_3_load_0 | 0 | 0.00027714 | 6.9457e-05 | 0 | 0 |  | 1 | TRUE | wye
1 | LV_114-4_0_3_load_1 | 1 | 0.00014699 | 3.684e-05 | 0 | 0 |  | 1 | TRUE | wye
2 | LV_114-4_0_3_load_23 | 4 | 0.00046344 | 0.00011615 | 0 | 0 |  | 1 | TRUE | wye
3 | LV_114-4_0_3_load_281 | 5 | 0.00036069 | 9.0398e-05 | 0 | 0 |  | 1 | TRUE | wye
4 | LV_114-4_0_3_load_4 | 7 | 0.00014663 | 3.6749e-05 | 0 | 0 |  | 1 | TRUE | wye
5 | LV_114-4_0_3_load_5 | 8 | 0.0017591 | 0.00044088 | 0 | 0 |  | 1 | TRUE | wye
6 | LV_114-4_0_3_load_8 | 11 | 0.00072358 | 0.00018135 | 0 | 0 |  | 1 | TRUE | wye
7 | LV_114-4_0_3_load_9 | 12 | 0.0011291 | 0.00028298 | 0 | 0 |  | 1 | TRUE | wye
8 | LV_114-4_0_3_load_10 | 13 | 0.0007573 | 0.0001898 | 0 | 0 |  | 1 | TRUE | wye
9 | LV_114-4_0_3_load_11 | 14 | 0.00095836 | 0.00024019 | 0 | 0 |  | 1 | TRUE | wye
10 | LV_114-4_0_3_load_35 | 15 | 0.00045814 | 0.00011482 | 0 | 0 |  | 1 | TRUE | wye
11 | LV_114-4_0_3_load_12 | 17 | 0.0002074 | 5.1979e-05 | 0 | 0 |  | 1 | TRUE | wye
12 | LV_114-4_0_3_load_13 | 18 | 0.0010507 | 0.00026333 | 0 | 0 |  | 1 | TRUE | wye
13 | LV_114-4_0_3_load_16 | 21 | 0.00020385 | 5.109e-05 | 0 | 0 |  | 1 | TRUE | wye
14 | LV_114-4_0_3_load_225 | 25 | 0.0011807 | 0.00029592 | 0 | 0 |  | 1 | TRUE | wye
15 | LV_114-4_0_3_load_208 | 27 | 0.0020703 | 0.00051887 | 0 | 0 |  | 1 | TRUE | wye
16 | LV_114-4_0_3_load_207 | 28 | 0.00028434 | 7.1262e-05 | 0 | 0 |  | 1 | TRUE | wye
17 | LV_114-4_0_3_load_57 | 30 | 0.00071687 | 0.00017966 | 0 | 0 |  | 1 | TRUE | wye
18 | LV_114-4_0_3_load_56 | 33 | 0.0019051 | 0.00047746 | 0 | 0 |  | 1 | TRUE | wye
19 | LV_114-4_0_3_load_43 | 34 | 0.0027924 | 0.00069985 | 0 | 0 |  | 1 | TRUE | wye
20 | LV_114-4_0_3_load_40 | 35 | 0.0024216 | 0.0006069 | 0 | 0 |  | 1 | TRUE | wye
21 | LV_114-4_0_3_load_227 | 36 | 0.00036716 | 9.202e-05 | 0 | 0 |  | 1 | TRUE | wye
22 | LV_114-4_0_3_load_224 | 38 | 0.0010247 | 0.00025681 | 0 | 0 |  | 1 | TRUE | wye
23 | LV_114-4_0_3_load_278 | 39 | 0.00033463 | 8.3866e-05 | 0 | 0 |  | 1 | TRUE | wye
24 | LV_114-4_0_3_load_25 | 41 | 0.0046199 | 0.0011579 | 0 | 0 |  | 1 | TRUE | wye
25 | LV_114-4_0_3_load_29 | 45 | 0.00093276 | 0.00023377 | 0 | 0 |  | 1 | TRUE | wye
26 | LV_114-4_0_3_load_31 | 46 | 0.00060244 | 0.00015099 | 0 | 0 |  | 1 | TRUE | wye
27 | LV_114-4_0_3_load_265 | 47 | 0.0035868 | 0.00089895 | 0 | 0 |  | 1 | TRUE | wye
28 | LV_114-4_0_3_load_262 | 48 | 0.0013536 | 0.00033924 | 0 | 0 |  | 1 | TRUE | wye
29 | LV_114-4_0_3_load_41 | 49 | 0.0034076 | 0.00085404 | 0 | 0 |  | 1 | TRUE | wye
30 | LV_114-4_0_3_load_263 | 50 | 0.00073071 | 0.00018313 | 0 | 0 |  | 1 | TRUE | wye
31 | LV_114-4_0_3_load_32 | 51 | 0.00022266 | 5.5804e-05 | 0 | 0 |  | 1 | TRUE | wye
32 | LV_114-4_0_3_load_260 | 56 | 0.00063637 | 0.00015949 | 0 | 0 |  | 1 | TRUE | wye
33 | LV_114-4_0_3_load_261 | 57 | 0.00058696 | 0.00014711 | 0 | 0 |  | 1 | TRUE | wye
34 | LV_114-4_0_3_load_259 | 58 | 0.00059631 | 0.00014945 | 0 | 0 |  | 1 | TRUE | wye
35 | LV_114-4_0_3_load_128 | 59 | 0.0011868 | 0.00029744 | 0 | 0 |  | 1 | TRUE | wye
36 | LV_114-4_0_3_load_270 | 60 | 0.0007999 | 0.00020047 | 0 | 0 |  | 1 | TRUE | wye
37 | LV_114-4_0_3_load_37 | 62 | 0.00090891 | 0.00022779 | 0 | 0 |  | 1 | TRUE | wye
38 | LV_114-4_0_3_load_58 | 66 | 0.00069945 | 0.0001753 | 0 | 0 |  | 1 | TRUE | wye
39 | LV_114-4_0_3_load_75 | 67 | 0.0001805 | 4.5237e-05 | 0 | 0 |  | 1 | TRUE | wye
40 | LV_114-4_0_3_load_47 | 72 | 0.00035432 | 8.8801e-05 | 0 | 0 |  | 1 | TRUE | wye
41 | LV_114-4_0_3_load_48 | 73 | 0.00038578 | 9.6686e-05 | 0 | 0 |  | 1 | TRUE | wye
42 | LV_114-4_0_3_load_71 | 74 | 0.00025276 | 6.3349e-05 | 0 | 0 |  | 1 | TRUE | wye
43 | LV_114-4_0_3_load_52 | 75 | 0.0019397 | 0.00048615 | 0 | 0 |  | 1 | TRUE | wye
44 | LV_114-4_0_3_load_53 | 76 | 0.00065933 | 0.00016524 | 0 | 0 |  | 1 | TRUE | wye
45 | LV_114-4_0_3_load_74 | 78 | 0.00035011 | 8.7745e-05 | 0 | 0 |  | 1 | TRUE | wye
46 | LV_114-4_0_3_load_280 | 79 | 0.00026679 | 6.6863e-05 | 0 | 0 |  | 1 | TRUE | wye
47 | LV_114-4_0_3_load_61 | 80 | 0.00091348 | 0.00022894 | 0 | 0 |  | 1 | TRUE | wye
48 | LV_114-4_0_3_load_62 | 81 | 0.00046454 | 0.00011642 | 0 | 0 |  | 1 | TRUE | wye
49 | LV_114-4_0_3_load_76 | 82 | 0.00023691 | 5.9375e-05 | 0 | 0 |  | 1 | TRUE | wye
50 | LV_114-4_0_3_load_77 | 83 | 0.00026268 | 6.5833e-05 | 0 | 0 |  | 1 | TRUE | wye
51 | LV_114-4_0_3_load_63 | 84 | 0.00030586 | 7.6655e-05 | 0 | 0 |  | 1 | TRUE | wye
52 | LV_114-4_0_3_load_130 | 86 | 0.00032089 | 8.0424e-05 | 0 | 0 |  | 1 | TRUE | wye
53 | LV_114-4_0_3_load_172 | 90 | 0.00020305 | 5.0889e-05 | 0 | 0 |  | 1 | TRUE | wye
54 | LV_114-4_0_3_load_131 | 91 | 0.00088614 | 0.00022209 | 0 | 0 |  | 1 | TRUE | wye
55 | LV_114-4_0_3_load_171 | 94 | 0.0001197 | 3.0001e-05 | 0 | 0 |  | 1 | TRUE | wye
56 | LV_114-4_0_3_load_122 | 97 | 0.0001969 | 4.9348e-05 | 0 | 0 |  | 1 | TRUE | wye
57 | LV_114-4_0_3_load_264 | 99 | 0.00073128 | 0.00018327 | 0 | 0 |  | 1 | TRUE | wye
58 | LV_114-4_0_3_load_84 | 100 | 0.0004762 | 0.00011935 | 0 | 0 |  | 1 | TRUE | wye
59 | LV_114-4_0_3_load_85 | 101 | 0.00087177 | 0.00021849 | 0 | 0 |  | 1 | TRUE | wye
60 | LV_114-4_0_3_load_89 | 103 | 0.00045687 | 0.0001145 | 0 | 0 |  | 1 | TRUE | wye
61 | LV_114-4_0_3_load_93 | 104 | 0.00029335 | 7.352e-05 | 0 | 0 |  | 1 | TRUE | wye
62 | LV_114-4_0_3_load_92 | 105 | 7.4254e-05 | 1.861e-05 | 0 | 0 |  | 1 | TRUE | wye
63 | LV_114-4_0_3_load_90 | 106 | 0.00028184 | 7.0637e-05 | 0 | 0 |  | 1 | TRUE | wye
64 | LV_114-4_0_3_load_274 | 108 | 0.00010566 | 2.648e-05 | 0 | 0 |  | 1 | TRUE | wye
65 | LV_114-4_0_3_load_91 | 110 | 0.00025541 | 6.4013e-05 | 0 | 0 |  | 1 | TRUE | wye
66 | LV_114-4_0_3_load_95 | 111 | 0.0032192 | 0.0008068 | 0 | 0 |  | 1 | TRUE | wye
67 | LV_114-4_0_3_load_97 | 113 | 0.0014351 | 0.00035968 | 0 | 0 |  | 1 | TRUE | wye
68 | LV_114-4_0_3_load_223 | 116 | 0.00051086 | 0.00012803 | 0 | 0 |  | 1 | TRUE | wye
69 | LV_114-4_0_3_load_100 | 117 | 0.00038002 | 9.5243e-05 | 0 | 0 |  | 1 | TRUE | wye
70 | LV_114-4_0_3_load_101 | 118 | 0.00017036 | 4.2695e-05 | 0 | 0 |  | 1 | TRUE | wye
71 | LV_114-4_0_3_load_103 | 120 | 0.00017439 | 4.3707e-05 | 0 | 0 |  | 1 | TRUE | wye
72 | LV_114-4_0_3_load_104 | 121 | 0.00037779 | 9.4683e-05 | 0 | 0 |  | 1 | TRUE | wye
73 | LV_114-4_0_3_load_105 | 122 | 0.00028338 | 7.1023e-05 | 0 | 0 |  | 1 | TRUE | wye
74 | LV_114-4_0_3_load_129 | 126 | 0.00033625 | 8.4272e-05 | 0 | 0 |  | 1 | TRUE | wye
75 | LV_114-4_0_3_load_113 | 130 | 0.00067476 | 0.00016911 | 0 | 0 |  | 1 | TRUE | wye
76 | LV_114-4_0_3_load_275 | 131 | 0.0002868 | 7.1878e-05 | 0 | 0 |  | 1 | TRUE | wye
77 | LV_114-4_0_3_load_109 | 132 | 0.00018474 | 4.6301e-05 | 0 | 0 |  | 1 | TRUE | wye
78 | LV_114-4_0_3_load_110 | 133 | 0.00014497 | 3.6334e-05 | 0 | 0 |  | 1 | TRUE | wye
79 | LV_114-4_0_3_load_168 | 134 | 0.00035203 | 8.8227e-05 | 0 | 0 |  | 1 | TRUE | wye
80 | LV_114-4_0_3_load_123 | 135 | 0.00035394 | 8.8706e-05 | 0 | 0 |  | 1 | TRUE | wye
81 | LV_114-4_0_3_load_116 | 136 | 0.00028709 | 7.1951e-05 | 0 | 0 |  | 1 | TRUE | wye
82 | LV_114-4_0_3_load_118 | 137 | 0.0001499 | 3.7569e-05 | 0 | 0 |  | 1 | TRUE | wye
83 | LV_114-4_0_3_load_119 | 138 | 0.00039149 | 9.8118e-05 | 0 | 0 |  | 1 | TRUE | wye
84 | LV_114-4_0_3_load_124 | 140 | 0.00011814 | 2.961e-05 | 0 | 0 |  | 1 | TRUE | wye
85 | LV_114-4_0_3_load_195 | 143 | 0.00014377 | 3.6033e-05 | 0 | 0 |  | 1 | TRUE | wye
86 | LV_114-4_0_3_load_184 | 144 | 0.00053269 | 0.00013351 | 0 | 0 |  | 1 | TRUE | wye
87 | LV_114-4_0_3_load_185 | 145 | 0.00046766 | 0.00011721 | 0 | 0 |  | 1 | TRUE | wye
88 | LV_114-4_0_3_load_190 | 149 | 0.0010243 | 0.00025672 | 0 | 0 |  | 1 | TRUE | wye
89 | LV_114-4_0_3_load_198 | 150 | 0.00013357 | 3.3476e-05 | 0 | 0 |  | 1 | TRUE | wye
90 | LV_114-4_0_3_load_268 | 151 | 0.00034159 | 8.5611e-05 | 0 | 0 |  | 1 | TRUE | wye
91 | LV_114-4_0_3_load_199 | 152 | 0.00033752 | 8.4589e-05 | 0 | 0 |  | 1 | TRUE | wye
92 | LV_114-4_0_3_load_191 | 153 | 0.00046078 | 0.00011548 | 0 | 0 |  | 1 | TRUE | wye
93 | LV_114-4_0_3_load_197 | 157 | 0.00023408 | 5.8665e-05 | 0 | 0 |  | 1 | TRUE | wye
94 | LV_114-4_0_3_load_267 | 158 | 0.00024479 | 6.1351e-05 | 0 | 0 |  | 1 | TRUE | wye
95 | LV_114-4_0_3_load_272 | 159 | 0.00046448 | 0.00011641 | 0 | 0 |  | 1 | TRUE | wye
96 | LV_114-4_0_3_load_277 | 160 | 0.00023116 | 5.7935e-05 | 0 | 0 |  | 1 | TRUE | wye

## ext_grid
| name | bus | vm_pu | va_degree | slack_weight | in_service
0 |  | 29 | 1 | 0 | 1 | TRUE

## line
| name | std_type | from_bus | to_bus | length_km | r_ohm_per_km | x_ohm_per_km | c_nf_per_km | g_us_per_km | max_i_ka | df | parallel | type | in_service
0 | LV_114-4_0_3_line_0 | NAYY 4x150 SE | 0 | 1 | 0.043518 | 0.208 | 0.08 | 261 | 0 | 0.27 | 1 | 1 | cs | TRUE
1 | LV_114-4_0_3_line_1 | NAYY 4x150 SE | 1 | 2 | 0.018236 | 0.208 | 0.08 | 261 | 0 | 0.27 | 1 | 1 | cs | TRUE
2 | LV_114-4_0_3_line_2 | NAYY 4x150 SE | 2 | 3 | 0.18631 | 0.208 | 0.08 | 261 | 0 | 0.27 | 1 | 1 | cs | TRUE
3 | LV_114-4_0_3_line_3 | NAYY 4x150 SE | 2 | 4 | 0.024368 | 0.208 | 0.08 | 261 | 0 | 0.27 | 1 | 1 | cs | TRUE
4 | LV_114-4_0_3_line_4 | NAYY 4x150 SE | 3 | 5 | 0.012808 | 0.208 | 0.08 | 261 | 0 | 0.27 | 1 | 1 | cs | TRUE
5 | LV_114-4_0_3_line_5 | NAYY 4x150 SE | 3 | 6 | 0.23505 | 0.208 | 0.08 | 261 | 0 | 0.27 | 1 | 1 | cs | TRUE
6 | LV_114-4_0_3_line_6 | NAYY 4x150 SE | 4 | 7 | 0.10065 | 0.208 | 0.08 | 261 | 0 | 0.27 | 1 | 1 | cs | TRUE
7 | LV_114-4_0_3_line_7 | NAYY 4x150 SE | 6 | 39 | 0.039258 | 0.208 | 0.08 | 261 | 0 | 0.27 | 1 | 1 | cs | TRUE
8 | LV_114-4_0_3_line_8 | NAYY 4x150 SE | 6 | 40 | 0.19782 | 0.208 | 0.08 | 261 | 0 | 0.27 | 1 | 1 | cs | TRUE
9 | LV_114-4_0_3_line_9 | NAYY 4x150 SE | 8 | 9 | 0.0081346 | 0.208 | 0.08 | 261 | 0 | 0.27 | 1 | 1 | cs | TRUE
10 | LV_114-4_0_3_line_10 | NAYY 4x150 SE | 8 | 10 | 0.07389 | 0.208 | 0.08 | 261 | 0 | 0.27 | 1 | 1 | cs | TRUE
11 | LV_114-4_0_3_line_11 | NAYY 4x150 SE | 9 | 11 | 0.0065656 | 0.208 | 0.08 | 261 | 0 | 0.27 | 1 | 1 | cs | TRUE
12 | LV_114-4_0_3_line_12 | NAYY 4x150 SE | 9 | 12 | 0.0183 | 0.208 | 0.08 | 261 | 0 | 0.27 | 1 | 1 | cs | TRUE
13 | LV_114-4_0_3_line_13 | NAYY 4x150 SE | 10 | 13 | 0.048993 | 0.208 | 0.08 | 261 | 0 | 0.27 | 1 | 1 | cs | TRUE
14 | LV_114-4_0_3_line_14 | NAYY 4x150 SE | 10 | 14 | 0.076463 | 0.208 | 0.08 | 261 | 0 | 0.27 | 1 | 1 | cs | TRUE
15 | LV_114-4_0_3_line_15 | NAYY 4x150 SE | 11 | 15 | 0.017194 | 0.208 | 0.08 | 261 | 0 | 0.27 | 1 | 1 | cs | TRUE
16 | LV_114-4_0_3_line_16 | NAYY 4x150 SE | 15 | 16 | 0.13934 | 0.208 | 0.08 | 261 | 0 | 0.27 | 1 | 1 | cs | TRUE
17 | LV_114-4_0_3_line_17 | NAYY 4x150 SE | 16 | 62 | 0.031183 | 0.208 | 0.08 | 261 | 0 | 0.27 | 1 | 1 | cs | TRUE
18 | LV_114-4_0_3_line_18 | NAYY 4x150 SE | 16 | 63 | 0.073302 | 0.208 | 0.08 | 261 | 0 | 0.27 | 1 | 1 | cs | TRUE
19 | LV_114-4_0_3_line_19 | NAYY 4x150 SE | 17 | 18 | 0.020407 | 0.208 | 0.08 | 261 | 0 | 0.27 | 1 | 1 | cs | TRUE
20 | LV_114-4_0_3_line_20 | NAYY 4x150 SE | 17 | 19 | 0.13399 | 0.208 | 0.08 | 261 | 0 | 0.27 | 1 | 1 | cs | TRUE
21 | LV_114-4_0_3_line_21 | NAYY 4x150 SE | 18 | 20 | 0.0067437 | 0.208 | 0.08 | 261 | 0 | 0.27 | 1 | 1 | cs | TRUE
22 | LV_114-4_0_3_line_22 | NAYY 4x150 SE | 19 | 21 | 0.13536 | 0.208 | 0.08 | 261 | 0 | 0.27 | 1 | 1 | cs | TRUE
23 | LV_114-4_0_3_line_23 | NAYY 4x150 SE | 19 | 22 | 0.295 | 0.208 | 0.08 | 261 | 0 | 0.27 | 1 | 1 | cs | TRUE
24 | LV_114-4_0_3_line_24 | NAYY 4x150 SE | 20 | 23 | 0.10657 | 0.208 | 0.08 | 261 | 0 | 0.27 | 1 | 1 | cs | TRUE
25 | LV_114-4_0_3_line_25 | NAYY 4x150 SE | 21 | 24 | 0.0017627 | 0.208 | 0.08 | 261 | 0 | 0.27 | 1 | 1 | cs | TRUE
26 | LV_114-4_0_3_line_26 | NAYY 4x150 SE | 22 | 25 | 0.021843 | 0.208 | 0.08 | 261 | 0 | 0.27 | 1 | 1 | cs | TRUE
27 | LV_114-4_0_3_line_27 | NAYY 4x150 SE | 23 | 30 | 0.021422 | 0.208 | 0.08 | 261 | 0 | 0.27 | 1 | 1 | cs | TRUE
28 | LV_114-4_0_3_line_28 | NAYY 4x150 SE | 23 | 31 | 0.12112 | 0.208 | 0.08 | 261 | 0 | 0.27 | 1 | 1 | cs | TRUE
29 | LV_114-4_0_3_line_29 | NAYY 4x150 SE | 23 | 32 | 0.023739 | 0.208 | 0.08 | 261 | 0 | 0.27 | 1 | 1 | cs | TRUE
30 | LV_114-4_0_3_line_30 | NAYY 4x150 SE | 24 | 36 | 0.019718 | 0.208 | 0.08 | 261 | 0 | 0.27 | 1 | 1 | cs | TRUE
31 | LV_114-4_0_3_line_31 | NAYY 4x150 SE | 24 | 37 | 0.018061 | 0.208 | 0.08 | 261 | 0 | 0.27 | 1 | 1 | cs | TRUE
32 | LV_114-4_0_3_line_32 | NAYY 4x150 SE | 25 | 38 | 0.0064875 | 0.208 | 0.08 | 261 | 0 | 0.27 | 1 | 1 | cs | TRUE
33 | LV_114-4_0_3_line_33 | NAYY 4x150 SE | 26 | 27 | 0.024236 | 0.208 | 0.08 | 261 | 0 | 0.27 | 1 | 1 | cs | TRUE
34 | LV_114-4_0_3_line_34 | NAYY 4x150 SE | 26 | 28 | 0.011236 | 0.208 | 0.08 | 261 | 0 | 0.27 | 1 | 1 | cs | TRUE
35 | LV_114-4_0_3_line_35 | NAYY 4x150 SE | 26 | 29 | 0.14616 | 0.208 | 0.08 | 261 | 0 | 0.27 | 1 | 1 | cs | TRUE
36 | LV_114-4_0_3_line_36 | NAYY 4x150 SE | 27 | 70 | 0.0018223 | 0.208 | 0.08 | 261 | 0 | 0.27 | 1 | 1 | cs | TRUE
37 | LV_114-4_0_3_line_37 | NAYY 4x150 SE | 29 | 34 | 0.030678 | 0.208 | 0.08 | 261 | 0 | 0.27 | 1 | 1 | cs | TRUE
38 | LV_114-4_0_3_line_38 | NAYY 4x150 SE | 29 | 35 | 0.06397 | 0.208 | 0.08 | 261 | 0 | 0.27 | 1 | 1 | cs | TRUE
39 | LV_114-4_0_3_line_39 | NAYY 4x150 SE | 30 | 46 | 0.0020563 | 0.208 | 0.08 | 261 | 0 | 0.27 | 1 | 1 | cs | TRUE
40 | LV_114-4_0_3_line_40 | NAYY 4x150 SE | 31 | 33 | 0.02181 | 0.208 | 0.08 | 261 | 0 | 0.27 | 1 | 1 | cs | TRUE
41 | LV_114-4_0_3_line_41 | NAYY 4x150 SE | 32 | 49 | 0.0082968 | 0.208 | 0.08 | 261 | 0 | 0.27 | 1 | 1 | cs | TRUE
42 | LV_114-4_0_3_line_42 | NAYY 4x150 SE | 33 | 71 | 0.019073 | 0.208 | 0.08 | 261 | 0 | 0.27 | 1 | 1 | cs | TRUE
43 | LV_114-4_0_3_line_43 | NAYY 4x150 SE | 35 | 49 | 0.012175 | 0.208 | 0.08 | 261 | 0 | 0.27 | 1 | 1 | cs | TRUE
44 | LV_114-4_0_3_line_44 | NAYY 4x150 SE | 37 | 104 | 0.016344 | 0.208 | 0.08 | 261 | 0 | 0.27 | 1 | 1 | cs | TRUE
45 | LV_114-4_0_3_line_45 | NAYY 4x150 SE | 37 | 102 | 0.1317 | 0.208 | 0.08 | 261 | 0 | 0.27 | 1 | 1 | cs | TRUE
46 | LV_114-4_0_3_line_46 | NAYY 4x150 SE | 40 | 160 | 0.042824 | 0.208 | 0.08 | 261 | 0 | 0.27 | 1 | 1 | cs | TRUE
47 | LV_114-4_0_3_line_47 | NAYY 4x150 SE | 40 | 61 | 0.24834 | 0.208 | 0.08 | 261 | 0 | 0.27 | 1 | 1 | cs | TRUE
48 | LV_114-4_0_3_line_48 | NAYY 4x150 SE | 41 | 42 | 0.025575 | 0.208 | 0.08 | 261 | 0 | 0.27 | 1 | 1 | cs | TRUE
49 | LV_114-4_0_3_line_49 | NAYY 4x150 SE | 41 | 43 | 0.010169 | 0.208 | 0.08 | 261 | 0 | 0.27 | 1 | 1 | cs | TRUE
50 | LV_114-4_0_3_line_50 | NAYY 4x150 SE | 42 | 44 | 0.013527 | 0.208 | 0.08 | 261 | 0 | 0.27 | 1 | 1 | cs | TRUE
51 | LV_114-4_0_3_line_51 | NAYY 4x150 SE | 42 | 45 | 0.058119 | 0.208 | 0.08 | 261 | 0 | 0.27 | 1 | 1 | cs | TRUE
52 | LV_114-4_0_3_line_52 | NAYY 4x150 SE | 43 | 46 | 0.010109 | 0.208 | 0.08 | 261 | 0 | 0.27 | 1 | 1 | cs | TRUE
53 | LV_114-4_0_3_line_53 | NAYY 4x150 SE | 44 | 47 | 0.04214 | 0.208 | 0.08 | 261 | 0 | 0.27 | 1 | 1 | cs | TRUE
54 | LV_114-4_0_3_line_54 | NAYY 4x150 SE | 44 | 48 | 0.055176 | 0.208 | 0.08 | 261 | 0 | 0.27 | 1 | 1 | cs | TRUE
55 | LV_114-4_0_3_line_55 | NAYY 4x150 SE | 48 | 50 | 0.02136 | 0.208 | 0.08 | 261 | 0 | 0.27 | 1 | 1 | cs | TRUE
56 | LV_114-4_0_3_line_56 | NAYY 4x150 SE | 50 | 99 | 0.0088339 | 0.208 | 0.08 | 261 | 0 | 0.27 | 1 | 1 | cs | TRUE
57 | LV_114-4_0_3_line_57 | NAYY 4x150 SE | 51 | 52 | 0.19026 | 0.208 | 0.08 | 261 | 0 | 0.27 | 1 | 1 | cs | TRUE
58 | LV_114-4_0_3_line_58 | NAYY 4x150 SE | 51 | 53 | 0.098612 | 0.208 | 0.08 | 261 | 0 | 0.27 | 1 | 1 | cs | TRUE
59 | LV_114-4_0_3_line_59 | NAYY 4x150 SE | 52 | 54 | 0.32839 | 0.208 | 0.08 | 261 | 0 | 0.27 | 1 | 1 | cs | TRUE
60 | LV_114-4_0_3_line_60 | NAYY 4x150 SE | 53 | 55 | 0.45483 | 0.208 | 0.08 | 261 | 0 | 0.27 | 1 | 1 | cs | TRUE
61 | LV_114-4_0_3_line_61 | NAYY 4x150 SE | 54 | 59 | 0.19216 | 0.208 | 0.08 | 261 | 0 | 0.27 | 1 | 1 | cs | TRUE
62 | LV_114-4_0_3_line_62 | NAYY 4x150 SE | 55 | 60 | 0.085555 | 0.208 | 0.08 | 261 | 0 | 0.27 | 1 | 1 | cs | TRUE
63 | LV_114-4_0_3_line_63 | NAYY 4x150 SE | 55 | 61 | 0.10606 | 0.208 | 0.08 | 261 | 0 | 0.27 | 1 | 1 | cs | TRUE
64 | LV_114-4_0_3_line_64 | NAYY 4x150 SE | 56 | 57 | 0.022583 | 0.208 | 0.08 | 261 | 0 | 0.27 | 1 | 1 | cs | TRUE
65 | LV_114-4_0_3_line_65 | NAYY 4x150 SE | 56 | 58 | 0.027668 | 0.208 | 0.08 | 261 | 0 | 0.27 | 1 | 1 | cs | TRUE
66 | LV_114-4_0_3_line_66 | NAYY 4x150 SE | 58 | 65 | 0.069486 | 0.208 | 0.08 | 261 | 0 | 0.27 | 1 | 1 | cs | TRUE
67 | LV_114-4_0_3_line_67 | NAYY 4x150 SE | 59 | 141 | 0.043021 | 0.208 | 0.08 | 261 | 0 | 0.27 | 1 | 1 | cs | TRUE
68 | LV_114-4_0_3_line_68 | NAYY 4x150 SE | 61 | 159 | 0.043096 | 0.208 | 0.08 | 261 | 0 | 0.27 | 1 | 1 | cs | TRUE
69 | LV_114-4_0_3_line_69 | NAYY 4x150 SE | 62 | 64 | 0.0092062 | 0.208 | 0.08 | 261 | 0 | 0.27 | 1 | 1 | cs | TRUE
70 | LV_114-4_0_3_line_70 | NAYY 4x150 SE | 63 | 65 | 0.011527 | 0.208 | 0.08 | 261 | 0 | 0.27 | 1 | 1 | cs | TRUE
71 | LV_114-4_0_3_line_71 | NAYY 4x150 SE | 63 | 66 | 0.014707 | 0.208 | 0.08 | 261 | 0 | 0.27 | 1 | 1 | cs | TRUE
72 | LV_114-4_0_3_line_72 | NAYY 4x150 SE | 64 | 67 | 0.0071953 | 0.208 | 0.08 | 261 | 0 | 0.27 | 1 | 1 | cs | TRUE
73 | LV_114-4_0_3_line_73 | NAYY 4x150 SE | 65 | 68 | 0.031097 | 0.208 | 0.08 | 261 | 0 | 0.27 | 1 | 1 | cs | TRUE
74 | LV_114-4_0_3_line_74 | NAYY 4x150 SE | 66 | 69 | 0.04654 | 0.208 | 0.08 | 261 | 0 | 0.27 | 1 | 1 | cs | TRUE
75 | LV_114-4_0_3_line_75 | NAYY 4x150 SE | 68 | 74 | 0.046211 | 0.208 | 0.08 | 261 | 0 | 0.27 | 1 | 1 | cs | TRUE
76 | LV_114-4_0_3_line_76 | NAYY 4x150 SE | 68 | 73 | 0.040036 | 0.208 | 0.08 | 261 | 0 | 0.27 | 1 | 1 | cs | TRUE
77 | LV_114-4_0_3_line_77 | NAYY 4x150 SE | 69 | 80 | 0.038337 | 0.208 | 0.08 | 261 | 0 | 0.27 | 1 | 1 | cs | TRUE
78 | LV_114-4_0_3_line_78 | NAYY 4x150 SE | 69 | 81 | 0.03086 | 0.208 | 0.08 | 261 | 0 | 0.27 | 1 | 1 | cs | TRUE
79 | LV_114-4_0_3_line_79 | NAYY 4x150 SE | 70 | 141 | 0.023025 | 0.208 | 0.08 | 261 | 0 | 0.27 | 1 | 1 | cs | TRUE
80 | LV_114-4_0_3_line_80 | NAYY 4x150 SE | 71 | 75 | 0.0095357 | 0.208 | 0.08 | 261 | 0 | 0.27 | 1 | 1 | cs | TRUE
81 | LV_114-4_0_3_line_81 | NAYY 4x150 SE | 72 | 73 | 0.024498 | 0.208 | 0.08 | 261 | 0 | 0.27 | 1 | 1 | cs | TRUE
82 | LV_114-4_0_3_line_82 | NAYY 4x150 SE | 75 | 76 | 0.028083 | 0.208 | 0.08 | 261 | 0 | 0.27 | 1 | 1 | cs | TRUE
83 | LV_114-4_0_3_line_83 | NAYY 4x150 SE | 76 | 77 | 0.31602 | 0.208 | 0.08 | 261 | 0 | 0.27 | 1 | 1 | cs | TRUE
84 | LV_114-4_0_3_line_84 | NAYY 4x150 SE | 77 | 78 | 0.2944 | 0.208 | 0.08 | 261 | 0 | 0.27 | 1 | 1 | cs | TRUE
85 | LV_114-4_0_3_line_85 | NAYY 4x150 SE | 78 | 79 | 0.10967 | 0.208 | 0.08 | 261 | 0 | 0.27 | 1 | 1 | cs | TRUE
86 | LV_114-4_0_3_line_86 | NAYY 4x150 SE | 79 | 98 | 0.16375 | 0.208 | 0.08 | 261 | 0 | 0.27 | 1 | 1 | cs | TRUE
87 | LV_114-4_0_3_line_87 | NAYY 4x150 SE | 81 | 82 | 0.044795 | 0.208 | 0.08 | 261 | 0 | 0.27 | 1 | 1 | cs | TRUE
88 | LV_114-4_0_3_line_88 | NAYY 4x150 SE | 82 | 83 | 0.031969 | 0.208 | 0.08 | 261 | 0 | 0.27 | 1 | 1 | cs | TRUE
89 | LV_114-4_0_3_line_89 | NAYY 4x150 SE | 83 | 99 | 0.028146 | 0.208 | 0.08 | 261 | 0 | 0.27 | 1 | 1 | cs | TRUE
90 | LV_114-4_0_3_line_90 | NAYY 4x150 SE | 84 | 85 | 0.04071 | 0.208 | 0.08 | 261 | 0 | 0.27 | 1 | 1 | cs | TRUE
91 | LV_114-4_0_3_line_91 | NAYY 4x150 SE | 85 | 86 | 0.22129 | 0.208 | 0.08 | 261 | 0 | 0.27 | 1 | 1 | cs | TRUE
92 | LV_114-4_0_3_line_92 | NAYY 4x150 SE | 86 | 87 | 0.062573 | 0.208 | 0.08 | 261 | 0 | 0.27 | 1 | 1 | cs | TRUE
93 | LV_114-4_0_3_line_93 | NAYY 4x150 SE | 87 | 92 | 0.22246 | 0.208 | 0.08 | 261 | 0 | 0.27 | 1 | 1 | cs | TRUE
94 | LV_114-4_0_3_line_94 | NAYY 4x150 SE | 87 | 93 | 0.043863 | 0.208 | 0.08 | 261 | 0 | 0.27 | 1 | 1 | cs | TRUE
95 | LV_114-4_0_3_line_95 | NAYY 4x150 SE | 88 | 89 | 0.03725 | 0.208 | 0.08 | 261 | 0 | 0.27 | 1 | 1 | cs | TRUE
96 | LV_114-4_0_3_line_96 | NAYY 4x150 SE | 88 | 90 | 0.1334 | 0.208 | 0.08 | 261 | 0 | 0.27 | 1 | 1 | cs | TRUE
97 | LV_114-4_0_3_line_97 | NAYY 4x150 SE | 88 | 91 | 0.23456 | 0.208 | 0.08 | 261 | 0 | 0.27 | 1 | 1 | cs | TRUE
98 | LV_114-4_0_3_line_98 | NAYY 4x150 SE | 89 | 94 | 0.093303 | 0.208 | 0.08 | 261 | 0 | 0.27 | 1 | 1 | cs | TRUE
99 | LV_114-4_0_3_line_99 | NAYY 4x150 SE | 89 | 95 | 0.1116 | 0.208 | 0.08 | 261 | 0 | 0.27 | 1 | 1 | cs | TRUE
100 | LV_114-4_0_3_line_100 | NAYY 4x150 SE | 90 | 96 | 0.31413 | 0.208 | 0.08 | 261 | 0 | 0.27 | 1 | 1 | cs | TRUE
101 | LV_114-4_0_3_line_101 | NAYY 4x150 SE | 91 | 97 | 0.013082 | 0.208 | 0.08 | 261 | 0 | 0.27 | 1 | 1 | cs | TRUE
102 | LV_114-4_0_3_line_102 | NAYY 4x150 SE | 92 | 140 | 0.032239 | 0.208 | 0.08 | 261 | 0 | 0.27 | 1 | 1 | cs | TRUE
103 | LV_114-4_0_3_line_103 | NAYY 4x150 SE | 93 | 138 | 0.25217 | 0.208 | 0.08 | 261 | 0 | 0.27 | 1 | 1 | cs | TRUE
104 | LV_114-4_0_3_line_104 | NAYY 4x150 SE | 93 | 136 | 0.028039 | 0.208 | 0.08 | 261 | 0 | 0.27 | 1 | 1 | cs | TRUE
105 | LV_114-4_0_3_line_105 | NAYY 4x150 SE | 95 | 134 | 0.16124 | 0.208 | 0.08 | 261 | 0 | 0.27 | 1 | 1 | cs | TRUE
106 | LV_114-4_0_3_line_106 | NAYY 4x150 SE | 96 | 142 | 0.13273 | 0.208 | 0.08 | 261 | 0 | 0.27 | 1 | 1 | cs | TRUE
107 | LV_114-4_0_3_line_107 | NAYY 4x150 SE | 96 | 143 | 0.0844 | 0.208 | 0.08 | 261 | 0 | 0.27 | 1 | 1 | cs | TRUE
108 | LV_114-4_0_3_line_108 | NAYY 4x150 SE | 97 | 139 | 0.047986 | 0.208 | 0.08 | 261 | 0 | 0.27 | 1 | 1 | cs | TRUE
109 | LV_114-4_0_3_line_109 | NAYY 4x150 SE | 98 | 111 | 0.10624 | 0.208 | 0.08 | 261 | 0 | 0.27 | 1 | 1 | cs | TRUE
110 | LV_114-4_0_3_line_110 | NAYY 4x150 SE | 100 | 101 | 0.046887 | 0.208 | 0.08 | 261 | 0 | 0.27 | 1 | 1 | cs | TRUE
111 | LV_114-4_0_3_line_111 | NAYY 4x150 SE | 100 | 102 | 0.022948 | 0.208 | 0.08 | 261 | 0 | 0.27 | 1 | 1 | cs | TRUE
112 | LV_114-4_0_3_line_112 | NAYY 4x150 SE | 102 | 103 | 0.27698 | 0.208 | 0.08 | 261 | 0 | 0.27 | 1 | 1 | cs | TRUE
113 | LV_114-4_0_3_line_113 | NAYY 4x150 SE | 104 | 105 | 0.020085 | 0.208 | 0.08 | 261 | 0 | 0.27 | 1 | 1 | cs | TRUE
114 | LV_114-4_0_3_line_114 | NAYY 4x150 SE | 105 | 110 | 0.0084934 | 0.208 | 0.08 | 261 | 0 | 0.27 | 1 | 1 | cs | TRUE
115 | LV_114-4_0_3_line_115 | NAYY 4x150 SE | 106 | 107 | 0.26248 | 0.208 | 0.08 | 261 | 0 | 0.27 | 1 | 1 | cs | TRUE
116 | LV_114-4_0_3_line_116 | NAYY 4x150 SE | 107 | 108 | 0.16421 | 0.208 | 0.08 | 261 | 0 | 0.27 | 1 | 1 | cs | TRUE
117 | LV_114-4_0_3_line_117 | NAYY 4x150 SE | 107 | 109 | 0.2809 | 0.208 | 0.08 | 261 | 0 | 0.27 | 1 | 1 | cs | TRUE
118 | LV_114-4_0_3_line_118 | NAYY 4x150 SE | 108 | 137 | 0.29813 | 0.208 | 0.08 | 261 | 0 | 0.27 | 1 | 1 | cs | TRUE
119 | LV_114-4_0_3_line_119 | NAYY 4x150 SE | 109 | 121 | 0.20618 | 0.208 | 0.08 | 261 | 0 | 0.27 | 1 | 1 | cs | TRUE
120 | LV_114-4_0_3_line_120 | NAYY 4x150 SE | 111 | 112 | 0.026347 | 0.208 | 0.08 | 261 | 0 | 0.27 | 1 | 1 | cs | TRUE
121 | LV_114-4_0_3_line_121 | NAYY 4x150 SE | 112 | 113 | 0.028436 | 0.208 | 0.08 | 261 | 0 | 0.27 | 1 | 1 | cs | TRUE
122 | LV_114-4_0_3_line_122 | NAYY 4x150 SE | 113 | 114 | 0.019336 | 0.208 | 0.08 | 261 | 0 | 0.27 | 1 | 1 | cs | TRUE
123 | LV_114-4_0_3_line_123 | NAYY 4x150 SE | 114 | 115 | 0.015926 | 0.208 | 0.08 | 261 | 0 | 0.27 | 1 | 1 | cs | TRUE
124 | LV_114-4_0_3_line_124 | NAYY 4x150 SE | 115 | 116 | 0.0066605 | 0.208 | 0.08 | 261 | 0 | 0.27 | 1 | 1 | cs | TRUE
125 | LV_114-4_0_3_line_125 | NAYY 4x150 SE | 117 | 118 | 0.015115 | 0.208 | 0.08 | 261 | 0 | 0.27 | 1 | 1 | cs | TRUE
126 | LV_114-4_0_3_line_126 | NAYY 4x150 SE | 117 | 119 | 0.0081419 | 0.208 | 0.08 | 261 | 0 | 0.27 | 1 | 1 | cs | TRUE
127 | LV_114-4_0_3_line_127 | NAYY 4x150 SE | 118 | 120 | 0.0015086 | 0.208 | 0.08 | 261 | 0 | 0.27 | 1 | 1 | cs | TRUE
128 | LV_114-4_0_3_line_128 | NAYY 4x150 SE | 119 | 121 | 0.047363 | 0.208 | 0.08 | 261 | 0 | 0.27 | 1 | 1 | cs | TRUE
129 | LV_114-4_0_3_line_129 | NAYY 4x150 SE | 122 | 123 | 0.026831 | 0.208 | 0.08 | 261 | 0 | 0.27 | 1 | 1 | cs | TRUE
130 | LV_114-4_0_3_line_130 | NAYY 4x150 SE | 123 | 128 | 0.13607 | 0.208 | 0.08 | 261 | 0 | 0.27 | 1 | 1 | cs | TRUE
131 | LV_114-4_0_3_line_131 | NAYY 4x150 SE | 124 | 125 | 0.12422 | 0.208 | 0.08 | 261 | 0 | 0.27 | 1 | 1 | cs | TRUE
132 | LV_114-4_0_3_line_132 | NAYY 4x150 SE | 124 | 126 | 0.1403 | 0.208 | 0.08 | 261 | 0 | 0.27 | 1 | 1 | cs | TRUE
133 | LV_114-4_0_3_line_133 | NAYY 4x150 SE | 124 | 127 | 0.021941 | 0.208 | 0.08 | 261 | 0 | 0.27 | 1 | 1 | cs | TRUE
134 | LV_114-4_0_3_line_134 | NAYY 4x150 SE | 125 | 129 | 0.058823 | 0.208 | 0.08 | 261 | 0 | 0.27 | 1 | 1 | cs | TRUE
135 | LV_114-4_0_3_line_135 | NAYY 4x150 SE | 126 | 135 | 0.10045 | 0.208 | 0.08 | 261 | 0 | 0.27 | 1 | 1 | cs | TRUE
136 | LV_114-4_0_3_line_136 | NAYY 4x150 SE | 127 | 132 | 0.013543 | 0.208 | 0.08 | 261 | 0 | 0.27 | 1 | 1 | cs | TRUE
137 | LV_114-4_0_3_line_137 | NAYY 4x150 SE | 128 | 129 | 0.037359 | 0.208 | 0.08 | 261 | 0 | 0.27 | 1 | 1 | cs | TRUE
138 | LV_114-4_0_3_line_138 | NAYY 4x150 SE | 128 | 130 | 0.048983 | 0.208 | 0.08 | 261 | 0 | 0.27 | 1 | 1 | cs | TRUE
139 | LV_114-4_0_3_line_139 | NAYY 4x150 SE | 129 | 131 | 0.076199 | 0.208 | 0.08 | 261 | 0 | 0.27 | 1 | 1 | cs | TRUE
140 | LV_114-4_0_3_line_140 | NAYY 4x150 SE | 132 | 133 | 0.008613 | 0.208 | 0.08 | 261 | 0 | 0.27 | 1 | 1 | cs | TRUE
141 | LV_114-4_0_3_line_141 | NAYY 4x150 SE | 135 | 139 | 0.029096 | 0.208 | 0.08 | 261 | 0 | 0.27 | 1 | 1 | cs | TRUE
142 | LV_114-4_0_3_line_142 | NAYY 4x150 SE | 136 | 137 | 0.0081401 | 0.208 | 0.08 | 261 | 0 | 0.27 | 1 | 1 | cs | TRUE
143 | LV_114-4_0_3_line_143 | NAYY 4x150 SE | 138 | 139 | 0.0054885 | 0.208 | 0.08 | 261 | 0 | 0.27 | 1 | 1 | cs | TRUE
144 | LV_114-4_0_3_line_144 | NAYY 4x150 SE | 140 | 141 | 0.083091 | 0.208 | 0.08 | 261 | 0 | 0.27 | 1 | 1 | cs | TRUE
145 | LV_114-4_0_3_line_145 | NAYY 4x150 SE | 142 | 151 | 0.039945 | 0.208 | 0.08 | 261 | 0 | 0.27 | 1 | 1 | cs | TRUE
146 | LV_114-4_0_3_line_146 | NAYY 4x150 SE | 142 | 146 | 0.03164 | 0.208 | 0.08 | 261 | 0 | 0.27 | 1 | 1 | cs | TRUE
147 | LV_114-4_0_3_line_147 | NAYY 4x150 SE | 143 | 155 | 0.043147 | 0.208 | 0.08 | 261 | 0 | 0.27 | 1 | 1 | cs | TRUE
148 | LV_114-4_0_3_line_148 | NAYY 4x150 SE | 144 | 145 | 0.02313 | 0.208 | 0.08 | 261 | 0 | 0.27 | 1 | 1 | cs | TRUE
149 | LV_114-4_0_3_line_149 | NAYY 4x150 SE | 144 | 146 | 0.045379 | 0.208 | 0.08 | 261 | 0 | 0.27 | 1 | 1 | cs | TRUE
150 | LV_114-4_0_3_line_150 | NAYY 4x150 SE | 145 | 147 | 0.031787 | 0.208 | 0.08 | 261 | 0 | 0.27 | 1 | 1 | cs | TRUE
151 | LV_114-4_0_3_line_151 | NAYY 4x150 SE | 146 | 148 | 0.15877 | 0.208 | 0.08 | 261 | 0 | 0.27 | 1 | 1 | cs | TRUE
152 | LV_114-4_0_3_line_152 | NAYY 4x150 SE | 147 | 149 | 0.006424 | 0.208 | 0.08 | 261 | 0 | 0.27 | 1 | 1 | cs | TRUE
153 | LV_114-4_0_3_line_153 | NAYY 4x150 SE | 148 | 150 | 0.09881 | 0.208 | 0.08 | 261 | 0 | 0.27 | 1 | 1 | cs | TRUE
154 | LV_114-4_0_3_line_154 | NAYY 4x150 SE | 150 | 152 | 0.055494 | 0.208 | 0.08 | 261 | 0 | 0.27 | 1 | 1 | cs | TRUE
155 | LV_114-4_0_3_line_155 | NAYY 4x150 SE | 153 | 154 | 0.018016 | 0.208 | 0.08 | 261 | 0 | 0.27 | 1 | 1 | cs | TRUE
156 | LV_114-4_0_3_line_156 | NAYY 4x150 SE | 154 | 155 | 0.049698 | 0.208 | 0.08 | 261 | 0 | 0.27 | 1 | 1 | cs | TRUE
157 | LV_114-4_0_3_line_157 | NAYY 4x150 SE | 154 | 156 | 0.073083 | 0.208 | 0.08 | 261 | 0 | 0.27 | 1 | 1 | cs | TRUE
158 | LV_114-4_0_3_line_158 | NAYY 4x150 SE | 155 | 157 | 0.026994 | 0.208 | 0.08 | 261 | 0 | 0.27 | 1 | 1 | cs | TRUE
159 | LV_114-4_0_3_line_159 | NAYY 4x150 SE | 156 | 158 | 0.030526 | 0.208 | 0.08 | 261 | 0 | 0.27 | 1 | 1 | cs | TRUE

## trafo
| name | std_type | hv_bus | lv_bus | sn_mva | vn_hv_kv | vn_lv_kv | vk_percent | vkr_percent | pfe_kw | i0_percent | shift_degree | tap_side | tap_neutral | tap_min | tap_max | tap_step_percent | tap_step_degree | tap_pos | tap_phase_shifter | parallel | df | in_service
0 | LV_114-4_0_3_trafo_42 | 0.25 MVA 20/0.4 kV | 161 | 29 | 0.25 | 20 | 0.4 | 6 | 1.44 | 0.8 | 0.32 | 150 | hv | 0 | -2 | 2 | 2.5 | 0 | 0 | FALSE | 1 | 1 | TRUE

## line_geodata
| x0 | y0 | x1 | y1 | x2 | y2 | x3 | y3 | x4 | y4 | x5 | y5 | x6 | y6 | x7 | y7 | x8 | y8 | x9 | y9 | x10 | y10 | x11 | y11 | x12 | y12 | x13 | y13 | x14 | y14 | x15 | y15 | x16 | y16 | x17 | y17 | x18 | y18 | x19 | y19 | x20 | y20 | x21 | y21 | x22 | y22 | x23 | y23 | x24 | y24 | x25 | y25 | x26 | y26 | x27 | y27 | x28 | y28 | x29 | y29 | x30 | y30 | x31 | y31 | x32 | y32 | x33 | y33 | x34 | y34 | x35 | y35 | x36 | y36 | x37 | y37 | x38 | y38 | x39 | y39 | x40 | y40 | x41 | y41 | x42 | y42 | x43 | y43 | x44 | y44 | x45 | y45 | x46 | y46 | x47 | y47 | x48 | y48 | x49 | y49 | x50 | y50 | x51 | y51 | x52 | y52 | x53 | y53 | x54 | y54 | x55 | y55 | x56 | y56 | x57 | y57 | x58 | y58 | x59 | y59 | x60 | y60 | x61 | y61 | x62 | y62 | x63 | y63 | x64 | y64 | x65 | y65
0 | 2714480.9566 | 1245729.5551 | 2714476.5331 | 1245738.0261 | 2714475.322 | 1245740.0822 | 2714473.8166 | 1245742.5107 | 2714471.7104 | 1245745.5281 | 2714469.0855 | 1245748.7912 | 2714466.6876 | 1245751.6473 | 2714464.741 | 1245753.8337 | 2714462.8442 | 1245755.7876 | 2714459.8103 | 1245758.7092 | 2714458.1456 | 1245760.3896 | 2714456.5026 | 1245762.1148 | 2714454.8967 | 1245764.0453
1 | 2714442.5805 | 1245777.481 | 2714451.4041 | 1245768.2437 | 2714454.8967 | 1245764.0453
2 | 2714442.5805 | 1245777.481 | 2714441.2869 | 1245776.7666 | 2714440.1674 | 1245776.4336 | 2714438.9159 | 1245776.276 | 2714437.6307 | 1245776.3068 | 2714436.3266 | 1245776.5262 | 2714434.9116 | 1245777.0104 | 2714433.2731 | 1245777.7239 | 2714427.3682 | 1245780.6123 | 2714419.4899 | 1245785.5088 | 2714401.7839 | 1245798.4223 | 2714396.5523 | 1245801.6685 | 2714390.3339 | 1245805.1403 | 2714384.5337 | 1245808.0864 | 2714380.4383 | 1245810.0201 | 2714376.6823 | 1245811.5934 | 2714373.647 | 1245812.6357 | 2714369.843 | 1245813.5631 | 2714367.099 | 1245813.9995 | 2714364.4902 | 1245814.0826 | 2714361.5233 | 1245813.9253 | 2714358.698 | 1245813.4815 | 2714356.2034 | 1245812.7439 | 2714353.8159 | 1245811.5414 | 2714351.5963 | 1245810.2531 | 2714349.0099 | 1245808.0014 | 2714347.2012 | 1245805.7869 | 2714344.926 | 1245801.8954 | 2714343.4428 | 1245798.4752 | 2714342.4358 | 1245795.4421 | 2714341.6161 | 1245792.1014 | 2714340.8753 | 1245787.8058 | 2714338.3163 | 1245771.5988 | 2714337.7495 | 1245766.8951 | 2714337.4581 | 1245763.1976 | 2714337.28 | 1245758.7238 | 2714337.2045 | 1245754.0185 | 2714337.1836 | 1245737.4712 | 2714337.1099 | 1245729.1519
3 | 2714442.5805 | 1245777.481 | 2714443.7591 | 1245778.6714 | 2714444.4745 | 1245779.9752 | 2714444.8584 | 1245781.6172 | 2714444.9003 | 1245783.3639 | 2714444.7731 | 1245784.8627 | 2714444.5136 | 1245786.1699 | 2714444.0896 | 1245787.3849 | 2714443.5406 | 1245788.4196 | 2714442.9347 | 1245789.2753 | 2714442.0093 | 1245790.236 | 2714440.7897 | 1245791.1688 | 2714433.6354 | 1245795.8668
4 | 2714327.5097 | 1245722.6282 | 2714328.4789 | 1245724.8821 | 2714328.9737 | 1245725.8702 | 2714329.4579 | 1245726.6246 | 2714330.0052 | 1245727.2467 | 2714330.7117 | 1245727.8386 | 2714331.5045 | 1245728.2654 | 2714332.4648 | 1245728.6286 | 2714333.5399 | 1245728.9162 | 2714334.489 | 1245729.0791 | 2714335.6286 | 1245729.1567 | 2714337.1099 | 1245729.1519
5 | 2714262.231 | 1245573.3038 | 2714264.0134 | 1245575.7179 | 2714266.3718 | 1245578.4322 | 2714275.4178 | 1245588.2367 | 2714277.6993 | 1245590.2379 | 2714280.2136 | 1245591.921 | 2714282.5943 | 1245593.0901 | 2714284.8935 | 1245593.7794 | 2714287.4245 | 1245594.2063 | 2714289.7098 | 1245594.0502 | 2714291.8418 | 1245593.6131 | 2714301.6071 | 1245590.0206 | 2714303.4225 | 1245589.544 | 2714305.0052 | 1245589.3744 | 2714306.9719 | 1245589.2789 | 2714308.7075 | 1245589.4124 | 2714310.8237 | 1245589.798 | 2714313.1091 | 1245590.4203 | 2714317.855 | 1245591.9908 | 2714330.9965 | 1245597.115 | 2714333.1159 | 1245598.1122 | 2714335.0016 | 1245599.0827 | 2714336.6292 | 1245600.1149 | 2714338.3343 | 1245601.4377 | 2714339.497 | 1245602.6723 | 2714340.6795 | 1245604.0517 | 2714341.461 | 1245605.4568 | 2714342.1547 | 1245607.1049 | 2714342.3979 | 1245608.2105 | 2714342.4067 | 1245609.3227 | 2714342.2327 | 1245610.5092 | 2714341.8864 | 1245611.6145 | 2714341.2259 | 1245612.9473 | 2714340.4185 | 1245614.0549 | 2714339.5376 | 1245615.0609 | 2714338.6521 | 1245615.9112 | 2714322.5955 | 1245631.0586 | 2714320.9683 | 1245632.7508 | 2714319.5833 | 1245634.4255 | 2714318.6378 | 1245635.6416 | 2714317.8099 | 1245637.0379 | 2714317.1642 | 1245638.3821 | 2714316.6583 | 1245639.9292 | 2714316.3649 | 1245641.4248 | 2714316.3381 | 1245642.8143 | 2714316.5203 | 1245644.3413 | 2714316.8688 | 1245645.8603 | 2714317.4665 | 1245647.3953 | 2714318.4731 | 1245648.8826 | 2714319.5158 | 1245650.0703 | 2714320.7404 | 1245651.2282 | 2714323.8656 | 1245653.7572 | 2714331.7087 | 1245659.7021 | 2714333.0576 | 1245661.0737 | 2714334.1169 | 1245662.5731 | 2714335.0079 | 1245664.1805 | 2714335.6556 | 1245665.861 | 2714336.1374 | 1245667.5272 | 2714336.5291 | 1245669.5475 | 2714336.7725 | 1245671.8207 | 2714336.7626 | 1245674.2892 | 2714336.7012 | 1245676.69 | 2714336.4625 | 1245683.9691 | 2714336.4166 | 1245689.0947 | 2714336.9669 | 1245713.0582 | 2714337.1099 | 1245729.1519
6 | 2714433.6354 | 1245795.8668 | 2714516.775 | 1245852.5967
7 | 2714262.231 | 1245573.3038 | 2714270.6921 | 1245576.992 | 2714272.9348 | 1245577.8693 | 2714275.0748 | 1245578.5889 | 2714277.1346 | 1245579.1513 | 2714279.2819 | 1245579.4929 | 2714281.2229 | 1245579.5526 | 2714282.5551 | 1245579.4448 | 2714283.7635 | 1245579.09 | 2714284.9467 | 1245578.479 | 2714286.0297 | 1245577.5769 | 2714286.8644 | 1245576.6144 | 2714289.8861 | 1245572.7584 | 2714291.3665 | 1245570.8409 | 2714292.5632 | 1245569.5295 | 2714294.0012 | 1245568.2451 | 2714295.273 | 1245567.3466
8 | 2714262.231 | 1245573.3038 | 2714259.9798 | 1245570.1245 | 2714258.1663 | 1245566.9759 | 2714256.2595 | 1245563.1805 | 2714252.5703 | 1245555.4031 | 2714251.4193 | 1245553.168 | 2714250.4217 | 1245551.6031 | 2714249.3347 | 1245550.3589 | 2714248.0345 | 1245549.1996 | 2714246.5628 | 1245548.3149 | 2714244.8455 | 1245547.6257 | 2714242.9797 | 1245547.1894 | 2714241.14 | 1245546.9649 | 2714239.0604 | 1245547.0361 | 2714237.3838 | 1245547.3707 | 2714235.3211 | 1245548.1316 | 2714232.6964 | 1245549.4266 | 2714230.2805 | 1245551.2593 | 2714228.6581 | 1245553.0962 | 2714225.0462 | 1245558.1642 | 2714223.3759 | 1245560.1336 | 2714221.3157 | 1245561.9399 | 2714219.3211 | 1245563.0913 | 2714216.937 | 1245563.6681 | 2714215.0482 | 1245563.6428 | 2714212.8539 | 1245563.3892 | 2714210.6556 | 1245562.5573 | 2714208.5467 | 1245561.4047 | 2714206.6162 | 1245560.0108 | 2714198.1641 | 1245553.1091 | 2714195.2078 | 1245550.8281 | 2714193.3719 | 1245549.6251 | 2714191.3451 | 1245548.5185 | 2714189.4368 | 1245547.9369 | 2714187.6003 | 1245547.5456 | 2714185.849 | 1245547.4452 | 2714184.2155 | 1245547.5027 | 2714182.7154 | 1245547.6962 | 2714181.2203 | 1245548.0232 | 2714179.7917 | 1245548.4294 | 2714178.65 | 1245548.8522 | 2714176.9644 | 1245549.6537 | 2714175.4748 | 1245550.4813 | 2714157.5447 | 1245562.4682 | 2714153.9929 | 1245564.4237 | 2714150.5532 | 1245565.6585 | 2714146.895 | 1245566.4665 | 2714143.1131 | 1245566.6383 | 2714138.4487 | 1245566.3261 | 2714126.3056 | 1245564.68 | 2714121.239 | 1245564.0598 | 2714115.6318 | 1245563.6516 | 2714110.2547 | 1245563.4591 | 2714107.1865 | 1245563.4556 | 2714104.0571 | 1245563.8847 | 2714101.4216 | 1245564.9571 | 2714099.3755 | 1245566.43 | 2714097.7945 | 1245568.0787 | 2714097.129 | 1245569.278
9 | 2713268.8037 | 1244691.089 | 2713276.211 | 1244687.727
10 | 2713321.2236 | 1244632.4314 | 2713309.2066 | 1244659.6684 | 2713300.6712 | 1244671.237 | 2713286.2485 | 1244683.1713 | 2713276.211 | 1244687.727
11 | 2713268.8037 | 1244691.089 | 2713275.2489 | 1244692.3402
12 | 2713268.8037 | 1244691.089 | 2713258.6095 | 1244686.2349 | 2713252.0355 | 1244683.8047
13 | 2713321.2236 | 1244632.4314 | 2713329.3803 | 1244631.1862 | 2713336.8045 | 1244633.4632 | 2713342.4141 | 1244638.1408 | 2713344.427 | 1244645.5297 | 2713341.0267 | 1244658.9201 | 2713339.9803 | 1244663.0479
14 | 2713321.2236 | 1244632.4314 | 2713331.7072 | 1244606.733 | 2713332.7969 | 1244593.6209 | 2713330.122 | 1244574.5989 | 2713328.772 | 1244564.9541 | 2713329.4846 | 1244558.3896
15 | 2713291.899 | 1244696.3759 | 2713288.2472 | 1244694.8634 | 2713275.2489 | 1244692.3402
16 | 2713419.9017 | 1244697.8702 | 2713377.3956 | 1244716.7286 | 2713359.4986 | 1244722.2022 | 2713345.0589 | 1244722.7712 | 2713329.0827 | 1244717.5173 | 2713315.7325 | 1244708.933 | 2713308.9602 | 1244704.5891 | 2713294.6364 | 1244697.5098 | 2713291.899 | 1244696.3759
17 | 2713419.9017 | 1244697.8702 | 2713424.0386 | 1244696.159 | 2713441.3172 | 1244689.0392 | 2713447.8658 | 1244684.4124
18 | 2713419.9017 | 1244697.8702 | 2713443.5654 | 1244703.0825 | 2713445.8017 | 1244707.084 | 2713454.0221 | 1244719.4846 | 2713455.3079 | 1244721.0216 | 2713469.8389 | 1244716.4736 | 2713477.1182 | 1244715.2563 | 2713481.3841 | 1244717.8622
19 | 2713827.2189 | 1244432.2915 | 2713828.2194 | 1244430.2284 | 2713831.8208 | 1244418.6325 | 2713833.9114 | 1244413.0387
20 | 2713900.5544 | 1244307.984 | 2713891.5896 | 1244312.7046 | 2713883.5293 | 1244320.3116 | 2713868.1173 | 1244324.219 | 2713860.5739 | 1244331.6803 | 2713855.7203 | 1244345.4984 | 2713840.4244 | 1244378.7875 | 2713836.2113 | 1244406.885 | 2713833.9114 | 1244413.0387
21 | 2713824.2764 | 1244438.3594 | 2713827.2189 | 1244432.2915
22 | 2713900.5544 | 1244307.984 | 2713900.1536 | 1244313.8922 | 2713896.7367 | 1244324.1349 | 2713891.8435 | 1244330.5684 | 2713889.2335 | 1244339.3366 | 2713890.5647 | 1244348.7364 | 2713896.6606 | 1244358.3946 | 2713903.4031 | 1244362.7165 | 2713917.4971 | 1244362.0977 | 2713946.132 | 1244359.2341 | 2713956.3258 | 1244357.4285 | 2713961.4442 | 1244355.4029 | 2713967.3702 | 1244351.4802 | 2713972.1231 | 1244346.8538
23 | 2713731.142 | 1244090.6353 | 2713740.3943 | 1244088.2775 | 2713749.5965 | 1244089.7106 | 2713758.3185 | 1244096.4722 | 2713793.8241 | 1244138.9876 | 2713827.9352 | 1244174.5819 | 2713837.011 | 1244192.8264 | 2713848.1134 | 1244226.3778 | 2713859.1599 | 1244264.7988 | 2713863.1748 | 1244277.7308 | 2713866.8076 | 1244283.394 | 2713875.1956 | 1244286.6688 | 2713881.6264 | 1244289.5167 | 2713895.6266 | 1244295.7572 | 2713900.0623 | 1244303.6933 | 2713900.5544 | 1244307.984
24 | 2713757.6062 | 1244483.3839 | 2713761.864 | 1244473.8133 | 2713761.4051 | 1244468.5781 | 2713760.068 | 1244456.7206 | 2713758.618 | 1244448.386 | 2713774.6371 | 1244445.5131 | 2713785.2888 | 1244447.0074 | 2713790.8255 | 1244444.8452 | 2713800.6746 | 1244447.9922 | 2713810.3433 | 1244447.9332 | 2713818.365 | 1244445.0737 | 2713824.2764 | 1244438.3594
25 | 2713973.3862 | 1244345.6244 | 2713972.1231 | 1244346.8538
26 | 2713731.142 | 1244090.6353 | 2713721.5815 | 1244079.8989 | 2713716.6235 | 1244078.2804 | 2713714.4278 | 1244078.7784
27 | 2713757.6062 | 1244483.3839 | 2713741.1731 | 1244497.126
28 | 2713757.6062 | 1244483.3839 | 2713761.864 | 1244473.8133 | 2713761.4051 | 1244468.5781 | 2713760.068 | 1244456.7206 | 2713758.618 | 1244448.386 | 2713748.6965 | 1244448.6182 | 2713739.4643 | 1244452.322 | 2713726.0948 | 1244458.1371 | 2713712.6927 | 1244451.864 | 2713703.9734 | 1244449.317 | 2713692.6529 | 1244455.8943 | 2713679.1773 | 1244454.2347
29 | 2713761.394 | 1244506.5754 | 2713760.2393 | 1244489.9397 | 2713757.6062 | 1244483.3839
30 | 2713957.2072 | 1244335.5609 | 2713961.2401 | 1244339.6751 | 2713968.1751 | 1244341.065 | 2713973.3862 | 1244345.6244
31 | 2713973.3862 | 1244345.6244 | 2713985.1919 | 1244331.9289
32 | 2713708.101 | 1244080.2133 | 2713714.4278 | 1244078.7784
33 | 2713958.3841 | 1244566.0933 | 2713981.5067 | 1244573.3535
34 | 2713958.3841 | 1244566.0933 | 2713961.9827 | 1244555.4492
35 | 2713834.9875 | 1244529.261 | 2713841.5327 | 1244522.9926 | 2713849.8394 | 1244510.4085 | 2713864.1773 | 1244517.5339 | 2713928.8382 | 1244551.514 | 2713945.0164 | 1244560.0205 | 2713958.3841 | 1244566.0933
36 | 2713983.2453 | 1244573.8994 | 2713981.5067 | 1244573.3535
37 | 2713834.9875 | 1244529.261 | 2713828.0414 | 1244538.3018 | 2713819.8089 | 1244542.3026 | 2713809.7147 | 1244543.6656
38 | 2713834.9875 | 1244529.261 | 2713804.9074 | 1244522.8009 | 2713771.7353 | 1244524.2436 | 2713771.7353 | 1244524.2436
39 | 2713741.1731 | 1244497.126 | 2713739.5957 | 1244498.4451
40 | 2713679.1773 | 1244454.2347 | 2713688.6671 | 1244441.8287 | 2713690.4575 | 1244435.9026
41 | 2713761.394 | 1244506.5754 | 2713765.5851 | 1244513.7359
42 | 2713693.2385 | 1244417.0851 | 2713692.1601 | 1244426.8056 | 2713691.5565 | 1244432.2652 | 2713690.4575 | 1244435.9026
43 | 2713771.7353 | 1244524.2436 | 2713765.5851 | 1244513.7359
44 | 2713985.1919 | 1244331.9289 | 2713976.8727 | 1244317.8604
45 | 2714033.6771 | 1244219.4024 | 2714039.0872 | 1244239.9454 | 2714040.9968 | 1244253.0594 | 2714035.8216 | 1244266.671 | 2714029.6982 | 1244277.3175 | 2714009.7554 | 1244301.8097 | 2713993.5294 | 1244321.703 | 2713985.1919 | 1244331.9289
46 | 2714111.314 | 1245537.8808 | 2714105.6368 | 1245543.8543 | 2714104.3545 | 1245545.2974 | 2714102.9909 | 1245547.0393 | 2714102.0728 | 1245548.0113 | 2714101.0986 | 1245548.7599 | 2714100.1356 | 1245549.3196 | 2714098.0782 | 1245550.2029 | 2714095.007 | 1245551.5338 | 2714093.7012 | 1245552.2315 | 2714092.6884 | 1245553.0238 | 2714091.9899 | 1245553.9778 | 2714091.5089 | 1245555.0138 | 2714091.1681 | 1245556.2305 | 2714090.9832 | 1245557.5947 | 2714091.0112 | 1245558.8852 | 2714091.2884 | 1245560.1916 | 2714091.8051 | 1245561.6138 | 2714092.4898 | 1245562.9503 | 2714093.5677 | 1245564.6613 | 2714094.8704 | 1245566.4768 | 2714097.129 | 1245569.278
47 | 2714026.8915 | 1245563.7896 | 2714020.4814 | 1245591.7559 | 2714014.3457 | 1245618.0372 | 2714013.6803 | 1245621.594 | 2714013.2462 | 1245624.9106 | 2714013.0609 | 1245627.865 | 2714013.0398 | 1245630.5334 | 2714013.1377 | 1245634.0826 | 2714013.4169 | 1245636.8569 | 2714013.9411 | 1245640.2476 | 2714016.7242 | 1245653.5008 | 2714017.5197 | 1245656.93 | 2714018.3188 | 1245659.781 | 2714019.4214 | 1245662.5711 | 2714020.3725 | 1245664.5911 | 2714021.5971 | 1245666.5384 | 2714023.1396 | 1245668.4585 | 2714024.9147 | 1245670.0718 | 2714026.8404 | 1245671.3209 | 2714028.9001 | 1245672.2835 | 2714031.2961 | 1245673.0524 | 2714033.9248 | 1245673.5033 | 2714036.4679 | 1245673.6968 | 2714039.0102 | 1245673.5345 | 2714041.6453 | 1245672.8735 | 2714044.1604 | 1245671.7654 | 2714046.1259 | 1245670.5577 | 2714048.4479 | 1245668.4896 | 2714050.8592 | 1245665.7114 | 2714052.9767 | 1245662.8832 | 2714054.7921 | 1245660.0491 | 2714072.418 | 1245630.0747 | 2714074.0912 | 1245626.7708 | 2714075.345 | 1245623.6702 | 2714076.4393 | 1245620.2106 | 2714077.3955 | 1245616.4704 | 2714079.2672 | 1245607.1766 | 2714079.9344 | 1245604.7096 | 2714080.7656 | 1245602.357 | 2714081.6962 | 1245600.3399 | 2714083.06 | 1245598.1977 | 2714085.3498 | 1245595.4506 | 2714089.2031 | 1245591.1768 | 2714090.3309 | 1245589.9086 | 2714091.3382 | 1245588.6158 | 2714092.0811 | 1245587.3179 | 2714092.6527 | 1245585.8944 | 2714093.0633 | 1245584.1898 | 2714094.8981 | 1245575.6403 | 2714095.5527 | 1245573.0397 | 2714096.4086 | 1245570.5875 | 2714097.129 | 1245569.278
48 | 2713704.2029 | 1244527.5961 | 2713723.9784 | 1244511.378
49 | 2713731.8412 | 1244504.9297 | 2713723.9784 | 1244511.378
50 | 2713694.9208 | 1244537.4596 | 2713704.2029 | 1244527.5961
51 | 2713704.2029 | 1244527.5961 | 2713718.0371 | 1244545.6204 | 2713718.1622 | 1244557.2211 | 2713717.7082 | 1244574.5821 | 2713715.8741 | 1244580.7438
52 | 2713731.8412 | 1244504.9297 | 2713739.5957 | 1244498.4451
53 | 2713697.6928 | 1244506.8211 | 2713682.5213 | 1244519.5074 | 2713684.2162 | 1244526.1119 | 2713694.9208 | 1244537.4596
54 | 2713694.9208 | 1244537.4596 | 2713677.9821 | 1244556.3726 | 2713657.4071 | 1244577.9106
55 | 2713657.4071 | 1244577.9106 | 2713642.6528 | 1244593.3554
56 | 2713636.5508 | 1244599.7431 | 2713642.6528 | 1244593.3554
57 | 2713811.4619 | 1244962.4622 | 2713805.1463 | 1244970.5809 | 2713802.1376 | 1244974.5487 | 2713798.4836 | 1244979.4492 | 2713795.6594 | 1244983.654 | 2713794.3098 | 1244985.841 | 2713793.2489 | 1244987.9557 | 2713792.3343 | 1244989.9287 | 2713791.5878 | 1244991.8048 | 2713790.9072 | 1244993.7934 | 2713790.3631 | 1244995.7623 | 2713788.8638 | 1245004.1737 | 2713787.7272 | 1245009.4451 | 2713787.2612 | 1245011.6713 | 2713786.7382 | 1245013.7185 | 2713786.1879 | 1245015.6095 | 2713785.5367 | 1245017.6431 | 2713783.0254 | 1245024.4449 | 2713777.6656 | 1245038.2867 | 2713765.6408 | 1245069.4037 | 2713762.2287 | 1245078.2454 | 2713760.4018 | 1245082.4694 | 2713758.5495 | 1245086.4371 | 2713753.0424 | 1245097.3293 | 2713750.1533 | 1245102.5559 | 2713746.9828 | 1245108.2664 | 2713743.0923 | 1245114.4747 | 2713740.1495 | 1245119.3444 | 2713737.0368 | 1245124.0108 | 2713734.1992 | 1245127.7372 | 2713730.6062 | 1245132.2275 | 2713730.3521 | 1245132.5786
58 | 2713668.0252 | 1245208.8015 | 2713693.6062 | 1245180.9246 | 2713697.7368 | 1245176.3778 | 2713701.7955 | 1245171.6406 | 2713705.4661 | 1245167.0406 | 2713711.5468 | 1245158.9394 | 2713724.2478 | 1245141.0128 | 2713730.3521 | 1245132.5786
59 | 2713829.1714 | 1244634.5462 | 2713811.4619 | 1244962.4622
60 | 2714043.9325 | 1245464.8475 | 2713668.0252 | 1245208.8015
61 | 2713829.1714 | 1244634.5462 | 2713831.2326 | 1244631.9058 | 2713833.7237 | 1244629.3181 | 2713836.6155 | 1244627.1163 | 2713839.5297 | 1244625.3263 | 2713842.7477 | 1244623.8535 | 2713846.8399 | 1244622.5087 | 2713850.7361 | 1244621.5383 | 2713855.029 | 1244620.7645 | 2713866.7295 | 1244618.7985 | 2713872.1828 | 1244617.8246 | 2713889.5123 | 1244613.9986 | 2713892.3776 | 1244613.5755 | 2713895.3823 | 1244613.3663 | 2713898.6621 | 1244613.396 | 2713902.1056 | 1244613.5622 | 2713905.1269 | 1244614.0651 | 2713907.9475 | 1244614.7865 | 2713910.7612 | 1244615.8636 | 2713913.0135 | 1244617.0523 | 2713914.7453 | 1244618.5757 | 2713916.159 | 1244620.1374 | 2713917.5263 | 1244622.1431 | 2713918.5677 | 1244624.1981 | 2713919.3854 | 1244626.4823 | 2713920.0515 | 1244629.1862 | 2713920.4711 | 1244632.9195 | 2713920.8107 | 1244636.4845 | 2713921.1213 | 1244638.4143 | 2713921.7747 | 1244640.9956 | 2713922.6531 | 1244643.2698 | 2713923.9643 | 1244645.4412 | 2713925.6837 | 1244647.2201 | 2713927.6672 | 1244648.626 | 2713930.1487 | 1244649.6857 | 2713933.0263 | 1244650.5861 | 2713936.1365 | 1244651.1797 | 2713939.24 | 1244651.3394 | 2713941.7687 | 1244651.1211 | 2713943.9178 | 1244650.5953 | 2713945.766 | 1244649.6078 | 2713947.32 | 1244648.192 | 2713948.8124 | 1244646.4415 | 2713950.2738 | 1244643.9453 | 2713956.5504 | 1244630.8107 | 2713959.2867 | 1244624.5137 | 2713960.583 | 1244621.9587 | 2713962.0269 | 1244619.5846 | 2713963.8612 | 1244617.3513 | 2713965.9162 | 1244615.4337 | 2713968.1361 | 1244613.5859 | 2713970.8234 | 1244611.8028 | 2713972.0419 | 1244611.0676
62 | 2714043.9325 | 1245464.8475 | 2714019.5311 | 1245512.6953 | 2714017.3042 | 1245516.8893 | 2714015.1947 | 1245520.4739 | 2714013.7989 | 1245522.7155 | 2714012.148 | 1245524.8522 | 2714010.4486 | 1245526.7655 | 2714008.638 | 1245528.5656 | 2714006.7562 | 1245530.1418 | 2713998.9844 | 1245536.5754
63 | 2714026.8915 | 1245563.7896 | 2714032.229 | 1245540.5065 | 2714033.8778 | 1245534.5445 | 2714034.9112 | 1245531.5063 | 2714036.0527 | 1245528.7371 | 2714038.1508 | 1245524.1737 | 2714041.3335 | 1245517.4405 | 2714047.2916 | 1245505.9012 | 2714048.563 | 1245503.0567 | 2714049.7704 | 1245500.0107 | 2714050.9574 | 1245496.8421 | 2714051.7646 | 1245494.1665 | 2714052.3026 | 1245492.1307 | 2714052.7195 | 1245489.3142 | 2714052.8451 | 1245486.3253 | 2714052.7357 | 1245483.3653 | 2714052.3295 | 1245480.5218 | 2714051.651 | 1245477.6842 | 2714050.7762 | 1245475.232 | 2714049.6149 | 1245472.741 | 2714048.1351 | 1245470.3106 | 2714046.3663 | 1245467.9747 | 2714043.9325 | 1245464.8475
64 | 2713451.5593 | 1244799.5915 | 2713455.3984 | 1244797.6411 | 2713463.5131 | 1244797.3961 | 2713470.6742 | 1244796.8215 | 2713473.4571 | 1244795.7729
65 | 2713493.7885 | 1244779.1855 | 2713483.3315 | 1244784.3313 | 2713481.5005 | 1244789.9564 | 2713476.5439 | 1244794.6098 | 2713473.4571 | 1244795.7729
66 | 2713471.2554 | 1244723.4174 | 2713475.7355 | 1244728.2626 | 2713480.4376 | 1244731.3773 | 2713493.011 | 1244752.4905 | 2713498.0014 | 1244759.1025 | 2713501.6917 | 1244772.8176 | 2713494.9903 | 1244778.5941 | 2713493.7885 | 1244779.1855
67 | 2714004.1376 | 1244583.6977 | 2714001.0595 | 1244588.5092 | 2713999.0864 | 1244591.2735 | 2713997.4602 | 1244593.2995 | 2713995.5436 | 1244595.4866 | 2713993.2769 | 1244597.8005 | 2713990.9605 | 1244599.9467 | 2713988.0375 | 1244602.1923 | 2713984.9507 | 1244604.3125 | 2713981.9238 | 1244606.0669 | 2713976.9569 | 1244608.4734 | 2713973.4311 | 1244610.2294 | 2713972.0419 | 1244611.0676
68 | 2714026.8915 | 1245563.7896 | 2714018.8753 | 1245568.3948 | 2714013.6283 | 1245571.263 | 2714010.8567 | 1245572.7331 | 2714008.629 | 1245573.8246 | 2714005.8627 | 1245575.0168 | 2714003.3434 | 1245575.9469 | 2714000.9292 | 1245576.9124 | 2713998.7867 | 1245577.8943 | 2713996.9073 | 1245578.9479 | 2713995.0779 | 1245580.1582 | 2713993.5139 | 1245581.318 | 2713991.6834 | 1245582.5838 | 2713988.9397 | 1245584.1768
69 | 2713455.3846 | 1244679.1001 | 2713447.8658 | 1244684.4124
70 | 2713481.3841 | 1244717.8622 | 2713471.2554 | 1244723.4174
71 | 2713481.3841 | 1244717.8622 | 2713494.2802 | 1244710.7929
72 | 2713455.3846 | 1244679.1001 | 2713460.8121 | 1244674.3763
73 | 2713443.9251 | 1244738.3958 | 2713471.2554 | 1244723.4174
74 | 2713535.0907 | 1244688.4214 | 2713494.2802 | 1244710.7929
75 | 2713443.9251 | 1244738.3958 | 2713434.7803 | 1244742.7022 | 2713424.0188 | 1244746.9666 | 2713412.2995 | 1244751.1237 | 2713400.7209 | 1244754.6112
76 | 2713443.9251 | 1244738.3958 | 2713448.0652 | 1244743.6237 | 2713467.0908 | 1244734.0798 | 2713470.2824 | 1244737.1322 | 2713471.2068 | 1244743.3327 | 2713470.236 | 1244744.3375
77 | 2713535.0907 | 1244688.4214 | 2713543.838 | 1244705.2692 | 2713548.4303 | 1244714.1198 | 2713541.0989 | 1244720.0287
78 | 2713535.0907 | 1244688.4214 | 2713555.5012 | 1244677.2252 | 2713561.85 | 1244673.0839
79 | 2713983.2453 | 1244573.8994 | 2713994.1204 | 1244578.7012 | 2714004.1376 | 1244583.6977
80 | 2713693.2385 | 1244417.0851 | 2713684.4019 | 1244413.5011
81 | 2713452.9171 | 1244761.2917 | 2713458.7813 | 1244757.5288 | 2713461.6296 | 1244753.2464 | 2713470.236 | 1244744.3375
82 | 2713684.4019 | 1244413.5011 | 2713675.77 | 1244410.0002 | 2713675.366 | 1244402.2973 | 2713673.5797 | 1244391.3875 | 2713673.5797 | 1244391.3875
83 | 2713605.769 | 1244091.2673 | 2713609.1503 | 1244093.5116 | 2713613.844 | 1244099.8511 | 2713613.5588 | 1244109.9983 | 2713613.7528 | 1244114.072 | 2713618.5042 | 1244122.1362 | 2713621.5973 | 1244131.5253 | 2713622.5623 | 1244137.9712 | 2713625.1098 | 1244156.5017 | 2713627.8744 | 1244178.2945 | 2713631.8964 | 1244200.7454 | 2713629.0474 | 1244221.6077 | 2713632.2586 | 1244233.9014 | 2713637.7021 | 1244253.5661 | 2713637.7697 | 1244268.9688 | 2713634.8539 | 1244292.9213 | 2713637.0472 | 1244301.9261 | 2713640.8699 | 1244320.57 | 2713646.5602 | 1244341.1513 | 2713657.4929 | 1244363.0897 | 2713662.7959 | 1244375.8794 | 2713673.5797 | 1244391.3875
84 | 2713577.4495 | 1243820.7391 | 2713574.8065 | 1243835.1891 | 2713574.9463 | 1243842.0974 | 2713566.0999 | 1243860.7432 | 2713563.9752 | 1243876.1595 | 2713565.9277 | 1243887.8841 | 2713568.6155 | 1243904.2377 | 2713573.4739 | 1243916.1959 | 2713573.8376 | 1243925.6217 | 2713571.2856 | 1243935.7254 | 2713572.2645 | 1243941.4488 | 2713577.5862 | 1243948.1561 | 2713577.5815 | 1243953.1378 | 2713571.8812 | 1243961.4577 | 2713571.9237 | 1243968.7088 | 2713574.9593 | 1243976.3732 | 2713576.2345 | 1243980.8345 | 2713570.7789 | 1243995.3196 | 2713572.4902 | 1244000.6901 | 2713581.8721 | 1244008.9319 | 2713584.0074 | 1244011.5082 | 2713587.2298 | 1244023.6241 | 2713590.5604 | 1244039.1672 | 2713594.012 | 1244053.923 | 2713593.466 | 1244059.139 | 2713588.9199 | 1244068.3706 | 2713588.4429 | 1244069.5958 | 2713589.7441 | 1244073.4905 | 2713597.879 | 1244086.0453 | 2713602.6861 | 1244089.2288 | 2713605.769 | 1244091.2673
85 | 2713577.4495 | 1243820.7391 | 2713683.7967 | 1243847.5308
86 | 2713725.3063 | 1243690.2543 | 2713722.4748 | 1243693.625 | 2713719.4278 | 1243703.1076 | 2713718.0806 | 1243707.919 | 2713716.9534 | 1243712.6902 | 2713715.2656 | 1243721.0757 | 2713714.2232 | 1243730.8859 | 2713712.8517 | 1243747.6065 | 2713711.8849 | 1243753.8709 | 2713704.1036 | 1243777.2518 | 2713695.4961 | 1243805.4875 | 2713687.7618 | 1243839.0443 | 2713683.7967 | 1243847.5308
87 | 2713595.0257 | 1244643.2117 | 2713579.6612 | 1244659.2953 | 2713566.9287 | 1244669.7712 | 2713561.85 | 1244673.0839
88 | 2713617.1087 | 1244620.0951 | 2713595.0257 | 1244643.2117
89 | 2713636.5508 | 1244599.7431 | 2713617.1087 | 1244620.0951
90 | 2714267.3613 | 1244995.1305 | 2714264.2668 | 1244993.3361 | 2714261.4531 | 1244991.8807 | 2714259.2056 | 1244990.8477 | 2714257.0542 | 1244989.9277 | 2714254.3613 | 1244988.8639 | 2714251.6225 | 1244987.8325 | 2714247.4475 | 1244986.4176 | 2714244.6382 | 1244985.5183 | 2714242.1886 | 1244984.7706 | 2714240.0297 | 1244984.2397 | 2714238.1637 | 1244983.8034 | 2714236.1372 | 1244983.4641 | 2714232.4059 | 1244982.9474 | 2714228.9915 | 1244982.459
91 | 2714329.4689 | 1244782.7325 | 2714267.3613 | 1244995.1305
92 | 2714283.0594 | 1244753.2467 | 2714300.2321 | 1244754.0227 | 2714307.6677 | 1244756.8571 | 2714314.4484 | 1244761.5138 | 2714331.3462 | 1244776.1514 | 2714329.4689 | 1244782.7325
93 | 2714089.2051 | 1244649.8758 | 2714140.6656 | 1244685.0721 | 2714189.3795 | 1244712.9322 | 2714219.0128 | 1244733.8864 | 2714237.9347 | 1244744.6929 | 2714260.9223 | 1244751.2187 | 2714270.2736 | 1244753.8787 | 2714283.0594 | 1244753.2467
94 | 2714324.9575 | 1244743.724 | 2714307.0113 | 1244743.0777 | 2714296.8834 | 1244747.3749 | 2714283.0594 | 1244753.2467
95 | 2714597.115 | 1245048.0679 | 2714593.828 | 1245046.859 | 2714591.3336 | 1245045.6988 | 2714588.9327 | 1245044.3958 | 2714573.5574 | 1245035.1357 | 2714564.5037 | 1245030.0122
96 | 2714564.5037 | 1245030.0122 | 2714584.9481 | 1245053.8599 | 2714591.9519 | 1245063.7588 | 2714596.9004 | 1245069.7259 | 2714606.2609 | 1245079.6927 | 2714616.7389 | 1245089.7144 | 2714621.5452 | 1245095.2118 | 2714626.2696 | 1245101.8196 | 2714632.3333 | 1245115.3812 | 2714633.747 | 1245117.7104 | 2714635.7289 | 1245119.5724 | 2714638.1218 | 1245120.5083 | 2714650.5365 | 1245124.1735 | 2714653.0828 | 1245125.0571
97 | 2714555.4366 | 1244795.6235 | 2714564.5037 | 1245030.0122
98 | 2714597.115 | 1245048.0679 | 2714603.6845 | 1245052.2872 | 2714606.7844 | 1245054.1819 | 2714609.6509 | 1245055.6385 | 2714613.2831 | 1245057.3657 | 2714627.8788 | 1245063.5527 | 2714631.4376 | 1245065.1673 | 2714633.9009 | 1245066.3714 | 2714636.5509 | 1245067.6904 | 2714641.6407 | 1245070.6467 | 2714644.3343 | 1245072.0554 | 2714647.2619 | 1245073.4799 | 2714669.7575 | 1245084.2568 | 2714680.5972 | 1245089.4906
99 | 2714705.9077 | 1245073.2912 | 2714697.0267 | 1245070.1836 | 2714687.6808 | 1245066.8891 | 2714682.9629 | 1245065.4189 | 2714678.2424 | 1245064.0821 | 2714662.3748 | 1245060.3501 | 2714646.4039 | 1245056.883 | 2714639.8315 | 1245055.5549 | 2714633.2789 | 1245054.3718 | 2714605.5709 | 1245050.0996 | 2714601.0764 | 1245049.1898 | 2714597.115 | 1245048.0679
100 | 2714517.2957 | 1245408.321 | 2714653.0828 | 1245125.0571
101 | 2714548.0111 | 1244784.838 | 2714555.4366 | 1244795.6235
102 | 2714089.2051 | 1244649.8758 | 2714078.377 | 1244640.282 | 2714066.9945 | 1244633.5799 | 2714062.4348 | 1244633.7611
103 | 2714324.9575 | 1244743.724 | 2714330.5844 | 1244743.9326 | 2714341.1134 | 1244744.3136 | 2714357.7131 | 1244749.7158 | 2714371.6239 | 1244751.1073 | 2714385.3185 | 1244747.6352 | 2714395.1378 | 1244748.3695 | 2714430.7094 | 1244752.5701 | 2714447.9092 | 1244748.4207 | 2714459.2282 | 1244750.1627 | 2714474.663 | 1244755.9986 | 2714488.1053 | 1244758.1598 | 2714515.2074 | 1244759.0503 | 2714545.0083 | 1244756.7904 | 2714559.5829 | 1244755.5041 | 2714573.3244 | 1244757.4431
104 | 2714324.9575 | 1244743.724 | 2714322.7487 | 1244731.2713 | 2714318.072 | 1244722.5518 | 2714312.9136 | 1244720.6503
105 | 2714705.9077 | 1245073.2912 | 2714712.052 | 1245075.256 | 2714715.9997 | 1245076.2999 | 2714720.6661 | 1245077.3132 | 2714729.7463 | 1245079.1014 | 2714741.1538 | 1245081.3127 | 2714746.4592 | 1245082.1048 | 2714751.4219 | 1245082.6457 | 2714755.9712 | 1245083.0674 | 2714760.5863 | 1245083.2124 | 2714765.8342 | 1245083.0693 | 2714770.6639 | 1245082.6735 | 2714775.3925 | 1245082.0312 | 2714780.0265 | 1245081.1979 | 2714784.4619 | 1245080.0828 | 2714811.7885 | 1245072.0384 | 2714821.993 | 1245068.8555 | 2714824.993 | 1245068.1019 | 2714828.1928 | 1245067.5634 | 2714831.5117 | 1245067.1273 | 2714840.4558 | 1245066.5777 | 2714857.1463 | 1245065.2776 | 2714863.9139 | 1245064.6293
106 | 2714517.2957 | 1245408.321 | 2714505.1492 | 1245398.623 | 2714502.6186 | 1245396.6058 | 2714460.3803 | 1245363.3079 | 2714456.4351 | 1245360.574 | 2714451.6261 | 1245357.9568 | 2714446.2922 | 1245355.9078 | 2714441.3932 | 1245354.4343 | 2714435.3514 | 1245353.428 | 2714429.8662 | 1245352.9552 | 2714424.8039 | 1245352.8908 | 2714416.9789 | 1245353.04 | 2714402.1527 | 1245353.7324
107 | 2714517.2957 | 1245408.321 | 2714531.2558 | 1245419.1994 | 2714574.7605 | 1245453.8012 | 2714583.4407 | 1245460.7432
108 | 2714548.0111 | 1244784.838 | 2714550.6962 | 1244779.263 | 2714555.3971 | 1244775.3729 | 2714565.359 | 1244771.8512 | 2714576.1264 | 1244771.6257 | 2714579.5259 | 1244766.2425 | 2714578.759 | 1244758.21
109 | 2713813.9439 | 1243631.6917 | 2713725.3063 | 1243690.2543
110 | 2714012.7798 | 1244228.8828 | 2714005.4196 | 1244232.0808 | 2713998.261 | 1244245.0649 | 2713993.1086 | 1244248.8468 | 2713976.1414 | 1244244.0069
111 | 2714033.6771 | 1244219.4024 | 2714018.4086 | 1244226.437 | 2714012.7798 | 1244228.8828
112 | 2714033.6771 | 1244219.4024 | 2714030.7417 | 1244206.1686 | 2714029.8114 | 1244190.8716 | 2714031.6372 | 1244171.0128 | 2714029.4633 | 1244142.1587 | 2714032.2779 | 1244118.8383 | 2714052.183 | 1244054.691 | 2714058.0604 | 1244024.2347 | 2714060.7805 | 1243988.5469 | 2714071.6256 | 1243955.6732 | 2714074.8897 | 1243949.3216
113 | 2713968.2933 | 1244299.7609 | 2713972.827 | 1244311.0188 | 2713976.8727 | 1244317.8604
114 | 2713968.2933 | 1244299.7609 | 2713966.8606 | 1244296.2033 | 2713963.4668 | 1244293.0127
115 | 2714299.1215 | 1244090.6833 | 2714441.3369 | 1244311.2932
116 | 2714441.3369 | 1244311.2932 | 2714424.4329 | 1244325.9013 | 2714406.6196 | 1244339.4577 | 2714381.3667 | 1244351.9254 | 2714364.0435 | 1244364.7685 | 2714352.4254 | 1244380.8466 | 2714339.5856 | 1244398.3467 | 2714335.5871 | 1244406.176 | 2714331.744 | 1244418.1006 | 2714324.9732 | 1244420.3608
117 | 2714441.3369 | 1244311.2932 | 2714456.8314 | 1244280.8228 | 2714465.0326 | 1244269.4829 | 2714476.6141 | 1244261.1996 | 2714487.494 | 1244257.9402 | 2714501.0766 | 1244259.9373 | 2714509.0718 | 1244267.0974 | 2714513.2212 | 1244277.2969 | 2714510.5451 | 1244296.4831 | 2714506.7985 | 1244314.3476 | 2714506.9914 | 1244323.9258 | 2714511.9031 | 1244340.056 | 2714506.1328 | 1244356.2467 | 2714507.7266 | 1244394.264 | 2714508.7729 | 1244412.4879 | 2714514.0939 | 1244435.5983 | 2714518.9703 | 1244444.9334
118 | 2714305.2759 | 1244717.8348 | 2714324.9732 | 1244420.3608
119 | 2714518.9703 | 1244444.9334 | 2714527.1086 | 1244452.4967 | 2714539.5272 | 1244456.8177 | 2714554.6868 | 1244455.4204 | 2714617.1234 | 1244439.7023 | 2714663.7691 | 1244429.1173 | 2714688.9252 | 1244420.8857 | 2714703.2202 | 1244412.6108 | 2714711.19 | 1244404.3287
120 | 2713822.9779 | 1243607.1264 | 2713820.0872 | 1243612.3974 | 2713816.0634 | 1243621.9502 | 2713813.9439 | 1243631.6917
121 | 2713822.9779 | 1243607.1264 | 2713825.5673 | 1243598.2578 | 2713828.1848 | 1243588.3221 | 2713829.9432 | 1243583.7522 | 2713832.3333 | 1243580.5129
122 | 2713847.352 | 1243568.4738 | 2713835.4007 | 1243577.0959 | 2713833.0014 | 1243579.6075 | 2713832.3333 | 1243580.5129
123 | 2713847.352 | 1243568.4738 | 2713847.7114 | 1243571.0161 | 2713848.9214 | 1243572.9631 | 2713850.9312 | 1243574.2026 | 2713854.1605 | 1243574.9207 | 2713856.7612 | 1243574.9151 | 2713859.5105 | 1243574.2562
124 | 2713859.5105 | 1243574.2562 | 2713865.5808 | 1243571.5149
125 | 2714764.1726 | 1244357.8698 | 2714752.0284 | 1244366.8694
126 | 2714745.4869 | 1244371.717 | 2714752.0284 | 1244366.8694
127 | 2714764.1726 | 1244357.8698 | 2714765.3846 | 1244356.9716
128 | 2714745.4869 | 1244371.717 | 2714731.8666 | 1244383.7857 | 2714725.6909 | 1244389.2596 | 2714711.19 | 1244404.3287
129 | 2714998.7742 | 1244612.6179 | 2714997.9716 | 1244612.3021 | 2714997.3727 | 1244612.0013 | 2714996.7603 | 1244611.6225 | 2714996.278 | 1244611.1572 | 2714995.8803 | 1244610.6157 | 2714995.6124 | 1244610.01 | 2714995.3426 | 1244609.1152 | 2714995.1862 | 1244608.2114 | 2714995.101 | 1244607.1533 | 2714995.0994 | 1244606.0635 | 2714995.2117 | 1244604.9537 | 2714995.415 | 1244603.8234 | 2714997.0177 | 1244597.1824 | 2714997.3191 | 1244595.6759 | 2714997.5498 | 1244593.9122 | 2714997.7095 | 1244591.9137 | 2714997.8638 | 1244588.247 | 2714997.9148 | 1244587.7646
130 | 2714957.008 | 1244673.6917 | 2714959.2948 | 1244674.6479 | 2714962.2184 | 1244675.8945 | 2714972.0767 | 1244680.467 | 2714977.5567 | 1244682.4081 | 2714984.5508 | 1244683.8337 | 2714991.9221 | 1244684.5216 | 2714996.5843 | 1244684.2006 | 2715000.6089 | 1244682.8553 | 2715003.0083 | 1244681.5118 | 2715014.5497 | 1244674.1295 | 2715019.3904 | 1244670.8429 | 2715022.4676 | 1244668.067 | 2715024.118 | 1244665.597 | 2715024.8731 | 1244662.9094 | 2715025.0356 | 1244659.9879 | 2715024.4498 | 1244656.6739 | 2715023.4637 | 1244654.1305 | 2715021.2805 | 1244650.563 | 2715001.04 | 1244622.4476 | 2714999.8961 | 1244619.8567 | 2714999.1601 | 1244617.6628 | 2714998.8762 | 1244615.9337 | 2714998.7375 | 1244614.1184 | 2714998.7742 | 1244612.6179
131 | 2714790.6643 | 1244720.7648 | 2714795.7401 | 1244720.1625 | 2714799.7787 | 1244720.0405 | 2714803.8403 | 1244720.286 | 2714807.2896 | 1244720.931 | 2714811.2198 | 1244722.1081 | 2714813.8132 | 1244723.6262 | 2714816.3537 | 1244725.5324 | 2714829.5178 | 1244738.5423 | 2714835.71 | 1244745.0786 | 2714838.1464 | 1244747.2831 | 2714841.1642 | 1244749.1319 | 2714843.9242 | 1244750.2418 | 2714846.5185 | 1244750.5367 | 2714848.9039 | 1244750.305 | 2714851.1712 | 1244749.1479 | 2714852.9019 | 1244747.202 | 2714853.9052 | 1244744.9641 | 2714855.9469 | 1244739.0655 | 2714860.1036 | 1244726.9916 | 2714862.0221 | 1244722.3806 | 2714864.7272 | 1244716.1834 | 2714865.7494 | 1244712.1888 | 2714866.2229 | 1244708.8175 | 2714866.5288 | 1244705.5096 | 2714866.8281 | 1244702.5463 | 2714867.8023 | 1244699.863
132 | 2714790.6643 | 1244720.7648 | 2714783.228 | 1244721.8773 | 2714776.7195 | 1244722.6965 | 2714746.6898 | 1244725.4401 | 2714735.4438 | 1244727.3464 | 2714726.0146 | 1244729.4991 | 2714707.0023 | 1244735.5141 | 2714694.7947 | 1244739.0699 | 2714683.592 | 1244741.8667 | 2714674.7653 | 1244743.3529 | 2714666.6812 | 1244743.9638 | 2714657.3026 | 1244744.672 | 2714656.4679 | 1244744.8449 | 2714653.0669 | 1244745.5332
133 | 2714790.6643 | 1244720.7648 | 2714792.6826 | 1244742.6105
134 | 2714919.8817 | 1244675.5962 | 2714914.3875 | 1244676.724 | 2714909.3829 | 1244677.9392 | 2714901.4507 | 1244680.4543 | 2714890.1016 | 1244684.1597 | 2714882.0296 | 1244687.6507 | 2714877.617 | 1244689.9115 | 2714874.4869 | 1244691.9081 | 2714871.9347 | 1244694.1161 | 2714869.6759 | 1244696.7856 | 2714867.8023 | 1244699.863
135 | 2714653.0669 | 1244745.5332 | 2714643.2267 | 1244747.5245 | 2714640.6689 | 1244751.2003 | 2714639.1412 | 1244764.148 | 2714637.1415 | 1244782.7357 | 2714633.6509 | 1244791.2641 | 2714628.6003 | 1244796.8266 | 2714622.2817 | 1244796.4264 | 2714612.2189 | 1244785.6232 | 2714602.8564 | 1244772.1839
136 | 2714792.6826 | 1244742.6105 | 2714794.4076 | 1244745.2572 | 2714797.5857 | 1244746.2417 | 2714804.6287 | 1244745.8032
137 | 2714919.8817 | 1244675.5962 | 2714928.0972 | 1244674.4544 | 2714934.6351 | 1244673.6804 | 2714942.9243 | 1244672.6402 | 2714946.793 | 1244672.3149 | 2714950.691 | 1244672.4238 | 2714954.2407 | 1244672.9597 | 2714957.008 | 1244673.6917
138 | 2714957.008 | 1244673.6917 | 2714957.6445 | 1244670.4903 | 2714958.1919 | 1244667.2093 | 2714958.5627 | 1244663.2911 | 2714958.2114 | 1244647.4936 | 2714956.9623 | 1244644.478 | 2714955.6113 | 1244642.428 | 2714953.6487 | 1244640.733 | 2714951.5603 | 1244639.6806 | 2714949.2314 | 1244639.3352 | 2714946.9861 | 1244639.7475 | 2714940.4378 | 1244643.1227
139 | 2714919.8817 | 1244675.5962 | 2714933.1365 | 1244678.0772 | 2714937.8449 | 1244679.2694 | 2714942.2216 | 1244680.811 | 2714946.7272 | 1244682.7221 | 2714958.3181 | 1244687.9843 | 2714978.1399 | 1244697.9321 | 2714989.9512 | 1244704.6888
140 | 2714813.225 | 1244745.2679 | 2714804.6287 | 1244745.8032
141 | 2714578.759 | 1244758.21 | 2714597.6207 | 1244764.6685 | 2714602.8564 | 1244772.1839
142 | 2714305.2759 | 1244717.8348 | 2714312.9136 | 1244720.6503
143 | 2714578.759 | 1244758.21 | 2714573.3244 | 1244757.4431
144 | 2714004.1376 | 1244583.6977 | 2714012.2495 | 1244588.7244 | 2714018.4077 | 1244593.9359 | 2714025.793 | 1244602.9407 | 2714035.0734 | 1244624.6256 | 2714042.9002 | 1244631.5039 | 2714054.3622 | 1244634.0819 | 2714062.4348 | 1244633.7611
145 | 2714395.9949 | 1245341.1144 | 2714399.9768 | 1245341.5582 | 2714402.3872 | 1245341.9717 | 2714414.6968 | 1245344.8003 | 2714414.6524 | 1245346.7122 | 2714402.235 | 1245347.1174 | 2714402.1527 | 1245353.7324
146 | 2714370.6773 | 1245350.8898 | 2714374.5351 | 1245351.8872 | 2714378.3458 | 1245352.5835 | 2714382.6426 | 1245353.1557 | 2714387.9314 | 1245353.6247 | 2714392.4164 | 1245353.8447 | 2714396.6557 | 1245353.8709 | 2714402.1527 | 1245353.7324
147 | 2714617.1372 | 1245487.692 | 2714583.4407 | 1245460.7432
148 | 2714398.7179 | 1245379.8303 | 2714403.1886 | 1245381.8976 | 2714407.2541 | 1245383.8776 | 2714411.4882 | 1245386.1278 | 2714419.2728 | 1245390.4165
149 | 2714370.6773 | 1245350.8898 | 2714370.045 | 1245355.0699 | 2714369.8889 | 1245356.8906 | 2714369.8982 | 1245358.759 | 2714370.2229 | 1245360.7335 | 2714370.7133 | 1245362.3443 | 2714371.3936 | 1245363.9031 | 2714372.2438 | 1245365.2762 | 2714373.2466 | 1245366.5743 | 2714374.3074 | 1245367.6068 | 2714375.5814 | 1245368.5543 | 2714376.8369 | 1245369.2902 | 2714381.7381 | 1245371.8313 | 2714385.9227 | 1245373.9025 | 2714389.7877 | 1245375.7008 | 2714398.7179 | 1245379.8303
150 | 2714428.4743 | 1245410.5643 | 2714433.3691 | 1245406.7778 | 2714434.3427 | 1245405.6735 | 2714434.7199 | 1245404.9246 | 2714435.0785 | 1245403.5749 | 2714435.1364 | 1245402.1415 | 2714434.9342 | 1245400.8699 | 2714434.4267 | 1245399.7592 | 2714433.6545 | 1245398.6545 | 2714432.636 | 1245397.7786 | 2714419.2728 | 1245390.4165
151 | 2714370.6773 | 1245350.8898 | 2714366.4947 | 1245349.4969 | 2714361.9124 | 1245347.6626 | 2714354.1597 | 1245344.455 | 2714348.2842 | 1245342.2732 | 2714343.9368 | 1245340.7993 | 2714338.8439 | 1245339.578 | 2714332.8667 | 1245338.751 | 2714327.9656 | 1245338.5563 | 2714323.0716 | 1245338.7733 | 2714318.7562 | 1245339.1682 | 2714295.4049 | 1245342.61 | 2714287.4319 | 1245343.3792 | 2714279.278 | 1245343.7335 | 2714270.3871 | 1245343.5065 | 2714261.4586 | 1245342.4892 | 2714247.1962 | 1245340.2015 | 2714214.7428 | 1245333.5934
152 | 2714422.7262 | 1245407.6621 | 2714428.4743 | 1245410.5643
153 | 2714214.7428 | 1245333.5934 | 2714219.9618 | 1245331.8036 | 2714223.2356 | 1245330.9437 | 2714226.1947 | 1245330.3446 | 2714229.1863 | 1245330.0131 | 2714232.2695 | 1245330.028 | 2714235.6262 | 1245330.3596 | 2714238.542 | 1245330.8272 | 2714241.6005 | 1245331.3421 | 2714243.9449 | 1245331.6542 | 2714246.389 | 1245331.8903 | 2714249.2123 | 1245332.0559 | 2714253.0333 | 1245332.2186 | 2714257.741 | 1245332.2537 | 2714261.2222 | 1245332.0095 | 2714264.9736 | 1245331.4702 | 2714268.2087 | 1245330.6652 | 2714271.0986 | 1245329.7312 | 2714274.7385 | 1245328.3112 | 2714278.4837 | 1245326.5264 | 2714286.2231 | 1245322.5834 | 2714292.309 | 1245319.3424 | 2714299.1202 | 1245315.7263 | 2714302.4928 | 1245314.0566 | 2714305.8245 | 1245312.5529 | 2714308.384 | 1245311.4962
154 | 2714360.043 | 1245323.9071 | 2714352.906 | 1245320.122 | 2714345.0386 | 1245316.2005 | 2714339.2164 | 1245313.6084 | 2714333.2774 | 1245311.1919 | 2714328.5476 | 1245309.555 | 2714326.4439 | 1245308.9139 | 2714324.5327 | 1245308.4767 | 2714322.6403 | 1245308.2401 | 2714320.7813 | 1245308.2264 | 2714318.8896 | 1245308.3456 | 2714316.7297 | 1245308.6598 | 2714314.7786 | 1245309.1115 | 2714312.3446 | 1245309.9208 | 2714310.045 | 1245310.8105 | 2714308.384 | 1245311.4962
155 | 2714654.4625 | 1245520.5513 | 2714648.1184 | 1245529.714 | 2714645.8417 | 1245533.3285 | 2714644.5999 | 1245535.6123
156 | 2714617.1372 | 1245487.692 | 2714626.9027 | 1245495.4426 | 2714633.1749 | 1245500.5458 | 2714639.441 | 1245505.9602 | 2714646.6572 | 1245512.6607 | 2714650.2981 | 1245516.2673 | 2714654.4625 | 1245520.5513
157 | 2714694.1418 | 1245581.7018 | 2714686.1536 | 1245566.4794 | 2714681.3999 | 1245557.8915 | 2714677.2458 | 1245550.7387 | 2714672.6055 | 1245543.7099 | 2714666.0782 | 1245534.6096 | 2714661.9578 | 1245529.2255 | 2714657.7328 | 1245524.1731 | 2714654.4625 | 1245520.5513
158 | 2714617.1372 | 1245487.692 | 2714614.9568 | 1245490.2408 | 2714613.1449 | 1245492.0962 | 2714611.6695 | 1245493.3577 | 2714610.665 | 1245494.1055 | 2714609.3272 | 1245494.8914 | 2714607.6504 | 1245495.6263 | 2714606.1208 | 1245496.175 | 2714604.2965 | 1245496.718 | 2714602.5199 | 1245497.1395 | 2714600.7004 | 1245497.438 | 2714598.9963 | 1245497.6274 | 2714597.2128 | 1245497.6263 | 2714595.3194 | 1245497.4451 | 2714593.422 | 1245497.0748
159 | 2714694.1418 | 1245581.7018 | 2714687.903 | 1245579.1791 | 2714682.6494 | 1245576.8979 | 2714679.3485 | 1245575.255 | 2714676.7708 | 1245573.7261 | 2714674.4299 | 1245572.0684 | 2714672.2808 | 1245570.2587 | 2714668.265 | 1245566.111

## bus_geodata
| x | y | coords
0 | 2714480.9566 | 1245729.5551
1 | 2714454.8967 | 1245764.0453
2 | 2714442.5805 | 1245777.481
3 | 2714337.1099 | 1245729.1519
4 | 2714433.6354 | 1245795.8668
5 | 2714327.5097 | 1245722.6282
6 | 2714262.231 | 1245573.3038
7 | 2714516.775 | 1245852.5967
8 | 2713276.211 | 1244687.727
9 | 2713268.8037 | 1244691.089
10 | 2713321.2236 | 1244632.4314
11 | 2713275.2489 | 1244692.3402
12 | 2713252.0355 | 1244683.8047
13 | 2713339.9803 | 1244663.0479
14 | 2713329.4846 | 1244558.3896
15 | 2713291.899 | 1244696.3759
16 | 2713419.9017 | 1244697.8702
17 | 2713833.9114 | 1244413.0387
18 | 2713827.2189 | 1244432.2915
19 | 2713900.5544 | 1244307.984
20 | 2713824.2764 | 1244438.3594
21 | 2713972.1231 | 1244346.8538
22 | 2713731.142 | 1244090.6353
23 | 2713757.6062 | 1244483.3839
24 | 2713973.3862 | 1244345.6244
25 | 2713714.4278 | 1244078.7784
26 | 2713958.3841 | 1244566.0933
27 | 2713981.5067 | 1244573.3535
28 | 2713961.9827 | 1244555.4492
29 | 2713834.9875 | 1244529.261
30 | 2713741.1731 | 1244497.126
31 | 2713679.1773 | 1244454.2347
32 | 2713761.394 | 1244506.5754
33 | 2713690.4575 | 1244435.9026
34 | 2713809.7147 | 1244543.6656
35 | 2713771.7353 | 1244524.2436
36 | 2713957.2072 | 1244335.5609
37 | 2713985.1919 | 1244331.9289
38 | 2713708.101 | 1244080.2133
39 | 2714295.273 | 1245567.3466
40 | 2714097.129 | 1245569.278
41 | 2713723.9784 | 1244511.378
42 | 2713704.2029 | 1244527.5961
43 | 2713731.8412 | 1244504.9297
44 | 2713694.9208 | 1244537.4596
45 | 2713715.8741 | 1244580.7438
46 | 2713739.5957 | 1244498.4451
47 | 2713697.6928 | 1244506.8211
48 | 2713657.4071 | 1244577.9106
49 | 2713765.5851 | 1244513.7359
50 | 2713642.6528 | 1244593.3554
51 | 2713730.3521 | 1245132.5786
52 | 2713811.4619 | 1244962.4622
53 | 2713668.0252 | 1245208.8015
54 | 2713829.1714 | 1244634.5462
55 | 2714043.9325 | 1245464.8475
56 | 2713473.4571 | 1244795.7729
57 | 2713451.5593 | 1244799.5915
58 | 2713493.7885 | 1244779.1855
59 | 2713972.0419 | 1244611.0676
60 | 2713998.9844 | 1245536.5754
61 | 2714026.8915 | 1245563.7896
62 | 2713447.8658 | 1244684.4124
63 | 2713481.3841 | 1244717.8622
64 | 2713455.3846 | 1244679.1001
65 | 2713471.2554 | 1244723.4174
66 | 2713494.2802 | 1244710.7929
67 | 2713460.8121 | 1244674.3763
68 | 2713443.9251 | 1244738.3958
69 | 2713535.0907 | 1244688.4214
70 | 2713983.2453 | 1244573.8994
71 | 2713693.2385 | 1244417.0851
72 | 2713452.9171 | 1244761.2917
73 | 2713470.236 | 1244744.3375
74 | 2713400.7209 | 1244754.6112
75 | 2713684.4019 | 1244413.5011
76 | 2713673.5797 | 1244391.3875
77 | 2713605.769 | 1244091.2673
78 | 2713577.4495 | 1243820.7391
79 | 2713683.7967 | 1243847.5308
80 | 2713541.0989 | 1244720.0287
81 | 2713561.85 | 1244673.0839
82 | 2713595.0257 | 1244643.2117
83 | 2713617.1087 | 1244620.0951
84 | 2714228.9915 | 1244982.459
85 | 2714267.3613 | 1244995.1305
86 | 2714329.4689 | 1244782.7325
87 | 2714283.0594 | 1244753.2467
88 | 2714564.5037 | 1245030.0122
89 | 2714597.115 | 1245048.0679
90 | 2714653.0828 | 1245125.0571
91 | 2714555.4366 | 1244795.6235
92 | 2714089.2051 | 1244649.8758
93 | 2714324.9575 | 1244743.724
94 | 2714680.5972 | 1245089.4906
95 | 2714705.9077 | 1245073.2912
96 | 2714517.2957 | 1245408.321
97 | 2714548.0111 | 1244784.838
98 | 2713725.3063 | 1243690.2543
99 | 2713636.5508 | 1244599.7431
100 | 2714012.7798 | 1244228.8828
101 | 2713976.1414 | 1244244.0069
102 | 2714033.6771 | 1244219.4025
103 | 2714074.8897 | 1243949.3216
104 | 2713976.8727 | 1244317.8604
105 | 2713968.2933 | 1244299.7609
106 | 2714299.1215 | 1244090.6833
107 | 2714441.3369 | 1244311.2932
108 | 2714324.9732 | 1244420.3608
109 | 2714518.9703 | 1244444.9334
110 | 2713963.4668 | 1244293.0127
111 | 2713813.9439 | 1243631.6917
112 | 2713822.9779 | 1243607.1264
113 | 2713832.3333 | 1243580.5129
114 | 2713847.352 | 1243568.4738
115 | 2713859.5105 | 1243574.2562
116 | 2713865.5808 | 1243571.5149
117 | 2714752.0284 | 1244366.8694
118 | 2714764.1726 | 1244357.8698
119 | 2714745.4869 | 1244371.717
120 | 2714765.3846 | 1244356.9716
121 | 2714711.19 | 1244404.3287
122 | 2714997.9148 | 1244587.7646
123 | 2714998.7742 | 1244612.6179
124 | 2714790.6643 | 1244720.7648
125 | 2714867.8023 | 1244699.863
126 | 2714653.0669 | 1244745.5332
127 | 2714792.6826 | 1244742.6105
128 | 2714957.008 | 1244673.6917
129 | 2714919.8817 | 1244675.5962
130 | 2714940.4378 | 1244643.1227
131 | 2714989.9512 | 1244704.6888
132 | 2714804.6287 | 1244745.8032
133 | 2714813.225 | 1244745.2679
134 | 2714863.9139 | 1245064.6293
135 | 2714602.8564 | 1244772.1839
136 | 2714312.9136 | 1244720.6503
137 | 2714305.2759 | 1244717.8348
138 | 2714573.3244 | 1244757.4431
139 | 2714578.759 | 1244758.21
140 | 2714062.4348 | 1244633.7611
141 | 2714004.1376 | 1244583.6977
142 | 2714402.1527 | 1245353.7324
143 | 2714583.4407 | 1245460.7432
144 | 2714398.7179 | 1245379.8303
145 | 2714419.2728 | 1245390.4165
146 | 2714370.6773 | 1245350.8898
147 | 2714428.4743 | 1245410.5643
148 | 2714214.7428 | 1245333.5934
149 | 2714422.7262 | 1245407.6621
150 | 2714308.384 | 1245311.4962
151 | 2714395.9949 | 1245341.1144
152 | 2714360.043 | 1245323.9071
153 | 2714644.5999 | 1245535.6123
154 | 2714654.4625 | 1245520.5513
155 | 2714617.1372 | 1245487.692
156 | 2714694.1418 | 1245581.7018
157 | 2714593.422 | 1245497.0748
158 | 2714668.265 | 1245566.111
159 | 2713988.9397 | 1245584.1768
160 | 2714111.314 | 1245537.8808
161 | 2713834.9875 | 1244529.261

## line_std_types
| c_nf_per_km | r_ohm_per_km | x_ohm_per_km | max_i_ka | type | q_mm2 | alpha | voltage_rating
NAYY 4x50 SE | 210 | 0.642 | 0.083 | 0.142 | cs | 50 | 0.00403 | LV
NAYY 4x120 SE | 264 | 0.225 | 0.08 | 0.242 | cs | 120 | 0.00403 | LV
NAYY 4x150 SE | 261 | 0.208 | 0.08 | 0.27 | cs | 150 | 0.00403 | LV
NA2XS2Y 1x95 RM/25 12/20 kV | 216 | 0.313 | 0.132 | 0.252 | cs | 95 | 0.00403 | MV
NA2XS2Y 1x185 RM/25 12/20 kV | 273 | 0.161 | 0.117 | 0.362 | cs | 185 | 0.00403 | MV
NA2XS2Y 1x240 RM/25 12/20 kV | 304 | 0.122 | 0.112 | 0.421 | cs | 240 | 0.00403 | MV
NA2XS2Y 1x95 RM/25 6/10 kV | 315 | 0.313 | 0.123 | 0.249 | cs | 95 | 0.00403 | MV
NA2XS2Y 1x185 RM/25 6/10 kV | 406 | 0.161 | 0.11 | 0.358 | cs | 185 | 0.00403 | MV
NA2XS2Y 1x240 RM/25 6/10 kV | 456 | 0.122 | 0.105 | 0.416 | cs | 240 | 0.00403 | MV
NA2XS2Y 1x150 RM/25 12/20 kV | 250 | 0.206 | 0.116 | 0.319 | cs | 150 | 0.00403 | MV
NA2XS2Y 1x120 RM/25 12/20 kV | 230 | 0.253 | 0.119 | 0.283 | cs | 120 | 0.00403 | MV
NA2XS2Y 1x70 RM/25 12/20 kV | 190 | 0.443 | 0.132 | 0.22 | cs | 70 | 0.00403 | MV
NA2XS2Y 1x150 RM/25 6/10 kV | 360 | 0.206 | 0.11 | 0.315 | cs | 150 | 0.00403 | MV
NA2XS2Y 1x120 RM/25 6/10 kV | 340 | 0.253 | 0.113 | 0.28 | cs | 120 | 0.00403 | MV
NA2XS2Y 1x70 RM/25 6/10 kV | 280 | 0.443 | 0.123 | 0.217 | cs | 70 | 0.00403 | MV
N2XS(FL)2Y 1x120 RM/35 64/110 kV | 112 | 0.153 | 0.166 | 0.366 | cs | 120 | 0.00393 | HV
N2XS(FL)2Y 1x185 RM/35 64/110 kV | 125 | 0.099 | 0.156 | 0.457 | cs | 185 | 0.00393 | HV
N2XS(FL)2Y 1x240 RM/35 64/110 kV | 135 | 0.075 | 0.149 | 0.526 | cs | 240 | 0.00393 | HV
N2XS(FL)2Y 1x300 RM/35 64/110 kV | 144 | 0.06 | 0.144 | 0.588 | cs | 300 | 0.00393 | HV
15-AL1/3-ST1A 0.4 | 11 | 1.8769 | 0.35 | 0.105 | ol | 16 | 0.00403 | LV
24-AL1/4-ST1A 0.4 | 11.25 | 1.2012 | 0.335 | 0.14 | ol | 24 | 0.00403 | LV
48-AL1/8-ST1A 0.4 | 12.2 | 0.5939 | 0.3 | 0.21 | ol | 48 | 0.00403 | LV
94-AL1/15-ST1A 0.4 | 13.2 | 0.306 | 0.29 | 0.35 | ol | 94 | 0.00403 | LV
34-AL1/6-ST1A 10.0 | 9.7 | 0.8342 | 0.36 | 0.17 | ol | 34 | 0.00403 | MV
48-AL1/8-ST1A 10.0 | 10.1 | 0.5939 | 0.35 | 0.21 | ol | 48 | 0.00403 | MV
70-AL1/11-ST1A 10.0 | 10.4 | 0.4132 | 0.339 | 0.29 | ol | 70 | 0.00403 | MV
94-AL1/15-ST1A 10.0 | 10.75 | 0.306 | 0.33 | 0.35 | ol | 94 | 0.00403 | MV
122-AL1/20-ST1A 10.0 | 11.1 | 0.2376 | 0.323 | 0.41 | ol | 122 | 0.00403 | MV
149-AL1/24-ST1A 10.0 | 11.25 | 0.194 | 0.315 | 0.47 | ol | 149 | 0.00403 | MV
34-AL1/6-ST1A 20.0 | 9.15 | 0.8342 | 0.382 | 0.17 | ol | 34 | 0.00403 | MV
48-AL1/8-ST1A 20.0 | 9.5 | 0.5939 | 0.372 | 0.21 | ol | 48 | 0.00403 | MV
70-AL1/11-ST1A 20.0 | 9.7 | 0.4132 | 0.36 | 0.29 | ol | 70 | 0.00403 | MV
94-AL1/15-ST1A 20.0 | 10 | 0.306 | 0.35 | 0.35 | ol | 94 | 0.00403 | MV
122-AL1/20-ST1A 20.0 | 10.3 | 0.2376 | 0.344 | 0.41 | ol | 122 | 0.00403 | MV
149-AL1/24-ST1A 20.0 | 10.5 | 0.194 | 0.337 | 0.47 | ol | 149 | 0.00403 | MV
184-AL1/30-ST1A 20.0 | 10.75 | 0.1571 | 0.33 | 0.535 | ol | 184 | 0.00403 | MV
243-AL1/39-ST1A 20.0 | 11 | 0.1188 | 0.32 | 0.645 | ol | 243 | 0.00403 | MV
48-AL1/8-ST1A 110.0 | 8 | 0.5939 | 0.46 | 0.21 | ol | 48 | 0.00403 | HV
70-AL1/11-ST1A 110.0 | 8.4 | 0.4132 | 0.45 | 0.29 | ol | 70 | 0.00403 | HV
94-AL1/15-ST1A 110.0 | 8.65 | 0.306 | 0.44 | 0.35 | ol | 94 | 0.00403 | HV
122-AL1/20-ST1A 110.0 | 8.5 | 0.2376 | 0.43 | 0.41 | ol | 122 | 0.00403 | HV
149-AL1/24-ST1A 110.0 | 8.75 | 0.194 | 0.41 | 0.47 | ol | 149 | 0.00403 | HV
184-AL1/30-ST1A 110.0 | 8.8 | 0.1571 | 0.4 | 0.535 | ol | 184 | 0.00403 | HV
243-AL1/39-ST1A 110.0 | 9 | 0.1188 | 0.39 | 0.645 | ol | 243 | 0.00403 | HV
305-AL1/39-ST1A 110.0 | 9.2 | 0.0949 | 0.38 | 0.74 | ol | 305 | 0.00403 | HV
490-AL1/64-ST1A 110.0 | 9.75 | 0.059 | 0.37 | 0.96 | ol | 490 | 0.00403 | HV
679-AL1/86-ST1A 110.0 | 9.95 | 0.042 | 0.36 | 1.15 | ol | 679 | 0.00403 | HV
490-AL1/64-ST1A 220.0 | 10 | 0.059 | 0.285 | 0.96 | ol | 490 | 0.00403 | HV
679-AL1/86-ST1A 220.0 | 11.7 | 0.042 | 0.275 | 1.15 | ol | 679 | 0.00403 | HV
490-AL1/64-ST1A 380.0 | 11 | 0.059 | 0.253 | 0.96 | ol | 490 | 0.00403 | HV
679-AL1/86-ST1A 380.0 | 14.6 | 0.042 | 0.25 | 1.15 | ol | 679 | 0.00403 | HV

## trafo_std_types
| i0_percent | pfe_kw | vkr_percent | sn_mva | vn_lv_kv | vn_hv_kv | vk_percent | shift_degree | vector_group | tap_side | tap_neutral | tap_min | tap_max | tap_step_degree | tap_step_percent | tap_phase_shifter
160 MVA 380/110 kV | 0.06 | 60 | 0.25 | 160 | 110 | 380 | 12.2 | 0 | Yy0 | hv | 0 | -9 | 9 | 0 | 1.5 | FALSE
100 MVA 220/110 kV | 0.06 | 55 | 0.26 | 100 | 110 | 220 | 12 | 0 | Yy0 | hv | 0 | -9 | 9 | 0 | 1.5 | FALSE
63 MVA 110/20 kV | 0.04 | 22 | 0.32 | 63 | 20 | 110 | 18 | 150 | YNd5 | hv | 0 | -9 | 9 | 0 | 1.5 | FALSE
40 MVA 110/20 kV | 0.05 | 18 | 0.34 | 40 | 20 | 110 | 16.2 | 150 | YNd5 | hv | 0 | -9 | 9 | 0 | 1.5 | FALSE
25 MVA 110/20 kV | 0.07 | 14 | 0.41 | 25 | 20 | 110 | 12 | 150 | YNd5 | hv | 0 | -9 | 9 | 0 | 1.5 | FALSE
63 MVA 110/10 kV | 0.04 | 22 | 0.32 | 63 | 10 | 110 | 18 | 150 | YNd5 | hv | 0 | -9 | 9 | 0 | 1.5 | FALSE
40 MVA 110/10 kV | 0.05 | 18 | 0.34 | 40 | 10 | 110 | 16.2 | 150 | YNd5 | hv | 0 | -9 | 9 | 0 | 1.5 | FALSE
25 MVA 110/10 kV | 0.07 | 14 | 0.41 | 25 | 10 | 110 | 12 | 150 | YNd5 | hv | 0 | -9 | 9 | 0 | 1.5 | FALSE
0.25 MVA 20/0.4 kV | 0.32 | 0.8 | 1.44 | 0.25 | 0.4 | 20 | 6 | 150 | Yzn5 | hv | 0 | -2 | 2 | 0 | 2.5 | FALSE
0.4 MVA 20/0.4 kV | 0.3375 | 1.35 | 1.425 | 0.4 | 0.4 | 20 | 6 | 150 | Dyn5 | hv | 0 | -2 | 2 | 0 | 2.5 | FALSE
0.63 MVA 20/0.4 kV | 0.2619 | 1.65 | 1.206 | 0.63 | 0.4 | 20 | 6 | 150 | Dyn5 | hv | 0 | -2 | 2 | 0 | 2.5 | FALSE
0.25 MVA 10/0.4 kV | 0.24 | 0.6 | 1.2 | 0.25 | 0.4 | 10 | 4 | 150 | Dyn5 | hv | 0 | -2 | 2 | 0 | 2.5 | FALSE
0.4 MVA 10/0.4 kV | 0.2375 | 0.95 | 1.325 | 0.4 | 0.4 | 10 | 4 | 150 | Dyn5 | hv | 0 | -2 | 2 | 0 | 2.5 | FALSE
0.63 MVA 10/0.4 kV | 0.1873 | 1.18 | 1.0794 | 0.63 | 0.4 | 10 | 4 | 150 | Dyn5 | hv | 0 | -2 | 2 | 0 | 2.5 | FALSE

## trafo3w_std_types
| sn_hv_mva | sn_mv_mva | sn_lv_mva | vn_hv_kv | vn_mv_kv | vn_lv_kv | vk_hv_percent | vk_mv_percent | vk_lv_percent | vkr_hv_percent | vkr_mv_percent | vkr_lv_percent | pfe_kw | i0_percent | shift_mv_degree | shift_lv_degree | vector_group | tap_side | tap_neutral | tap_min | tap_max | tap_step_percent
63/25/38 MVA 110/20/10 kV | 63 | 25 | 38 | 110 | 20 | 10 | 10.4 | 10.4 | 10.4 | 0.28 | 0.32 | 0.35 | 35 | 0.89 | 0 | 0 | YN0yn0yn0 | hv | 0 | -10 | 10 | 1.2
63/25/38 MVA 110/10/10 kV | 63 | 25 | 38 | 110 | 10 | 10 | 10.4 | 10.4 | 10.4 | 0.28 | 0.32 | 0.35 | 35 | 0.89 | 0 | 0 | YN0yn0yn0 | hv | 0 | -10 | 10 | 1.2

## fuse_std_types
| fuse_type | i_rated_a | t_avg | t_min | t_total | x_avg | x_min | x_total
HV 100A | HV 100A | 100 | 0 | [10.0, 3.64, 0.854, 0.281, 0.1, 0.0531, 0.022, 0.01] | [10.0, 4.267, 1.21, 0.403, 0.1, 0.058, 0.022, 0.01] | 0 | [300.0, 350.0, 450.0, 550.0, 700.0, 850.0, 1200.0, 1752.0] | [600.0, 700.0, 900.0, 1150.0, 1665.0, 2000.0, 3000.0, 4313.0]
HV 10A | HV 10A | 10 | 0 | [10.0, 1675.0, 0.344, 0.156, 0.1, 0.0417, 0.0171, 0.01] | [10.0, 1.3, 0.3, 0.155, 0.1, 0.0555, 0.023, 0.01] | 0 | [30.0, 32.0, 35.0, 37.0, 39.0, 50.0, 70.0, 88.0] | [60.0, 70.0, 80.0, 87.0, 94.0, 110.0, 150.0, 216.0]
HV 125A | HV 125A | 125 | 0 | [10.0, 1.82, 0.344, 0.1, 0.0467, 0.0269, 0.01] | [10.0, 2.478, 0.426, 0.1, 0.0427, 0.0211, 0.01] | 0 | [375.0, 500.0, 700.0, 925.0, 1200.0, 1500.0, 2341.0] | [750.0, 1000.0, 1500.0, 2200.0, 3000.0, 4000.0, 5765.0]
HV 160A | HV 160A | 160 | 0 | [10.0, 4.15, 1.03, 0.198, 0.1, 0.051, 0.0172, 0.01] | [10.0, 2.3, 0.734, 0.274, 0.1, 0.046, 0.0177, 0.01] | 0 | [480.0, 550.0, 700.0, 1000.0, 1260.0, 1600.0, 2500.0, 3227.0] | [960.0, 1300.0, 1700.0, 2200.0, 2996.0, 4000.0, 6000.0, 7946.0]
HV 16A | HV 16A | 16 | 0 | [10.0, 0.352, 0.164, 0.1, 0.0649, 0.0342, 0.01] | [10.0, 2.34, 0.722, 0.181, 0.1, 0.055, 0.0296, 0.01] | 0 | [48.0, 60.0, 65.0, 71.0, 80.0, 100.0, 162.0] | [96.0, 110.0, 125.0, 150.0, 168.0, 200.0, 250.0, 398.0]
HV 200A | HV 200A | 200 | 0 | [10.0, 4.267, 1.21, 0.403, 0.1, 0.058, 0.022, 0.01] | [10.0, 3.73, 1.654, 0.328, 0.1, 0.0531, 0.019, 0.01] | 0 | [600.0, 700.0, 900.0, 1150.0, 1665.0, 2000.0, 3000.0, 4313.0] | [1200.0, 1500.0, 1800.0, 2700.0, 3960.0, 5000.0, 7500.0, 10620.0]
HV 20A | HV 20A | 20 | 0 | [10.0, 1.3, 0.3, 0.155, 0.1, 0.0555, 0.023, 0.01] | [10.0, 1.3, 0.161, 0.1, 0.0611, 0.0399, 0.0141, 0.01] | 0 | [60.0, 70.0, 80.0, 87.0, 94.0, 110.0, 150.0, 216.0] | [120.0, 150.0, 200.0, 223.0, 260.0, 300.0, 450.0, 532.0]
HV 25A | HV 25A | 25 | 0 | [10.0, 2.512, 0.833, 0.299, 0.1, 0.0372, 0.0223, 0.01] | [10.0, 3.125, 0.597, 0.198, 0.1, 0.0378, 0.022, 0.01] | 0 | [75.0, 82.0, 90.0, 100.0, 124.0, 170.0, 200.0, 289.0] | [150.0, 170.0, 210.0, 250.0, 294.0, 400.0, 500.0, 711.0]
HV 31.5A | HV 31.5A | 31.5 | 0 | [10.0, 2.34, 0.722, 0.181, 0.1, 0.055, 0.0296, 0.01] | [10.0, 2.84, 0.368, 0.164, 0.1, 0.0621, 0.0378, 0.0195, 0.01] | 0 | [95.0, 110.0, 125.0, 150.0, 165.0, 200.0, 250.0, 390.0] | [189.0, 220.0, 300.0, 350.0, 393.0, 450.0, 530.0, 700.0, 960.0]
HV 40A | HV 40A | 40 | 0 | [10.0, 1.3, 0.161, 0.1, 0.0611, 0.0399, 0.0141, 0.01] | [10.0, 2.05, 0.369, 0.198, 0.1, 0.051, 0.0298, 0.01] | 0 | [120.0, 150.0, 200.0, 223.0, 260.0, 300.0, 450.0, 532.0] | [240.0, 300.0, 400.0, 450.0, 530.0, 650.0, 800.0, 1311.0]
HV 50A | HV 50A | 50 | 0 | [10.0, 3.215, 0.597, 0.198, 0.1, 0.0378, 0.022, 0.01] | [10.0, 3.64, 0.854, 0.281, 0.1, 0.0531, 0.022, 0.01] | 0 | [150.0, 170.0, 210.0, 250.0, 294.0, 400.0, 500.0, 711.0] | [300.0, 350.0, 450.0, 550.0, 700.0, 850.0, 1200.0, 1752.0]
HV 6.3A | HV 6.3A | 6.3 | 0 | [10.0, 1.39, 0.344, 0.168, 0.1, 0.056, 0.0263, 0.01] | [10.0, 1.711, 0.516, 0.198, 0.1, 0.0634, 0.0303, 0.01] | 0 | [19.0, 19.5, 20.4, 20.8, 22.0, 25.0, 32.0, 48.0] | [38.0, 40.0, 43.0, 48.0, 53.0, 60.0, 75.0, 118.0]
HV 63A | HV 63A | 63 | 0 | [10.0, 2.84, 0.368, 0.164, 0.1, 0.0621, 0.0378, 0.0195, 0.01] | [10.0, 1.82, 0.344, 0.1, 0.0467, 0.0269, 0.01] | 0 | [189.0, 220.0, 300.0, 350.0, 393.0, 450.0, 530.0, 700.0, 961.0] | [378.0, 500.0, 700.0, 934.0, 1200.0, 1500.0, 2366.0]
HV 80A | HV 80A | 80 | 0 | [10.0, 2.05, 0.369, 0.198, 0.1, 0.051, 0.0298, 0.01] | [10.0, 4.15, 1.03, 0.198, 0.1, 0.051, 0.0172, 0.01] | 0 | [240.0, 300.0, 400.0, 450.0, 530.0, 650.0, 800.0, 1311.0] | [480.0, 550.0, 700.0, 1000.0, 1260.0, 1600.0, 2500.0, 3227.0]
Siemens NH-1-100 | Siemens NH-1-100 | 100 | [5400.0, 2000.0, 400.0, 20.0, 1.0, 0.2, 0.012, 0.004] | 0 | 0 | [150.0, 190.0, 250.0, 430.0, 900.0, 1250.0, 2700.0, 3600.0] | 0 | 0
Siemens NH-1-125 | Siemens NH-1-125 | 125 | [4800.0, 120.0, 7.0, 0.1, 0.004] | 0 | 0 | [180.0, 400.0, 740.0, 2000.0, 4250.0] | 0 | 0
Siemens NH-1-16 | Siemens NH-1-16 | 16 | [4000.0, 400.0, 2.0, 0.1, 0.04, 0.01] | 0 | 0 | [26.0, 35.0, 75.0, 150.0, 200.0, 300.0] | 0 | 0
Siemens NH-1-160 | Siemens NH-1-160 | 160 | [4800.0, 120.0, 7.0, 0.1, 0.004] | 0 | 0 | [210.0, 500.0, 900.0, 2300.0, 5000.0] | 0 | 0
Siemens NH-1-25 | Siemens NH-1-25 | 25 | [4000.0, 1000.0, 10.0, 0.2, 0.02, 0.01] | 0 | 0 | [40.0, 50.0, 100.0, 210.0, 400.0, 500.0] | 0 | 0
Siemens NH-1-50 | Siemens NH-1-50 | 50 | [4000.0, 40.0, 4.0, 1.0, 0.02, 0.01] | 0 | 0 | [86.0, 200.0, 300.0, 400.0, 1000.0, 1280.0] | 0 | 0
Siemens NH-1-63 | Siemens NH-1-63 | 63 | [4000.0, 100.0, 10.0, 2.0, 0.04, 0.01] | 0 | 0 | [100.0, 200.0, 300.0, 400.0, 1000.0, 1500.0] | 0 | 0
Siemens NH-1-80 | Siemens NH-1-80 | 80 | [4800.0, 120.0, 7.0, 0.1, 0.01] | 0 | 0 | [150.58, 250.0, 450.0, 1150.0, 2470.0] | 0 | 0
Siemens NH-2-1000 | Siemens NH-2-1000 | 1000 | [4800.0, 120.0, 7.0, 0.1, 0.004] | 0 | 0 | [1900.0, 3500.0, 8400.0, 24000.0, 52000.0] | 0 | 0
Siemens NH-2-200 | Siemens NH-2-200 | 200 | [4800.0, 120.0, 7.0, 0.1, 0.004] | 0 | 0 | [280.0, 650.0, 1200.0, 3000.0, 7000.0] | 0 | 0
Siemens NH-2-224 | Siemens NH-2-224 | 224 | [4800.0, 120.0, 7.0, 0.2, 0.04, 0.004] | 0 | 0 | [400.0, 750.0, 1453.0, 3025.0, 4315.0, 7600.0] | 0 | 0
Siemens NH-2-250 | Siemens NH-2-250 | 250 | [4800.0, 120.0, 7.0, 0.1, 0.004] | 0 | 0 | [450.0, 800.0, 1650.0, 4000.0, 8500.0] | 0 | 0
Siemens NH-2-315 | Siemens NH-2-315 | 315 | [4800.0, 120.0, 7.0, 0.1, 0.004] | 0 | 0 | [550.0, 920.0, 1900.0, 5000.0, 11000.0] | 0 | 0
Siemens NH-2-355 | Siemens NH-2-355 | 355 | [4800.0, 120.0, 6.0, 0.1, 0.004] | 0 | 0 | [650.0, 1116.27, 2350.0, 5840.0, 12790.0] | 0 | 0
Siemens NH-2-400 | Siemens NH-2-400 | 400 | [4800.0, 120.0, 7.0, 0.1, 0.004] | 0 | 0 | [720.0, 1350.0, 2800.0, 6500.0, 15000.0] | 0 | 0
Siemens NH-2-425 | Siemens NH-2-425 | 425 | [4800.0, 120.0, 7.0, 0.1, 0.004] | 0 | 0 | [850.0, 1500.0, 3050.0, 7500.0, 16500.0] | 0 | 0
Siemens NH-2-630 | Siemens NH-2-630 | 630 | [4800.0, 120.0, 7.0, 0.1, 0.004] | 0 | 0 | [1200.0, 2000.0, 4800.0, 12000.0, 26000.0] | 0 | 0

## res_bus
| vm_pu | va_degree | p_mw | q_mvar
0 | 0.9863 | -0.101 | 0.00027714 | 6.9457e-05
1 | 0.98632 | -0.10087 | 0.00014699 | 3.684e-05
2 | 0.98633 | -0.10079 | 0 | 0
3 | 0.98661 | -0.098766 | 0 | 0
4 | 0.98631 | -0.10095 | 0.00046344 | 0.00011615
5 | 0.9866 | -0.098814 | 0.00036069 | 9.0398e-05
6 | 0.98708 | -0.095291 | 0 | 0
7 | 0.98629 | -0.10111 | 0.00014663 | 3.6749e-05
8 | 0.983 | -0.12028 | 0.0017591 | 0.00044088
9 | 0.98304 | -0.11998 | 0 | 0
10 | 0.98282 | -0.1216 | 0 | 0
11 | 0.98309 | -0.11967 | 0.00072358 | 0.00018135
12 | 0.98301 | -0.1202 | 0.0011291 | 0.00028298
13 | 0.98276 | -0.12198 | 0.0007573 | 0.0001898
14 | 0.98271 | -0.12236 | 0.00095836 | 0.00024019
15 | 0.98322 | -0.11872 | 0.00045814 | 0.00011482
16 | 0.98439 | -0.11036 | 0 | 0
17 | 0.99159 | -0.059262 | 0.0002074 | 5.1979e-05
18 | 0.99175 | -0.058118 | 0.0010507 | 0.00026333
19 | 0.99059 | -0.06649 | 0 | 0
20 | 0.99181 | -0.057669 | 0 | 0
21 | 0.99001 | -0.070704 | 0.00020385 | 5.109e-05
22 | 0.98965 | -0.073164 | 0 | 0
23 | 0.9928 | -0.05056 | 0 | 0
24 | 0.99 | -0.070755 | 0 | 0
25 | 0.98958 | -0.073655 | 0.0011807 | 0.00029592
26 | 0.99621 | -0.027472 | 0 | 0
27 | 0.99559 | -0.031976 | 0.0020703 | 0.00051887
28 | 0.9962 | -0.027504 | 0.00028434 | 7.1262e-05
29 | 1 | 0 | -0.070484 | -0.017414
30 | 0.99202 | -0.05613 | 0.00071687 | 0.00017966
31 | 0.991 | -0.063342 | 0 | 0
32 | 0.99425 | -0.040322 | 0 | 0
33 | 0.99068 | -0.065647 | 0.0019051 | 0.00047746
34 | 0.99988 | -0.00085554 | 0.0027924 | 0.00069985
35 | 0.99556 | -0.031098 | 0.0024216 | 0.0006069
36 | 0.98999 | -0.070829 | 0.00036716 | 9.202e-05
37 | 0.98993 | -0.071211 | 0 | 0
38 | 0.98957 | -0.073723 | 0.0010247 | 0.00025681
39 | 0.98706 | -0.095426 | 0.00033463 | 8.3866e-05
40 | 0.98757 | -0.091641 | 0 | 0
41 | 0.99123 | -0.06166 | 0.0046199 | 0.0011579
42 | 0.99051 | -0.066786 | 0 | 0
43 | 0.99159 | -0.059147 | 0 | 0
44 | 0.99014 | -0.069371 | 0 | 0
45 | 0.99043 | -0.067339 | 0.00093276 | 0.00023377
46 | 0.99194 | -0.056651 | 0.00060244 | 0.00015099
47 | 0.98993 | -0.070911 | 0.0035868 | 0.00089895
48 | 0.98894 | -0.077909 | 0.0013536 | 0.00033924
49 | 0.99476 | -0.03675 | 0.0034076 | 0.00085404
50 | 0.98852 | -0.080924 | 0.00073071 | 0.00018313
51 | 0.99122 | -0.064586 | 0.00022266 | 5.5804e-05
52 | 0.99216 | -0.057554 | 0 | 0
53 | 0.99076 | -0.067999 | 0 | 0
54 | 0.99379 | -0.045365 | 0 | 0
55 | 0.98865 | -0.083658 | 0 | 0
56 | 0.98484 | -0.10713 | 0.00063637 | 0.00015949
57 | 0.98482 | -0.10727 | 0.00058696 | 0.00014711
58 | 0.98489 | -0.10679 | 0.00059631 | 0.00014945
59 | 0.99474 | -0.038202 | 0.0011868 | 0.00029744
60 | 0.98855 | -0.08436 | 0.0007999 | 0.00020047
61 | 0.98827 | -0.086414 | 0 | 0
62 | 0.98434 | -0.11071 | 0.00090891 | 0.00022779
63 | 0.98512 | -0.10514 | 0 | 0
64 | 0.98434 | -0.11073 | 0 | 0
65 | 0.98507 | -0.10548 | 0 | 0
66 | 0.98533 | -0.10367 | 0.00069945 | 0.0001753
67 | 0.98434 | -0.11074 | 0.0001805 | 4.5237e-05
68 | 0.98503 | -0.1058 | 0 | 0
69 | 0.98603 | -0.098664 | 0 | 0
70 | 0.99555 | -0.032277 | 0 | 0
71 | 0.99045 | -0.067294 | 0 | 0
72 | 0.98497 | -0.1062 | 0.00035432 | 8.8801e-05
73 | 0.98498 | -0.10611 | 0.00038578 | 9.6686e-05
74 | 0.98501 | -0.10592 | 0.00025276 | 6.3349e-05
75 | 0.99033 | -0.068117 | 0.0019397 | 0.00048615
76 | 0.99007 | -0.069989 | 0.00065933 | 0.00016524
77 | 0.98742 | -0.088927 | 0 | 0
78 | 0.98495 | -0.10657 | 0.00035011 | 8.7745e-05
79 | 0.98409 | -0.11275 | 0.00026679 | 6.6863e-05
80 | 0.98598 | -0.099024 | 0.00091348 | 0.00022894
81 | 0.98653 | -0.095059 | 0.00046454 | 0.00011642
82 | 0.98729 | -0.089618 | 0.00023691 | 5.9375e-05
83 | 0.98785 | -0.085661 | 0.00026268 | 6.5833e-05
84 | 0.98953 | -0.076362 | 0.00030586 | 7.6655e-05
85 | 0.98955 | -0.076234 | 0 | 0
86 | 0.98964 | -0.075512 | 0.00032089 | 8.0424e-05
87 | 0.9897 | -0.075094 | 0 | 0
88 | 0.98388 | -0.11779 | 0 | 0
89 | 0.98385 | -0.11798 | 0 | 0
90 | 0.98308 | -0.12363 | 0.00020305 | 5.0889e-05
91 | 0.98544 | -0.10625 | 0.00088614 | 0.00022209
92 | 0.9932 | -0.049432 | 0 | 0
93 | 0.98905 | -0.079876 | 0 | 0
94 | 0.98384 | -0.1181 | 0.0001197 | 3.0001e-05
95 | 0.9838 | -0.11841 | 0 | 0
96 | 0.98129 | -0.13672 | 0 | 0
97 | 0.98555 | -0.10549 | 0.0001969 | 4.9348e-05
98 | 0.98286 | -0.12153 | 0 | 0
99 | 0.98835 | -0.082105 | 0.00073128 | 0.00018327
100 | 0.98955 | -0.074002 | 0.0004762 | 0.00011935
101 | 0.98949 | -0.07442 | 0.00087177 | 0.00021849
102 | 0.98959 | -0.073686 | 0 | 0
103 | 0.98941 | -0.075013 | 0.00045687 | 0.0001145
104 | 0.98992 | -0.071315 | 0.00029335 | 7.352e-05
105 | 0.98991 | -0.071383 | 7.4254e-05 | 1.861e-05
106 | 0.98788 | -0.088734 | 0.00028184 | 7.0637e-05
107 | 0.98798 | -0.087944 | 0 | 0
108 | 0.98831 | -0.085475 | 0.00010566 | 2.648e-05
109 | 0.98754 | -0.091227 | 0 | 0
110 | 0.98991 | -0.071405 | 0.00025541 | 6.4013e-05
111 | 0.98206 | -0.12721 | 0.0032192 | 0.0008068
112 | 0.98199 | -0.12775 | 0 | 0
113 | 0.98191 | -0.12832 | 0.0014351 | 0.00035968
114 | 0.9819 | -0.12842 | 0 | 0
115 | 0.98188 | -0.12851 | 0 | 0
116 | 0.98188 | -0.12854 | 0.00051086 | 0.00012803
117 | 0.98715 | -0.094004 | 0.00038002 | 9.5243e-05
118 | 0.98714 | -0.094057 | 0.00017036 | 4.2695e-05
119 | 0.98716 | -0.093943 | 0 | 0
120 | 0.98714 | -0.09406 | 0.00017439 | 4.3707e-05
121 | 0.98721 | -0.093589 | 0.00037779 | 9.4683e-05
122 | 0.9848 | -0.11098 | 0.00028338 | 7.1023e-05
123 | 0.98481 | -0.1109 | 0 | 0
124 | 0.98525 | -0.10769 | 0 | 0
125 | 0.98503 | -0.10934 | 0 | 0
126 | 0.98557 | -0.10534 | 0.00033625 | 8.4272e-05
127 | 0.98524 | -0.10777 | 0 | 0
128 | 0.98487 | -0.11049 | 0 | 0
129 | 0.98492 | -0.11011 | 0 | 0
130 | 0.98482 | -0.11083 | 0.00067476 | 0.00016911
131 | 0.98489 | -0.11034 | 0.0002868 | 7.1878e-05
132 | 0.98523 | -0.10782 | 0.00018474 | 4.6301e-05
133 | 0.98523 | -0.10783 | 0.00014497 | 3.6334e-05
134 | 0.98372 | -0.11901 | 0.00035203 | 8.8227e-05
135 | 0.98585 | -0.10329 | 0.00035394 | 8.8706e-05
136 | 0.98897 | -0.080463 | 0.00028709 | 7.1951e-05
137 | 0.98895 | -0.080609 | 0.0001499 | 3.7569e-05
138 | 0.98601 | -0.10213 | 0.00039149 | 9.8118e-05
139 | 0.98594 | -0.10259 | 0 | 0
140 | 0.99371 | -0.045723 | 0.00011814 | 2.961e-05
141 | 0.99503 | -0.03608 | 0 | 0
142 | 0.98075 | -0.14069 | 0 | 0
143 | 0.98116 | -0.13769 | 0.00014377 | 3.6033e-05
144 | 0.9805 | -0.14248 | 0.00053269 | 0.00013351
145 | 0.98045 | -0.14284 | 0.00046766 | 0.00011721
146 | 0.98063 | -0.14153 | 0 | 0
147 | 0.9804 | -0.14318 | 0 | 0
148 | 0.98052 | -0.14234 | 0 | 0
149 | 0.98039 | -0.14325 | 0.0010243 | 0.00025672
150 | 0.98046 | -0.14283 | 0.00013357 | 3.3476e-05
151 | 0.98073 | -0.14084 | 0.00034159 | 8.5611e-05
152 | 0.98043 | -0.14303 | 0.00033752 | 8.4589e-05
153 | 0.98104 | -0.13857 | 0.00046078 | 0.00011548
154 | 0.98105 | -0.13849 | 0 | 0
155 | 0.9811 | -0.13812 | 0 | 0
156 | 0.98103 | -0.13868 | 0 | 0
157 | 0.98109 | -0.13818 | 0.00023408 | 5.8665e-05
158 | 0.98101 | -0.13876 | 0.00024479 | 6.1351e-05
159 | 0.98825 | -0.08662 | 0.00046448 | 0.00011641
160 | 0.98756 | -0.091744 | 0.00023116 | 5.7935e-05
161 | 0.99998 | 149.9947 | 0 | 0

## res_line
| p_from_mw | q_from_mvar | p_to_mw | q_to_mvar | pl_mw | ql_mvar | i_from_ka | i_to_ka | i_ka | vm_from_pu | va_from_degree | vm_to_pu | va_to_degree | loading_percent
0 | -0.00027714 | -6.9457e-05 | 0.00027714 | 6.8904e-05 | 4.745e-09 | -5.5358e-07 | 0.00041811 | 0.00041792 | 0.00041811 | 0.9863 | -0.101 | 0.98632 | -0.10087 | 0.15486
1 | -0.00042414 | -0.00010574 | 0.00042414 | 0.00010551 | 4.6556e-09 | -2.3095e-07 | 0.00063968 | 0.0006396 | 0.00063968 | 0.98632 | -0.10087 | 0.98633 | -0.10079 | 0.23692
2 | -0.0010342 | -0.00025682 | 0.0010345 | 0.00025455 | 2.8257e-07 | -2.2699e-06 | 0.0015594 | 0.0015586 | 0.0015594 | 0.98633 | -0.10079 | 0.98661 | -0.098766 | 0.57757
3 | 0.00061008 | 0.00015131 | -0.00061007 | -0.00015161 | 1.2867e-08 | -3.0605e-07 | 0.00091983 | 0.00091994 | 0.00091994 | 0.98633 | -0.10079 | 0.98631 | -0.10095 | 0.34072
4 | 0.0003607 | 9.0236e-05 | -0.00036069 | -9.0398e-05 | 2.365e-09 | -1.6265e-07 | 0.00054395 | 0.00054401 | 0.00054401 | 0.98661 | -0.098766 | 0.9866 | -0.098814 | 0.20148
5 | -0.0013952 | -0.00034479 | 0.0013958 | 0.00034203 | 6.4806e-07 | -2.7538e-06 | 0.0021025 | 0.0021015 | 0.0021025 | 0.98661 | -0.098766 | 0.98708 | -0.095291 | 0.77872
6 | 0.00014663 | 3.5466e-05 | -0.00014663 | -3.6749e-05 | 3.0674e-09 | -1.2833e-06 | 0.00022077 | 0.00022122 | 0.00022122 | 0.98631 | -0.10095 | 0.98629 | -0.10111 | 0.081934
7 | 0.00033463 | 8.3366e-05 | -0.00033463 | -8.3866e-05 | 6.2318e-09 | -4.9941e-07 | 0.00050428 | 0.00050446 | 0.00050446 | 0.98708 | -0.095291 | 0.98706 | -0.095426 | 0.18684
8 | -0.0017305 | -0.0004254 | 0.0017313 | 0.00042319 | 8.3789e-07 | -2.2077e-06 | 0.0026058 | 0.0026049 | 0.0026058 | 0.98708 | -0.095291 | 0.98757 | -0.091641 | 0.9651
9 | -0.0034752 | -0.00086851 | 0.0034754 | 0.00086846 | 1.4043e-07 | -4.9117e-08 | 0.0052598 | 0.0052597 | 0.0052598 | 0.983 | -0.12028 | 0.98304 | -0.11998 | 1.9481
10 | 0.0017161 | 0.00042763 | -0.0017158 | -0.00042845 | 3.1098e-07 | -8.1693e-07 | 0.0025969 | 0.0025972 | 0.0025972 | 0.983 | -0.12028 | 0.98282 | -0.1216 | 0.96193
11 | -0.0046045 | -0.0011512 | 0.0046047 | 0.0011512 | 1.9896e-07 | -6.7186e-09 | 0.0069688 | 0.0069688 | 0.0069688 | 0.98304 | -0.11998 | 0.98309 | -0.11967 | 2.581
12 | 0.0011291 | 0.00028276 | -0.0011291 | -0.00028298 | 3.3356e-08 | -2.1917e-07 | 0.0017091 | 0.0017092 | 0.0017092 | 0.98304 | -0.11998 | 0.98301 | -0.1202 | 0.63303
13 | 0.00075734 | 0.00018919 | -0.0007573 | -0.0001898 | 4.0187e-08 | -6.0537e-07 | 0.0011464 | 0.0011466 | 0.0011466 | 0.98282 | -0.1216 | 0.98276 | -0.12198 | 0.42468
14 | 0.00095846 | 0.00023926 | -0.00095836 | -0.00024019 | 1.0045e-07 | -9.3022e-07 | 0.0014508 | 0.0014511 | 0.0014511 | 0.98282 | -0.1216 | 0.98271 | -0.12236 | 0.53746
15 | -0.0053283 | -0.0013326 | 0.005329 | 0.0013326 | 6.9767e-07 | 5.0302e-08 | 0.008064 | 0.0080639 | 0.008064 | 0.98309 | -0.11967 | 0.98322 | -0.11872 | 2.9867
16 | -0.0057872 | -0.0014474 | 0.0057938 | 0.0014482 | 6.6678e-06 | 7.9517e-07 | 0.0087573 | 0.0087567 | 0.0087573 | 0.98322 | -0.11872 | 0.98439 | -0.11036 | 3.2434
17 | 0.0010895 | 0.00027245 | -0.0010894 | -0.00027282 | 5.2764e-08 | -3.7611e-07 | 0.0016466 | 0.0016468 | 0.0016468 | 0.98439 | -0.11036 | 0.98434 | -0.11071 | 0.60992
18 | -0.0068833 | -0.0017207 | 0.0068882 | 0.0017217 | 4.9503e-06 | 9.7138e-07 | 0.010403 | 0.010403 | 0.010403 | 0.98439 | -0.11036 | 0.98512 | -0.10514 | 3.8531
19 | -0.0054217 | -0.0013453 | 0.0054225 | 0.0013453 | 8.4192e-07 | 6.053e-08 | 0.0081312 | 0.0081311 | 0.0081312 | 0.99159 | -0.059262 | 0.99175 | -0.058118 | 3.0116
20 | 0.0052143 | 0.0012933 | -0.0052092 | -0.0012931 | 5.1132e-06 | 2.3998e-07 | 0.00782 | 0.0078206 | 0.0078206 | 0.99159 | -0.059262 | 0.99059 | -0.06649 | 2.8965
21 | -0.0064732 | -0.0016087 | 0.0064736 | 0.0016087 | 3.9655e-07 | 6.5496e-08 | 0.0097076 | 0.0097075 | 0.0097076 | 0.99175 | -0.058118 | 0.99181 | -0.057669 | 3.5954
22 | 0.0030016 | 0.00074365 | -0.0029998 | -0.00074473 | 1.715e-06 | -1.0819e-06 | 0.0045058 | 0.0045064 | 0.0045064 | 0.99059 | -0.06649 | 0.99001 | -0.070704 | 1.669
23 | 0.0022076 | 0.00054942 | -0.0022056 | -0.00055243 | 2.0235e-06 | -3.0159e-06 | 0.0033148 | 0.0033162 | 0.0033162 | 0.99059 | -0.06649 | 0.98965 | -0.073164 | 1.2282
24 | -0.0064736 | -0.0016087 | 0.0064799 | 0.0016098 | 6.2663e-06 | 1.0334e-06 | 0.0097075 | 0.0097071 | 0.0097075 | 0.99181 | -0.057669 | 0.9928 | -0.05056 | 3.5954
25 | 0.002796 | 0.00069364 | -0.002796 | -0.00069366 | 1.9402e-08 | -1.5202e-08 | 0.0042 | 0.0042 | 0.0042 | 0.99001 | -0.070704 | 0.99 | -0.070755 | 1.5556
26 | 0.0022056 | 0.00055243 | -0.0022055 | -0.00055266 | 1.4989e-07 | -2.2299e-07 | 0.0033162 | 0.0033163 | 0.0033163 | 0.98965 | -0.073164 | 0.98958 | -0.073655 | 1.2282
27 | 0.025675 | 0.0064364 | -0.025655 | -0.0064291 | 1.9795e-05 | 7.3366e-06 | 0.038482 | 0.038482 | 0.038482 | 0.9928 | -0.05056 | 0.99202 | -0.05613 | 14.2526
28 | 0.010357 | 0.0025887 | -0.010338 | -0.0025832 | 1.8206e-05 | 5.439e-06 | 0.01552 | 0.015521 | 0.015521 | 0.9928 | -0.05056 | 0.991 | -0.063342 | 5.7484
29 | -0.042511 | -0.010635 | 0.042571 | 0.010658 | 6.0124e-05 | 2.2817e-05 | 0.063709 | 0.063709 | 0.063709 | 0.9928 | -0.05056 | 0.99425 | -0.040322 | 23.5959
30 | 0.00036717 | 9.1768e-05 | -0.00036716 | -9.202e-05 | 3.7467e-09 | -2.5209e-07 | 0.00055178 | 0.00055187 | 0.00055187 | 0.99 | -0.070755 | 0.98999 | -0.070829 | 0.2044
31 | 0.0024288 | 0.00060189 | -0.0024287 | -0.00060206 | 1.5e-07 | -1.7452e-07 | 0.0036482 | 0.0036483 | 0.0036483 | 0.99 | -0.070755 | 0.98993 | -0.071211 | 1.3512
32 | 0.0010247 | 0.00025673 | -0.0010247 | -0.00025681 | 9.611e-09 | -7.965e-08 | 0.0015408 | 0.0015408 | 0.0015408 | 0.98958 | -0.073655 | 0.98957 | -0.073723 | 0.57068
33 | 0.017873 | 0.0043994 | -0.017862 | -0.0043956 | 1.0756e-05 | 3.8214e-06 | 0.026668 | 0.026669 | 0.026669 | 0.99621 | -0.027472 | 0.99559 | -0.031976 | 9.8772
34 | 0.00028434 | 7.1117e-05 | -0.00028434 | -7.1262e-05 | 1.2646e-09 | -1.458e-07 | 0.00042466 | 0.00042471 | 0.00042471 | 0.99621 | -0.027472 | 0.9962 | -0.027504 | 0.1573
35 | -0.018157 | -0.0044706 | 0.018224 | 0.0044944 | 6.6944e-05 | 2.3838e-05 | 0.027093 | 0.027092 | 0.027093 | 0.99621 | -0.027472 | 1 | 0 | 10.0345
36 | 0.015792 | 0.0038767 | -0.015791 | -0.0038765 | 6.3194e-07 | 2.1936e-07 | 0.023574 | 0.023574 | 0.023574 | 0.99559 | -0.031976 | 0.99555 | -0.032277 | 8.7312
37 | 0.0027928 | 0.00069957 | -0.0027924 | -0.00069985 | 3.3058e-07 | -2.7528e-07 | 0.0041555 | 0.0041557 | 0.0041557 | 1 | 0 | 0.99988 | -0.00085554 | 1.5391
38 | 0.048667 | 0.01222 | -0.048458 | -0.01214 | 0.00020938 | 7.9696e-05 | 0.072425 | 0.072426 | 0.072426 | 1 | 0 | 0.99556 | -0.031098 | 26.8243
39 | 0.024938 | 0.0062494 | -0.024936 | -0.0062488 | 1.7954e-06 | 6.6399e-07 | 0.037407 | 0.037407 | 0.037407 | 0.99202 | -0.05613 | 0.99194 | -0.056651 | 13.8543
40 | 0.010338 | 0.0025832 | -0.010335 | -0.0025822 | 3.2784e-06 | 9.8002e-07 | 0.015521 | 0.015521 | 0.015521 | 0.991 | -0.063342 | 0.99068 | -0.065647 | 5.7484
41 | -0.042571 | -0.010658 | 0.042592 | 0.010666 | 2.1013e-05 | 7.9744e-06 | 0.063709 | 0.063709 | 0.063709 | 0.99425 | -0.040322 | 0.99476 | -0.03675 | 23.5959
42 | 0.0084301 | 0.0021048 | -0.0084282 | -0.0021043 | 1.9073e-06 | 4.8806e-07 | 0.012659 | 0.012659 | 0.012659 | 0.99068 | -0.065647 | 0.99045 | -0.067294 | 4.6887
43 | 0.046036 | 0.011533 | -0.046 | -0.01152 | 3.5968e-05 | 1.3676e-05 | 0.068806 | 0.068806 | 0.068806 | 0.99556 | -0.031098 | 0.99476 | -0.03675 | 25.4838
44 | 0.00062303 | 0.00015557 | -0.00062302 | -0.00015578 | 8.9415e-09 | -2.0669e-07 | 0.0009363 | 0.00093637 | 0.00093637 | 0.98993 | -0.071211 | 0.98992 | -0.071315 | 0.3468
45 | 0.0018056 | 0.00044649 | -0.001805 | -0.00044795 | 6.0459e-07 | -1.4601e-06 | 0.002712 | 0.0027126 | 0.0027126 | 0.98993 | -0.071211 | 0.98959 | -0.073686 | 1.0047
46 | 0.00023117 | 5.7389e-05 | -0.00023116 | -5.7935e-05 | 3.2401e-09 | -5.4669e-07 | 0.00034812 | 0.00034831 | 0.00034831 | 0.98757 | -0.091641 | 0.98756 | -0.091744 | 0.129
47 | -0.0019625 | -0.00048058 | 0.0019638 | 0.00047792 | 1.3508e-06 | -2.6603e-06 | 0.002953 | 0.0029519 | 0.002953 | 0.98757 | -0.091641 | 0.98827 | -0.086414 | 1.0937
48 | 0.019697 | 0.0049337 | -0.019683 | -0.0049287 | 1.3952e-05 | 5.0368e-06 | 0.029568 | 0.029568 | 0.029568 | 0.99123 | -0.06166 | 0.99051 | -0.066786 | 10.951
49 | -0.024317 | -0.0060916 | 0.024325 | 0.0060947 | 8.4549e-06 | 3.1208e-06 | 0.036503 | 0.036503 | 0.036503 | 0.99123 | -0.06166 | 0.99159 | -0.059147 | 13.5196
50 | 0.01875 | 0.0046956 | -0.018744 | -0.0046932 | 6.6967e-06 | 2.4016e-06 | 0.028167 | 0.028167 | 0.028167 | 0.99051 | -0.066786 | 0.99014 | -0.069371 | 10.4321
51 | 0.00093283 | 0.00023305 | -0.00093276 | -0.00023377 | 7.1207e-08 | -7.2062e-07 | 0.0014011 | 0.0014014 | 0.0014014 | 0.99051 | -0.066786 | 0.99043 | -0.067339 | 0.51903
52 | -0.024325 | -0.0060947 | 0.024334 | 0.0060978 | 8.4048e-06 | 3.1022e-06 | 0.036503 | 0.036503 | 0.036503 | 0.99159 | -0.059147 | 0.99194 | -0.056651 | 13.5196
53 | 0.0035876 | 0.0008987 | -0.0035868 | -0.00089895 | 7.6436e-07 | -2.479e-07 | 0.0053914 | 0.0053916 | 0.0053916 | 0.99014 | -0.069371 | 0.98993 | -0.070911 | 1.9969
54 | 0.015156 | 0.0037945 | -0.015138 | -0.0037884 | 1.7859e-05 | 6.1602e-06 | 0.022775 | 0.022776 | 0.022776 | 0.99014 | -0.069371 | 0.98894 | -0.077909 | 8.4354
55 | 0.013784 | 0.0034491 | -0.013779 | -0.0034472 | 5.7326e-06 | 1.9309e-06 | 0.020739 | 0.020739 | 0.020739 | 0.98894 | -0.077909 | 0.98852 | -0.080924 | 7.6811
56 | 0.013048 | 0.0032641 | -0.013046 | -0.0032634 | 2.1261e-06 | 7.045e-07 | 0.019639 | 0.019639 | 0.019639 | 0.98852 | -0.080924 | 0.98835 | -0.082105 | 7.2738
57 | -0.00346 | -0.00084399 | 0.0034632 | 0.00084276 | 3.1925e-06 | -1.2269e-06 | 0.005186 | 0.0051852 | 0.005186 | 0.99122 | -0.064586 | 0.99216 | -0.057554 | 1.9208
58 | 0.0032373 | 0.00078818 | -0.0032359 | -0.00078889 | 1.4486e-06 | -7.1334e-07 | 0.0048518 | 0.0048522 | 0.0048522 | 0.99122 | -0.064586 | 0.99076 | -0.067999 | 1.7971
59 | -0.0034632 | -0.00084276 | 0.0034687 | 0.00084063 | 5.5079e-06 | -2.1295e-06 | 0.0051852 | 0.0051837 | 0.0051852 | 0.99216 | -0.057554 | 0.99379 | -0.045365 | 1.9204
60 | 0.0032359 | 0.00078889 | -0.0032292 | -0.00079217 | 6.6849e-06 | -3.2736e-06 | 0.0048522 | 0.0048543 | 0.0048543 | 0.99076 | -0.067999 | 0.98865 | -0.083658 | 1.7979
61 | -0.0034687 | -0.00084063 | 0.0034719 | 0.00083938 | 3.2216e-06 | -1.2531e-06 | 0.0051837 | 0.0051829 | 0.0051837 | 0.99379 | -0.045365 | 0.99474 | -0.038202 | 1.9199
62 | 0.00079998 | 0.00019941 | -0.0007999 | -0.00020047 | 7.7372e-08 | -1.0672e-06 | 0.0012037 | 0.0012041 | 0.0012041 | 0.98865 | -0.083658 | 0.98855 | -0.08436 | 0.44595
63 | 0.0024292 | 0.00059276 | -0.0024283 | -0.00059378 | 8.8214e-07 | -1.0203e-06 | 0.0036506 | 0.0036511 | 0.0036511 | 0.98865 | -0.083658 | 0.98827 | -0.086414 | 1.3522
64 | 0.00058697 | 0.00014682 | -0.00058696 | -0.00014711 | 1.1082e-08 | -2.8308e-07 | 0.00088677 | 0.00088687 | 0.00088687 | 0.98484 | -0.10713 | 0.98482 | -0.10727 | 0.32847
65 | -0.0012233 | -0.00030631 | 0.0012234 | 0.00030598 | 5.8974e-08 | -3.2939e-07 | 0.0018483 | 0.0018481 | 0.0018483 | 0.98484 | -0.10713 | 0.98489 | -0.10679 | 0.68455
66 | -0.0018197 | -0.00045543 | 0.00182 | 0.00045467 | 3.2765e-07 | -7.5841e-07 | 0.0027491 | 0.0027488 | 0.0027491 | 0.98489 | -0.10679 | 0.98507 | -0.10548 | 1.0182
67 | -0.0046587 | -0.0011368 | 0.00466 | 0.0011368 | 1.2997e-06 | -5.8766e-08 | 0.0069581 | 0.006958 | 0.0069581 | 0.99474 | -0.038202 | 0.99503 | -0.03608 | 2.5771
68 | 0.00046449 | 0.00011586 | -0.00046448 | -0.00011641 | 1.315e-08 | -5.4713e-07 | 0.00069918 | 0.00069937 | 0.00069937 | 0.98827 | -0.086414 | 0.98825 | -0.08662 | 0.25903
69 | 0.0001805 | 4.5029e-05 | -0.0001805 | -4.5146e-05 | 4.2753e-10 | -1.1686e-07 | 0.00027278 | 0.00027283 | 0.00027283 | 0.98434 | -0.11071 | 0.98434 | -0.11073 | 0.10105
70 | 0.0028131 | 0.00070164 | -0.002813 | -0.00070174 | 1.298e-07 | -9.6829e-08 | 0.004248 | 0.004248 | 0.004248 | 0.98512 | -0.10514 | 0.98507 | -0.10548 | 1.5734
71 | -0.0097014 | -0.0024233 | 0.0097033 | 0.0024239 | 1.9698e-06 | 5.7034e-07 | 0.014651 | 0.014651 | 0.014651 | 0.98512 | -0.10514 | 0.98533 | -0.10367 | 5.4263
72 | 0.0001805 | 4.5146e-05 | -0.0001805 | -4.5237e-05 | 3.3423e-10 | -9.1334e-08 | 0.00027283 | 0.00027286 | 0.00027286 | 0.98434 | -0.11073 | 0.98434 | -0.11074 | 0.10106
73 | 0.00099295 | 0.00024706 | -0.00099291 | -0.00024744 | 4.3622e-08 | -3.7909e-07 | 0.0014993 | 0.0014994 | 0.0014994 | 0.98507 | -0.10548 | 0.98503 | -0.1058 | 0.55534
74 | -0.010403 | -0.0025992 | 0.01041 | 0.0026013 | 7.1648e-06 | 2.1625e-06 | 0.015707 | 0.015707 | 0.015707 | 0.98533 | -0.10367 | 0.98603 | -0.098664 | 5.8175
75 | 0.00025277 | 6.2762e-05 | -0.00025276 | -6.3349e-05 | 4.202e-09 | -5.8661e-07 | 0.00038163 | 0.00038184 | 0.00038184 | 0.98503 | -0.1058 | 0.98501 | -0.10592 | 0.14142
76 | 0.00074014 | 0.00018468 | -0.00074011 | -0.00018518 | 3.122e-08 | -4.9761e-07 | 0.0011178 | 0.001118 | 0.001118 | 0.98503 | -0.1058 | 0.98498 | -0.10611 | 0.41406
77 | 0.00091352 | 0.00022847 | -0.00091348 | -0.00022894 | 4.546e-08 | -4.7149e-07 | 0.0013784 | 0.0013786 | 0.0013786 | 0.98603 | -0.098664 | 0.98598 | -0.099024 | 0.51059
78 | -0.011323 | -0.0028298 | 0.011329 | 0.0028316 | 5.6211e-06 | 1.7681e-06 | 0.017085 | 0.017085 | 0.017085 | 0.98603 | -0.098664 | 0.98653 | -0.095059 | 6.3279
79 | 0.015791 | 0.0038765 | -0.015783 | -0.0038738 | 7.9848e-06 | 2.7718e-06 | 0.023574 | 0.023574 | 0.023574 | 0.99555 | -0.032277 | 0.99503 | -0.03608 | 8.7312
80 | 0.0084282 | 0.0021043 | -0.0084273 | -0.002104 | 9.536e-07 | 2.4406e-07 | 0.012659 | 0.012659 | 0.012659 | 0.99045 | -0.067294 | 0.99033 | -0.068117 | 4.6887
81 | -0.00035432 | -8.8801e-05 | 0.00035432 | 8.8491e-05 | 4.3791e-09 | -3.1013e-07 | 0.00053528 | 0.00053517 | 0.00053528 | 0.98497 | -0.1062 | 0.98498 | -0.10611 | 0.19825
82 | 0.0064875 | 0.0016179 | -0.0064859 | -0.0016176 | 1.6642e-06 | 2.7881e-07 | 0.0097449 | 0.0097451 | 0.0097451 | 0.99033 | -0.068117 | 0.99007 | -0.069989 | 3.6093
83 | 0.0058265 | 0.0014524 | -0.0058114 | -0.0014506 | 1.5114e-05 | 1.7601e-06 | 0.0087541 | 0.0087555 | 0.0087555 | 0.99007 | -0.069989 | 0.98742 | -0.088927 | 3.2428
84 | 0.0058114 | 0.0014506 | -0.0057973 | -0.001449 | 1.4085e-05 | 1.6609e-06 | 0.0087555 | 0.0087569 | 0.0087569 | 0.98742 | -0.088927 | 0.98495 | -0.10657 | 3.2433
85 | 0.0054472 | 0.0013612 | -0.0054426 | -0.0013608 | 4.6332e-06 | 3.8741e-07 | 0.008228 | 0.0082285 | 0.0082285 | 0.98495 | -0.10657 | 0.98409 | -0.11275 | 3.0476
86 | 0.0051758 | 0.001294 | -0.0051695 | -0.0012936 | 6.2571e-06 | 3.2875e-07 | 0.0078251 | 0.0078258 | 0.0078258 | 0.98409 | -0.11275 | 0.98286 | -0.12153 | 2.8984
87 | -0.011794 | -0.002948 | 0.011802 | 0.0029508 | 8.8422e-06 | 2.8285e-06 | 0.017786 | 0.017786 | 0.017786 | 0.98653 | -0.095059 | 0.98729 | -0.089618 | 6.5874
88 | -0.012039 | -0.0030102 | 0.012046 | 0.0030123 | 6.5663e-06 | 2.1165e-06 | 0.018143 | 0.018143 | 0.018143 | 0.98729 | -0.089618 | 0.98785 | -0.085661 | 6.7196
89 | -0.012309 | -0.0030781 | 0.012315 | 0.0030801 | 6.0359e-06 | 1.961e-06 | 0.018538 | 0.018538 | 0.018538 | 0.98785 | -0.085661 | 0.98835 | -0.082105 | 6.866
90 | -0.00030586 | -7.6655e-05 | 0.00030586 | 7.6134e-05 | 5.3717e-09 | -5.209e-07 | 0.00045994 | 0.00045975 | 0.00045994 | 0.98953 | -0.076362 | 0.98955 | -0.076234 | 0.17035
91 | -0.00030586 | -7.6134e-05 | 0.00030589 | 7.3303e-05 | 2.9125e-08 | -2.8319e-06 | 0.00045975 | 0.00045877 | 0.00045975 | 0.98955 | -0.076234 | 0.98964 | -0.075512 | 0.17028
92 | -0.00062679 | -0.00015373 | 0.00062682 | 0.00015294 | 3.4582e-08 | -7.9074e-07 | 0.00094125 | 0.00094097 | 0.00094125 | 0.98964 | -0.075512 | 0.9897 | -0.075094 | 0.34861
93 | -0.010948 | -0.0026897 | 0.010985 | 0.0027013 | 3.7521e-05 | 1.1562e-05 | 0.016441 | 0.01644 | 0.016441 | 0.9897 | -0.075094 | 0.9932 | -0.049432 | 6.0893
94 | 0.010321 | 0.0025368 | -0.010314 | -0.0025348 | 6.5759e-06 | 1.9659e-06 | 0.0155 | 0.0155 | 0.0155 | 0.9897 | -0.075094 | 0.98905 | -0.079876 | 5.7408
95 | 0.00047179 | 0.00011313 | -0.00047178 | -0.0001136 | 1.1778e-08 | -4.6852e-07 | 0.00071175 | 0.00071192 | 0.00071192 | 0.98388 | -0.11779 | 0.98385 | -0.11798 | 0.26367
96 | 0.0041366 | 0.0010208 | -0.0041333 | -0.0010212 | 3.2523e-06 | -4.4182e-07 | 0.0062505 | 0.0062511 | 0.0062511 | 0.98388 | -0.11779 | 0.98308 | -0.12363 | 2.3152
97 | -0.0046084 | -0.0011339 | 0.0046155 | 0.0011336 | 7.0937e-06 | -2.5527e-07 | 0.0069622 | 0.0069612 | 0.0069622 | 0.98388 | -0.11779 | 0.98544 | -0.10625 | 2.5786
98 | 0.00011971 | 2.8817e-05 | -0.0001197 | -3.0001e-05 | 1.904e-09 | -1.1841e-06 | 0.00018063 | 0.00018105 | 0.00018105 | 0.98385 | -0.11798 | 0.98384 | -0.1181 | 0.067055
99 | 0.00035208 | 8.4781e-05 | -0.00035206 | -8.6191e-05 | 1.9674e-08 | -1.4095e-06 | 0.00053128 | 0.00053177 | 0.00053177 | 0.98385 | -0.11798 | 0.9838 | -0.11841 | 0.19695
100 | 0.0039303 | 0.00097032 | -0.0039233 | -0.00097164 | 6.9265e-06 | -1.3116e-06 | 0.0059437 | 0.0059451 | 0.0059451 | 0.98308 | -0.12363 | 0.98129 | -0.13672 | 2.2019
101 | -0.0055016 | -0.0013557 | 0.0055022 | 0.0013558 | 5.6225e-07 | 4.9567e-08 | 0.0082992 | 0.0082992 | 0.0082992 | 0.98544 | -0.10625 | 0.98555 | -0.10549 | 3.0738
102 | -0.010985 | -0.0027013 | 0.010991 | 0.002703 | 5.4371e-06 | 1.6738e-06 | 0.01644 | 0.01644 | 0.01644 | 0.9932 | -0.049432 | 0.99371 | -0.045723 | 6.0889
103 | 0.0083848 | 0.0020678 | -0.0083598 | -0.0020614 | 2.4996e-05 | 6.3876e-06 | 0.012603 | 0.012604 | 0.012604 | 0.98905 | -0.079876 | 0.98601 | -0.10213 | 4.6682
104 | 0.0019295 | 0.00046701 | -0.0019294 | -0.00046731 | 1.4686e-07 | -3.0333e-07 | 0.0028972 | 0.0028973 | 0.0028973 | 0.98905 | -0.079876 | 0.98897 | -0.080463 | 1.0731
105 | 0.00035206 | 8.6191e-05 | -0.00035203 | -8.8227e-05 | 2.849e-08 | -2.0362e-06 | 0.00053177 | 0.0005325 | 0.0005325 | 0.9838 | -0.11841 | 0.98372 | -0.11901 | 0.19722
106 | 0.0028397 | 0.00070412 | -0.0028381 | -0.00070521 | 1.534e-06 | -1.0859e-06 | 0.0043033 | 0.0043039 | 0.0043039 | 0.98129 | -0.13672 | 0.98075 | -0.14069 | 1.594
107 | 0.0010837 | 0.00026751 | -0.0010835 | -0.00026852 | 1.4199e-07 | -1.0115e-06 | 0.0016418 | 0.0016422 | 0.0016422 | 0.98129 | -0.13672 | 0.98116 | -0.13769 | 0.60822
108 | -0.0056991 | -0.0014051 | 0.0057013 | 0.0014054 | 2.2127e-06 | 2.3933e-07 | 0.0085965 | 0.0085962 | 0.0085965 | 0.98555 | -0.10549 | 0.98594 | -0.10259 | 3.1839
109 | 0.0051695 | 0.0012936 | -0.0051655 | -0.0012934 | 4.0601e-06 | 2.163e-07 | 0.0078258 | 0.0078263 | 0.0078263 | 0.98286 | -0.12153 | 0.98206 | -0.12721 | 2.8986
110 | 0.00087182 | 0.0002179 | -0.00087177 | -0.00021849 | 5.0276e-08 | -5.8296e-07 | 0.0013108 | 0.001311 | 0.001311 | 0.98955 | -0.074002 | 0.98949 | -0.07442 | 0.48555
111 | -0.001348 | -0.00033725 | 0.0013481 | 0.00033698 | 5.8824e-08 | -2.7219e-07 | 0.0020268 | 0.0020267 | 0.0020268 | 0.98955 | -0.074002 | 0.98959 | -0.073686 | 0.75068
112 | 0.00045695 | 0.00011098 | -0.00045687 | -0.0001145 | 8.145e-08 | -3.5266e-06 | 0.00068587 | 0.00068711 | 0.00068711 | 0.98959 | -0.073686 | 0.98941 | -0.075013 | 0.25448
113 | 0.00032967 | 8.2256e-05 | -0.00032967 | -8.2514e-05 | 3.0767e-09 | -2.5703e-07 | 0.00049542 | 0.00049551 | 0.00049551 | 0.98992 | -0.071315 | 0.98991 | -0.071383 | 0.18352
114 | 0.00025541 | 6.3904e-05 | -0.00025541 | -6.4013e-05 | 7.8114e-10 | -1.0889e-07 | 0.0003839 | 0.00038393 | 0.00038393 | 0.98991 | -0.071383 | 0.98991 | -0.071405 | 0.1422
115 | -0.00028184 | -7.0637e-05 | 0.00028187 | 6.7287e-05 | 2.9437e-08 | -3.3496e-06 | 0.00042454 | 0.00042337 | 0.00042454 | 0.98788 | -0.088734 | 0.98798 | -0.087944 | 0.15724
116 | -0.0013853 | -0.0003368 | 0.0013858 | 0.00033487 | 4.4437e-07 | -1.9327e-06 | 0.0020828 | 0.0020821 | 0.0020828 | 0.98798 | -0.087944 | 0.98831 | -0.085475 | 0.77141
117 | 0.0011034 | 0.00026951 | -0.001103 | -0.00027292 | 4.8305e-07 | -3.4098e-06 | 0.0016594 | 0.0016607 | 0.0016607 | 0.98798 | -0.087944 | 0.98754 | -0.091227 | 0.61507
118 | -0.0014914 | -0.00036135 | 0.0014924 | 0.00035788 | 9.3384e-07 | -3.4636e-06 | 0.0022412 | 0.0022398 | 0.0022412 | 0.98831 | -0.085475 | 0.98895 | -0.080609 | 0.83006
119 | 0.001103 | 0.00027292 | -0.0011026 | -0.00027542 | 3.5502e-07 | -2.5005e-06 | 0.0016607 | 0.0016616 | 0.0016616 | 0.98754 | -0.091227 | 0.98721 | -0.093589 | 0.61542
120 | 0.0019463 | 0.00048661 | -0.0019462 | -0.00048689 | 1.4294e-07 | -2.7836e-07 | 0.0029486 | 0.0029487 | 0.0029487 | 0.98206 | -0.12721 | 0.98199 | -0.12775 | 1.0921
121 | 0.0019462 | 0.00048689 | -0.001946 | -0.00048719 | 1.5429e-07 | -3.0037e-07 | 0.0029487 | 0.0029489 | 0.0029489 | 0.98199 | -0.12775 | 0.98191 | -0.12832 | 1.0922
122 | 0.00051087 | 0.00012751 | -0.00051087 | -0.00012775 | 7.229e-09 | -2.4179e-07 | 0.00077401 | 0.00077409 | 0.00077409 | 0.98191 | -0.12832 | 0.9819 | -0.12842 | 0.2867
123 | 0.00051087 | 0.00012775 | -0.00051086 | -0.00012795 | 5.9555e-09 | -1.9915e-07 | 0.00077409 | 0.00077417 | 0.00077417 | 0.9819 | -0.12842 | 0.98188 | -0.12851 | 0.28673
124 | 0.00051086 | 0.00012795 | -0.00051086 | -0.00012803 | 2.491e-09 | -8.3286e-08 | 0.00077417 | 0.0007742 | 0.0007742 | 0.98188 | -0.12851 | 0.98188 | -0.12854 | 0.28674
125 | 0.00034475 | 8.6191e-05 | -0.00034475 | -8.6383e-05 | 2.5468e-09 | -1.9226e-07 | 0.0005196 | 0.00051967 | 0.00051967 | 0.98715 | -0.094004 | 0.98714 | -0.094057 | 0.19247
126 | -0.00072477 | -0.00018143 | 0.00072478 | 0.00018133 | 6.063e-09 | -1.0176e-07 | 0.0010924 | 0.0010924 | 0.0010924 | 0.98715 | -0.094004 | 0.98716 | -0.093943 | 0.40461
127 | 0.00017439 | 4.3687e-05 | -0.00017439 | -4.3707e-05 | 6.5038e-11 | -1.9261e-08 | 0.00026287 | 0.00026288 | 0.00026288 | 0.98714 | -0.094057 | 0.98714 | -0.09406 | 0.097362
128 | -0.00072478 | -0.00018133 | 0.00072482 | 0.00018074 | 3.5262e-08 | -5.9199e-07 | 0.0010924 | 0.0010922 | 0.0010924 | 0.98716 | -0.093943 | 0.98721 | -0.093589 | 0.40459
129 | -0.00028338 | -7.1023e-05 | 0.00028339 | 7.0682e-05 | 3.0687e-09 | -3.4021e-07 | 0.00042819 | 0.00042807 | 0.00042819 | 0.9848 | -0.11098 | 0.98481 | -0.1109 | 0.15859
130 | -0.00028339 | -7.0682e-05 | 0.0002834 | 6.8957e-05 | 1.5536e-08 | -1.7254e-06 | 0.00042807 | 0.00042746 | 0.00042807 | 0.98481 | -0.1109 | 0.98487 | -0.11049 | 0.15854
131 | 0.0012454 | 0.00030574 | -0.0012452 | -0.00030721 | 2.7367e-07 | -1.4763e-06 | 0.0018787 | 0.0018793 | 0.0018793 | 0.98525 | -0.10769 | 0.98503 | -0.10934 | 0.69603
132 | -0.0015752 | -0.00038781 | 0.0015757 | 0.00038621 | 4.9432e-07 | -1.5972e-06 | 0.0023765 | 0.0023759 | 0.0023765 | 0.98525 | -0.10769 | 0.98557 | -0.10534 | 0.88019
133 | 0.00032972 | 8.2076e-05 | -0.00032972 | -8.2354e-05 | 3.3932e-09 | -2.7811e-07 | 0.00049778 | 0.00049788 | 0.00049788 | 0.98525 | -0.10769 | 0.98524 | -0.10777 | 0.1844
134 | 0.0012452 | 0.00030721 | -0.001245 | -0.00030791 | 1.2965e-07 | -6.9883e-07 | 0.0018793 | 0.0018796 | 0.0018796 | 0.98503 | -0.10934 | 0.98492 | -0.11011 | 0.69613
135 | -0.0019119 | -0.00047049 | 0.0019124 | 0.00046941 | 5.2112e-07 | -1.08e-06 | 0.0028836 | 0.0028831 | 0.0028836 | 0.98557 | -0.10534 | 0.98585 | -0.10329 | 1.068
136 | 0.00032972 | 8.2354e-05 | -0.00032972 | -8.2526e-05 | 2.0951e-09 | -1.7166e-07 | 0.00049788 | 0.00049794 | 0.00049794 | 0.98524 | -0.10777 | 0.98523 | -0.10782 | 0.18442
137 | -0.00095819 | -0.00023746 | 0.00095824 | 0.000237 | 4.8789e-08 | -4.5666e-07 | 0.0014468 | 0.0014466 | 0.0014468 | 0.98487 | -0.11049 | 0.98492 | -0.11011 | 0.53583
138 | 0.00067479 | 0.0001685 | -0.00067476 | -0.00016911 | 3.1763e-08 | -6.1107e-07 | 0.0010193 | 0.0010195 | 0.0010195 | 0.98487 | -0.11049 | 0.98482 | -0.11083 | 0.3776
139 | 0.00028681 | 7.0912e-05 | -0.0002868 | -7.1878e-05 | 8.9204e-09 | -9.6629e-07 | 0.00043296 | 0.00043331 | 0.00043331 | 0.98492 | -0.11011 | 0.98489 | -0.11034 | 0.16048
140 | 0.00014497 | 3.6224e-05 | -0.00014497 | -3.6334e-05 | 2.5763e-10 | -1.0958e-07 | 0.00021892 | 0.00021896 | 0.00021896 | 0.98523 | -0.10782 | 0.98523 | -0.10783 | 0.081095
141 | -0.0022664 | -0.00055811 | 0.0022666 | 0.00055782 | 2.1202e-07 | -2.8948e-07 | 0.0034173 | 0.0034172 | 0.0034173 | 0.98585 | -0.10329 | 0.98594 | -0.10259 | 1.2657
142 | 0.0016423 | 0.00039536 | -0.0016423 | -0.00039545 | 3.0873e-08 | -9.2574e-08 | 0.0024653 | 0.0024654 | 0.0024654 | 0.98897 | -0.080463 | 0.98895 | -0.080609 | 0.9131
143 | 0.0079684 | 0.0019633 | -0.0079679 | -0.0019632 | 4.9428e-07 | 1.2011e-07 | 0.012013 | 0.012013 | 0.012013 | 0.98601 | -0.10213 | 0.98594 | -0.10259 | 4.4494
144 | -0.011109 | -0.0027326 | 0.011123 | 0.002737 | 1.4316e-05 | 4.4283e-06 | 0.016617 | 0.016616 | 0.016617 | 0.99371 | -0.045723 | 0.99503 | -0.03608 | 6.1544
145 | 0.0003416 | 8.5109e-05 | -0.00034159 | -8.5611e-05 | 6.6931e-09 | -5.0148e-07 | 0.0005181 | 0.00051828 | 0.00051828 | 0.98075 | -0.14069 | 0.98073 | -0.14084 | 0.19196
146 | 0.0024965 | 0.0006201 | -0.0024963 | -0.00062039 | 2.8298e-07 | -2.9038e-07 | 0.0037858 | 0.003786 | 0.003786 | 0.98075 | -0.14069 | 0.98063 | -0.14153 | 1.4022
147 | 0.00093975 | 0.00023249 | -0.0009397 | -0.00023301 | 5.4614e-08 | -5.239e-07 | 0.0014241 | 0.0014243 | 0.0014243 | 0.98116 | -0.13769 | 0.9811 | -0.13812 | 0.52753
148 | 0.0014921 | 0.0003732 | -0.001492 | -0.00037347 | 7.3996e-08 | -2.6326e-07 | 0.0022642 | 0.0022643 | 0.0022643 | 0.9805 | -0.14248 | 0.98045 | -0.14284 | 0.83862
149 | -0.0020248 | -0.00050671 | 0.0020251 | 0.00050624 | 2.6732e-07 | -4.6961e-07 | 0.0030726 | 0.0030724 | 0.0030726 | 0.9805 | -0.14248 | 0.98063 | -0.14153 | 1.138
150 | 0.0010244 | 0.00025626 | -0.0010243 | -0.00025664 | 4.7938e-08 | -3.8242e-07 | 0.0015545 | 0.0015547 | 0.0015547 | 0.98045 | -0.14284 | 0.9804 | -0.14318 | 0.57581
151 | 0.00047118 | 0.00011415 | -0.00047113 | -0.00011614 | 5.0497e-08 | -1.9834e-06 | 0.00071358 | 0.00071428 | 0.00071428 | 0.98063 | -0.14153 | 0.98052 | -0.14234 | 0.26455
152 | 0.0010243 | 0.00025664 | -0.0010243 | -0.00025672 | 9.689e-09 | -7.728e-08 | 0.0015547 | 0.0015547 | 0.0015547 | 0.9804 | -0.14318 | 0.98039 | -0.14325 | 0.57582
153 | 0.00047113 | 0.00011614 | -0.0004711 | -0.00011737 | 3.1477e-08 | -1.2341e-06 | 0.00071428 | 0.00071472 | 0.00071472 | 0.98052 | -0.14234 | 0.98046 | -0.14283 | 0.26471
154 | 0.00033752 | 8.3893e-05 | -0.00033752 | -8.4589e-05 | 9.0821e-09 | -6.9634e-07 | 0.000512 | 0.00051225 | 0.00051225 | 0.98046 | -0.14283 | 0.98043 | -0.14303 | 0.18972
155 | -0.00046078 | -0.00011548 | 0.00046078 | 0.00011526 | 5.4905e-09 | -2.2537e-07 | 0.00069889 | 0.00069881 | 0.00069889 | 0.98104 | -0.13857 | 0.98105 | -0.13849 | 0.25885
156 | -0.00070558 | -0.0001753 | 0.00070562 | 0.00017469 | 3.5475e-08 | -6.1392e-07 | 0.0010697 | 0.0010694 | 0.0010697 | 0.98105 | -0.13849 | 0.9811 | -0.13812 | 0.39617
157 | 0.0002448 | 6.0046e-05 | -0.0002448 | -6.0966e-05 | 6.2771e-09 | -9.2037e-07 | 0.00037084 | 0.00037117 | 0.00037117 | 0.98105 | -0.13849 | 0.98103 | -0.13868 | 0.13747
158 | 0.00023408 | 5.8325e-05 | -0.00023408 | -5.8665e-05 | 2.1223e-09 | -3.4006e-07 | 0.0003549 | 0.00035502 | 0.00035502 | 0.9811 | -0.13812 | 0.98109 | -0.13818 | 0.13149
159 | 0.0002448 | 6.0966e-05 | -0.00024479 | -6.1351e-05 | 2.6252e-09 | -3.8441e-07 | 0.00037117 | 0.00037131 | 0.00037131 | 0.98103 | -0.13868 | 0.98101 | -0.13876 | 0.13752

## res_trafo
| p_hv_mw | q_hv_mvar | p_lv_mw | q_lv_mvar | pl_mw | ql_mvar | i_hv_ka | i_lv_ka | vm_hv_pu | va_hv_degree | vm_lv_pu | va_lv_degree | loading_percent
0 | 2.5187e-16 | 8.8016e-16 | 0.00079998 | 7.4552e-08 | 0.00079998 | 7.4552e-08 | 2.6429e-17 | 0.0011547 | 0.99998 | 149.9947 | 1 | 0 | 0.31999

## res_ext_grid
| p_mw | q_mvar
0 | 0.070484 | 0.017414

## res_load
| p_mw | q_mvar
0 | 0.00027714 | 6.9457e-05
1 | 0.00014699 | 3.684e-05
2 | 0.00046344 | 0.00011615
3 | 0.00036069 | 9.0398e-05
4 | 0.00014663 | 3.6749e-05
5 | 0.0017591 | 0.00044088
6 | 0.00072358 | 0.00018135
7 | 0.0011291 | 0.00028298
8 | 0.0007573 | 0.0001898
9 | 0.00095836 | 0.00024019
10 | 0.00045814 | 0.00011482
11 | 0.0002074 | 5.1979e-05
12 | 0.0010507 | 0.00026333
13 | 0.00020385 | 5.109e-05
14 | 0.0011807 | 0.00029592
15 | 0.0020703 | 0.00051887
16 | 0.00028434 | 7.1262e-05
17 | 0.00071687 | 0.00017966
18 | 0.0019051 | 0.00047746
19 | 0.0027924 | 0.00069985
20 | 0.0024216 | 0.0006069
21 | 0.00036716 | 9.202e-05
22 | 0.0010247 | 0.00025681
23 | 0.00033463 | 8.3866e-05
24 | 0.0046199 | 0.0011579
25 | 0.00093276 | 0.00023377
26 | 0.00060244 | 0.00015099
27 | 0.0035868 | 0.00089895
28 | 0.0013536 | 0.00033924
29 | 0.0034076 | 0.00085404
30 | 0.00073071 | 0.00018313
31 | 0.00022266 | 5.5804e-05
32 | 0.00063637 | 0.00015949
33 | 0.00058696 | 0.00014711
34 | 0.00059631 | 0.00014945
35 | 0.0011868 | 0.00029744
36 | 0.0007999 | 0.00020047
37 | 0.00090891 | 0.00022779
38 | 0.00069945 | 0.0001753
39 | 0.0001805 | 4.5237e-05
40 | 0.00035432 | 8.8801e-05
41 | 0.00038578 | 9.6686e-05
42 | 0.00025276 | 6.3349e-05
43 | 0.0019397 | 0.00048615
44 | 0.00065933 | 0.00016524
45 | 0.00035011 | 8.7745e-05
46 | 0.00026679 | 6.6863e-05
47 | 0.00091348 | 0.00022894
48 | 0.00046454 | 0.00011642
49 | 0.00023691 | 5.9375e-05
50 | 0.00026268 | 6.5833e-05
51 | 0.00030586 | 7.6655e-05
52 | 0.00032089 | 8.0424e-05
53 | 0.00020305 | 5.0889e-05
54 | 0.00088614 | 0.00022209
55 | 0.0001197 | 3.0001e-05
56 | 0.0001969 | 4.9348e-05
57 | 0.00073128 | 0.00018327
58 | 0.0004762 | 0.00011935
59 | 0.00087177 | 0.00021849
60 | 0.00045687 | 0.0001145
61 | 0.00029335 | 7.352e-05
62 | 7.4254e-05 | 1.861e-05
63 | 0.00028184 | 7.0637e-05
64 | 0.00010566 | 2.648e-05
65 | 0.00025541 | 6.4013e-05
66 | 0.0032192 | 0.0008068
67 | 0.0014351 | 0.00035968
68 | 0.00051086 | 0.00012803
69 | 0.00038002 | 9.5243e-05
70 | 0.00017036 | 4.2695e-05
71 | 0.00017439 | 4.3707e-05
72 | 0.00037779 | 9.4683e-05
73 | 0.00028338 | 7.1023e-05
74 | 0.00033625 | 8.4272e-05
75 | 0.00067476 | 0.00016911
76 | 0.0002868 | 7.1878e-05
77 | 0.00018474 | 4.6301e-05
78 | 0.00014497 | 3.6334e-05
79 | 0.00035203 | 8.8227e-05
80 | 0.00035394 | 8.8706e-05
81 | 0.00028709 | 7.1951e-05
82 | 0.0001499 | 3.7569e-05
83 | 0.00039149 | 9.8118e-05
84 | 0.00011814 | 2.961e-05
85 | 0.00014377 | 3.6033e-05
86 | 0.00053269 | 0.00013351
87 | 0.00046766 | 0.00011721
88 | 0.0010243 | 0.00025672
89 | 0.00013357 | 3.3476e-05
90 | 0.00034159 | 8.5611e-05
91 | 0.00033752 | 8.4589e-05
92 | 0.00046078 | 0.00011548
93 | 0.00023408 | 5.8665e-05
94 | 0.00024479 | 6.1351e-05
95 | 0.00046448 | 0.00011641
96 | 0.00023116 | 5.7935e-05

## dtypes
| element | column | dtype
0 | bus | name | object
1 | bus | vn_kv | float64
2 | bus | type | object
3 | bus | zone | object
4 | bus | in_service | bool
5 | load | name | object
6 | load | bus | uint32
7 | load | p_mw | float64
8 | load | q_mvar | float64
9 | load | const_z_percent | float64
10 | load | const_i_percent | float64
11 | load | sn_mva | float64
12 | load | scaling | float64
13 | load | in_service | bool
14 | load | type | object
15 | ext_grid | name | object
16 | ext_grid | bus | uint32
17 | ext_grid | vm_pu | float64
18 | ext_grid | va_degree | float64
19 | ext_grid | slack_weight | float64
20 | ext_grid | in_service | bool
21 | line | name | object
22 | line | std_type | object
23 | line | from_bus | uint32
24 | line | to_bus | uint32
25 | line | length_km | float64
26 | line | r_ohm_per_km | float64
27 | line | x_ohm_per_km | float64
28 | line | c_nf_per_km | float64
29 | line | g_us_per_km | float64
30 | line | max_i_ka | float64
31 | line | df | float64
32 | line | parallel | uint32
33 | line | type | object
34 | line | in_service | bool
35 | trafo | name | object
36 | trafo | std_type | object
37 | trafo | hv_bus | uint32
38 | trafo | lv_bus | uint32
39 | trafo | sn_mva | float64
40 | trafo | vn_hv_kv | float64
41 | trafo | vn_lv_kv | float64
42 | trafo | vk_percent | float64
43 | trafo | vkr_percent | float64
44 | trafo | pfe_kw | float64
45 | trafo | i0_percent | float64
46 | trafo | shift_degree | float64
47 | trafo | tap_side | object
48 | trafo | tap_neutral | int32
49 | trafo | tap_min | int32
50 | trafo | tap_max | int32
51 | trafo | tap_step_percent | float64
52 | trafo | tap_step_degree | float64
53 | trafo | tap_pos | int32
54 | trafo | tap_phase_shifter | bool
55 | trafo | parallel | uint32
56 | trafo | df | float64
57 | trafo | in_service | bool
58 | line_geodata | coords | object
59 | bus_geodata | x | float64
60 | bus_geodata | y | float64
61 | bus_geodata | coords | object
62 | res_bus | vm_pu | float64
63 | res_bus | va_degree | float64
64 | res_bus | p_mw | float64
65 | res_bus | q_mvar | float64
66 | res_line | p_from_mw | float64
67 | res_line | q_from_mvar | float64
68 | res_line | p_to_mw | float64
69 | res_line | q_to_mvar | float64
70 | res_line | pl_mw | float64
71 | res_line | ql_mvar | float64
72 | res_line | i_from_ka | float64
73 | res_line | i_to_ka | float64
74 | res_line | i_ka | float64
75 | res_line | vm_from_pu | float64
76 | res_line | va_from_degree | float64
77 | res_line | vm_to_pu | float64
78 | res_line | va_to_degree | float64
79 | res_line | loading_percent | float64
80 | res_trafo | p_hv_mw | float64
81 | res_trafo | q_hv_mvar | float64
82 | res_trafo | p_lv_mw | float64
83 | res_trafo | q_lv_mvar | float64
84 | res_trafo | pl_mw | float64
85 | res_trafo | ql_mvar | float64
86 | res_trafo | i_hv_ka | float64
87 | res_trafo | i_lv_ka | float64
88 | res_trafo | vm_hv_pu | float64
89 | res_trafo | va_hv_degree | float64
90 | res_trafo | vm_lv_pu | float64
91 | res_trafo | va_lv_degree | float64
92 | res_trafo | loading_percent | float64
93 | res_ext_grid | p_mw | float64
94 | res_ext_grid | q_mvar | float64
95 | res_load | p_mw | float64
96 | res_load | q_mvar | float64

## parameters
| version | format_version | converged | OPF_converged | name | f_hz | sn_mva
0 | 2.14.6 | 2.14.0 | TRUE | FALSE |  | 50 | 1