## bus
| name | vn_kv | type | zone | in_service
0 | bus_LV_114-6_0_7_node_0 | 0.4 | n |  | TRUE
1 | bus_LV_114-6_0_7_node_1 | 0.4 | n |  | TRUE
2 | bus_LV_114-6_0_7_node_2 | 0.4 | n |  | TRUE
3 | bus_LV_114-6_0_7_node_166 | 0.4 | n |  | TRUE
4 | bus_LV_114-6_0_7_node_47 | 0.4 | n |  | TRUE
5 | bus_LV_114-6_0_7_node_165 | 0.4 | n |  | TRUE
6 | bus_LV_114-6_0_7_node_33 | 0.4 | n |  | TRUE
7 | bus_LV_114-6_0_7_node_4 | 0.4 | n |  | TRUE
8 | bus_LV_114-6_0_7_node_5 | 0.4 | n |  | TRUE
9 | bus_LV_114-6_0_7_node_6 | 0.4 | n |  | TRUE
10 | bus_LV_114-6_0_7_node_7 | 0.4 | n |  | TRUE
11 | bus_LV_114-6_0_7_node_15 | 0.4 | n |  | TRUE
12 | bus_LV_114-6_0_7_node_144 | 0.4 | n |  | TRUE
13 | bus_LV_114-6_0_7_node_20 | 0.4 | n |  | TRUE
14 | bus_LV_114-6_0_7_node_113 | 0.4 | n |  | TRUE
15 | bus_LV_114-6_0_7_node_164 | 0.4 | n |  | TRUE
16 | bus_LV_114-6_0_7_node_153 | 0.4 | n |  | TRUE
17 | bus_LV_114-6_0_7_node_112 | 0.4 | n |  | TRUE
18 | bus_LV_114-6_0_7_node_11 | 0.4 | n |  | TRUE
19 | bus_LV_114-6_0_7_node_76 | 0.4 | n |  | TRUE
20 | bus_LV_114-6_0_7_node_77 | 0.4 | n |  | TRUE
21 | bus_LV_114-6_0_7_node_9 | 0.4 | n |  | TRUE
22 | bus_LV_114-6_0_7_node_14 | 0.4 | n |  | TRUE
23 | bus_LV_114-6_0_7_node_16 | 0.4 | n |  | TRUE
24 | bus_LV_114-6_0_7_node_162 | 0.4 | n |  | TRUE
25 | bus_LV_114-6_0_7_node_13 | 0.4 | n |  | TRUE
26 | bus_LV_114-6_0_7_node_8 | 0.4 | n |  | TRUE
27 | bus_LV_114-6_0_7_node_12 | 0.4 | n |  | TRUE
28 | bus_LV_114-6_0_7_node_102 | 0.4 | n |  | TRUE
29 | bus_LV_114-6_0_7_node_103 | 0.4 | n |  | TRUE
30 | bus_LV_114-6_0_7_node_133 | 0.4 | n |  | TRUE
31 | bus_LV_114-6_0_7_node_130 | 0.4 | n |  | TRUE
32 | bus_LV_114-6_0_7_node_104 | 0.4 | n |  | TRUE
33 | bus_LV_114-6_0_7_node_114 | 0.4 | n |  | TRUE
34 | bus_LV_114-6_0_7_node_115 | 0.4 | n |  | TRUE
35 | bus_LV_114-6_0_7_node_111 | 0.4 | n |  | TRUE
36 | bus_LV_114-6_0_7_node_129 | 0.4 | n |  | TRUE
37 | bus_LV_114-6_0_7_node_173 | 0.4 | n |  | TRUE
38 | bus_LV_114-6_0_7_node_145 | 0.4 | n |  | TRUE
39 | bus_LV_114-6_0_7_node_19 | 0.4 | n |  | TRUE
40 | bus_LV_114-6_0_7_node_10 | 0.4 | n |  | TRUE
41 | bus_LV_114-6_0_7_node_17 | 0.4 | n |  | TRUE
42 | bus_LV_114-6_0_7_node_18 | 0.4 | n |  | TRUE
43 | bus_LV_114-6_0_7_node_50 | 0.4 | n |  | TRUE
44 | bus_LV_114-6_0_7_node_132 | 0.4 | n |  | TRUE
45 | bus_LV_114-6_0_7_node_88 | 0.4 | n |  | TRUE
46 | bus_LV_114-6_0_7_node_75 | 0.4 | n |  | TRUE
47 | bus_LV_114-6_0_7_node_49 | 0.4 | n |  | TRUE
48 | bus_LV_114-6_0_7_node_131 | 0.4 | n |  | TRUE
49 | bus_LV_114-6_0_7_node_160 | 0.4 | n |  | TRUE
50 | bus_LV_114-6_0_7_node_159 | 0.4 | n |  | TRUE
51 | bus_LV_114-6_0_7_node_156 | 0.4 | n |  | TRUE
52 | bus_LV_114-6_0_7_node_89 | 0.4 | n |  | TRUE
53 | bus_LV_114-6_0_7_node_21 | 0.4 | n |  | TRUE
54 | bus_LV_114-6_0_7_node_23 | 0.4 | n |  | TRUE
55 | bus_LV_114-6_0_7_node_26 | 0.4 | n |  | TRUE
56 | bus_LV_114-6_0_7_node_24 | 0.4 | n |  | TRUE
57 | bus_LV_114-6_0_7_node_46 | 0.4 | n |  | TRUE
58 | bus_LV_114-6_0_7_node_44 | 0.4 | n |  | TRUE
59 | bus_LV_114-6_0_7_node_25 | 0.4 | n |  | TRUE
60 | bus_LV_114-6_0_7_node_45 | 0.4 | n |  | TRUE
61 | bus_LV_114-6_0_7_node_169 | 0.4 | n |  | TRUE
62 | bus_LV_114-6_0_7_node_170 | 0.4 | n |  | TRUE
63 | bus_LV_114-6_0_7_node_151 | 0.4 | n |  | TRUE
64 | bus_LV_114-6_0_7_node_123 | 0.4 | n |  | TRUE
65 | bus_LV_114-6_0_7_node_27 | 0.4 | n |  | TRUE
66 | bus_LV_114-6_0_7_node_62 | 0.4 | n |  | TRUE
67 | bus_LV_114-6_0_7_node_48 | 0.4 | n |  | TRUE
68 | bus_LV_114-6_0_7_node_43 | 0.4 | n |  | TRUE
69 | bus_LV_114-6_0_7_node_31 | 0.4 | n |  | TRUE
70 | bus_LV_114-6_0_7_node_42 | 0.4 | n |  | TRUE
71 | bus_LV_114-6_0_7_node_150 | 0.4 | n |  | TRUE
72 | bus_LV_114-6_0_7_node_124 | 0.4 | n |  | TRUE
73 | bus_LV_114-6_0_7_node_125 | 0.4 | n |  | TRUE
74 | bus_LV_114-6_0_7_node_147 | 0.4 | n |  | TRUE
75 | bus_LV_114-6_0_7_node_59 | 0.4 | n |  | TRUE
76 | bus_LV_114-6_0_7_node_28 | 0.4 | n |  | TRUE
77 | bus_LV_114-6_0_7_node_29 | 0.4 | n |  | TRUE
78 | bus_LV_114-6_0_7_node_30 | 0.4 | n |  | TRUE
79 | bus_LV_114-6_0_7_node_32 | 0.4 | n |  | TRUE
80 | bus_LV_114-6_0_7_node_34 | 0.4 | n |  | TRUE
81 | bus_LV_114-6_0_7_node_35 | 0.4 | n |  | TRUE
82 | bus_LV_114-6_0_7_node_36 | 0.4 | n |  | TRUE
83 | bus_LV_114-6_0_7_node_37 | 0.4 | n |  | TRUE
84 | bus_LV_114-6_0_7_node_38 | 0.4 | n |  | TRUE
85 | bus_LV_114-6_0_7_node_39 | 0.4 | n |  | TRUE
86 | bus_LV_114-6_0_7_node_40 | 0.4 | n |  | TRUE
87 | bus_LV_114-6_0_7_node_41 | 0.4 | n |  | TRUE
88 | bus_LV_114-6_0_7_node_51 | 0.4 | n |  | TRUE
89 | bus_LV_114-6_0_7_node_52 | 0.4 | n |  | TRUE
90 | bus_LV_114-6_0_7_node_53 | 0.4 | n |  | TRUE
91 | bus_LV_114-6_0_7_node_148 | 0.4 | n |  | TRUE
92 | bus_LV_114-6_0_7_node_105 | 0.4 | n |  | TRUE
93 | bus_LV_114-6_0_7_node_54 | 0.4 | n |  | TRUE
94 | bus_LV_114-6_0_7_node_55 | 0.4 | n |  | TRUE
95 | bus_LV_114-6_0_7_node_56 | 0.4 | n |  | TRUE
96 | bus_LV_114-6_0_7_node_57 | 0.4 | n |  | TRUE
97 | bus_LV_114-6_0_7_node_84 | 0.4 | n |  | TRUE
98 | bus_LV_114-6_0_7_node_174 | 0.4 | n |  | TRUE
99 | bus_LV_114-6_0_7_node_127 | 0.4 | n |  | TRUE
100 | bus_LV_114-6_0_7_node_83 | 0.4 | n |  | TRUE
101 | bus_LV_114-6_0_7_node_126 | 0.4 | n |  | TRUE
102 | bus_LV_114-6_0_7_node_58 | 0.4 | n |  | TRUE
103 | bus_LV_114-6_0_7_node_60 | 0.4 | n |  | TRUE
104 | bus_LV_114-6_0_7_node_61 | 0.4 | n |  | TRUE
105 | bus_LV_114-6_0_7_node_63 | 0.4 | n |  | TRUE
106 | bus_LV_114-6_0_7_node_64 | 0.4 | n |  | TRUE
107 | bus_LV_114-6_0_7_node_152 | 0.4 | n |  | TRUE
108 | bus_LV_114-6_0_7_node_73 | 0.4 | n |  | TRUE
109 | bus_LV_114-6_0_7_node_149 | 0.4 | n |  | TRUE
110 | bus_LV_114-6_0_7_node_71 | 0.4 | n |  | TRUE
111 | bus_LV_114-6_0_7_node_65 | 0.4 | n |  | TRUE
112 | bus_LV_114-6_0_7_node_66 | 0.4 | n |  | TRUE
113 | bus_LV_114-6_0_7_node_67 | 0.4 | n |  | TRUE
114 | bus_LV_114-6_0_7_node_68 | 0.4 | n |  | TRUE
115 | bus_LV_114-6_0_7_node_69 | 0.4 | n |  | TRUE
116 | bus_LV_114-6_0_7_node_96 | 0.4 | n |  | TRUE
117 | bus_LV_114-6_0_7_node_97 | 0.4 | n |  | TRUE
118 | bus_LV_114-6_0_7_node_81 | 0.4 | n |  | TRUE
119 | bus_LV_114-6_0_7_node_93 | 0.4 | n |  | TRUE
120 | bus_LV_114-6_0_7_node_94 | 0.4 | n |  | TRUE
121 | bus_LV_114-6_0_7_node_79 | 0.4 | n |  | TRUE
122 | bus_LV_114-6_0_7_node_70 | 0.4 | n |  | TRUE
123 | bus_LV_114-6_0_7_node_72 | 0.4 | n |  | TRUE
124 | bus_LV_114-6_0_7_node_74 | 0.4 | n |  | TRUE
125 | bus_LV_114-6_0_7_node_168 | 0.4 | n |  | TRUE
126 | bus_LV_114-6_0_7_node_78 | 0.4 | n |  | TRUE
127 | bus_LV_114-6_0_7_node_80 | 0.4 | n |  | TRUE
128 | bus_LV_114-6_0_7_node_82 | 0.4 | n |  | TRUE
129 | bus_LV_114-6_0_7_node_85 | 0.4 | n |  | TRUE
130 | bus_LV_114-6_0_7_node_86 | 0.4 | n |  | TRUE
131 | bus_LV_114-6_0_7_node_87 | 0.4 | n |  | TRUE
132 | bus_LV_114-6_0_7_node_116 | 0.4 | n |  | TRUE
133 | bus_LV_114-6_0_7_node_108 | 0.4 | n |  | TRUE
134 | bus_LV_114-6_0_7_node_117 | 0.4 | n |  | TRUE
135 | bus_LV_114-6_0_7_node_107 | 0.4 | n |  | TRUE
136 | bus_LV_114-6_0_7_node_106 | 0.4 | n |  | TRUE
137 | bus_LV_114-6_0_7_node_90 | 0.4 | n |  | TRUE
138 | bus_LV_114-6_0_7_node_91 | 0.4 | n |  | TRUE
139 | bus_LV_114-6_0_7_node_92 | 0.4 | n |  | TRUE
140 | bus_LV_114-6_0_7_node_95 | 0.4 | n |  | TRUE
141 | bus_LV_114-6_0_7_node_122 | 0.4 | n |  | TRUE
142 | bus_LV_114-6_0_7_node_118 | 0.4 | n |  | TRUE
143 | bus_LV_114-6_0_7_node_98 | 0.4 | n |  | TRUE
144 | bus_LV_114-6_0_7_node_99 | 0.4 | n |  | TRUE
145 | bus_LV_114-6_0_7_node_100 | 0.4 | n |  | TRUE
146 | bus_LV_114-6_0_7_node_101 | 0.4 | n |  | TRUE
147 | bus_LV_114-6_0_7_node_155 | 0.4 | n |  | TRUE
148 | bus_LV_114-6_0_7_node_163 | 0.4 | n |  | TRUE
149 | bus_LV_114-6_0_7_node_110 | 0.4 | n |  | TRUE
150 | bus_LV_114-6_0_7_node_109 | 0.4 | n |  | TRUE
151 | bus_LV_114-6_0_7_node_142 | 0.4 | n |  | TRUE
152 | bus_LV_114-6_0_7_node_140 | 0.4 | n |  | TRUE
153 | bus_LV_114-6_0_7_node_171 | 0.4 | n |  | TRUE
154 | bus_LV_114-6_0_7_node_119 | 0.4 | n |  | TRUE
155 | bus_LV_114-6_0_7_node_120 | 0.4 | n |  | TRUE
156 | bus_LV_114-6_0_7_node_121 | 0.4 | n |  | TRUE
157 | bus_LV_114-6_0_7_node_172 | 0.4 | n |  | TRUE
158 | bus_LV_114-6_0_7_node_157 | 0.4 | n |  | TRUE
159 | bus_LV_114-6_0_7_node_134 | 0.4 | n |  | TRUE
160 | bus_LV_114-6_0_7_node_135 | 0.4 | n |  | TRUE
161 | bus_LV_114-6_0_7_node_137 | 0.4 | n |  | TRUE
162 | bus_LV_114-6_0_7_node_154 | 0.4 | n |  | TRUE
163 | bus_LV_114-6_0_7_node_146 | 0.4 | n |  | TRUE
164 | bus_LV_114-6_0_7_node_138 | 0.4 | n |  | TRUE
165 | bus_LV_114-6_0_7_node_139 | 0.4 | n |  | TRUE
166 | bus_LV_114-6_0_7_node_161 | 0.4 | n |  | TRUE
167 | bus_LV_114-6_0_7_node_158 | 0.4 | n |  | TRUE
168 | bus_MV_6_0_node_156 | 20 | n |  | TRUE

## load
| name | bus | p_mw | q_mvar | const_z_percent | const_i_percent | sn_mva | scaling | in_service | type
0 | LV_114-6_0_7_load_0 | 0 | 0.0012856 | 0.0003222 | 0 | 0 |  | 1 | TRUE | wye
1 | LV_114-6_0_7_load_1 | 1 | 0.00023451 | 5.8774e-05 | 0 | 0 |  | 1 | TRUE | wye
2 | LV_114-6_0_7_load_47 | 4 | 0.00032019 | 8.0246e-05 | 0 | 0 |  | 1 | TRUE | wye
3 | LV_114-6_0_7_load_165 | 5 | 0.0057579 | 0.0014431 | 0 | 0 |  | 1 | TRUE | wye
4 | LV_114-6_0_7_load_4 | 7 | 0.00066387 | 0.00016638 | 0 | 0 |  | 1 | TRUE | wye
5 | LV_114-6_0_7_load_144 | 12 | 0.00053675 | 0.00013452 | 0 | 0 |  | 1 | TRUE | wye
6 | LV_114-6_0_7_load_20 | 13 | 0.00059847 | 0.00014999 | 0 | 0 |  | 1 | TRUE | wye
7 | LV_114-6_0_7_load_164 | 15 | 0.0013589 | 0.00034056 | 0 | 0 |  | 1 | TRUE | wye
8 | LV_114-6_0_7_load_153 | 16 | 0.0014889 | 0.00037316 | 0 | 0 |  | 1 | TRUE | wye
9 | LV_114-6_0_7_load_112 | 17 | 0.0013626 | 0.00034151 | 0 | 0 |  | 1 | TRUE | wye
10 | LV_114-6_0_7_load_76 | 19 | 0.00075278 | 0.00018866 | 0 | 0 |  | 1 | TRUE | wye
11 | LV_114-6_0_7_load_162 | 24 | 0.00086125 | 0.00021585 | 0 | 0 |  | 1 | TRUE | wye
12 | LV_114-6_0_7_load_8 | 26 | 0.00014924 | 3.7402e-05 | 0 | 0 |  | 1 | TRUE | wye
13 | LV_114-6_0_7_load_102 | 28 | 0.0018325 | 0.00045926 | 0 | 0 |  | 1 | TRUE | wye
14 | LV_114-6_0_7_load_103 | 29 | 0.0013657 | 0.00034227 | 0 | 0 |  | 1 | TRUE | wye
15 | LV_114-6_0_7_load_130 | 31 | 0.0015198 | 0.00038089 | 0 | 0 |  | 1 | TRUE | wye
16 | LV_114-6_0_7_load_114 | 33 | 0.0010431 | 0.00026142 | 0 | 0 |  | 1 | TRUE | wye
17 | LV_114-6_0_7_load_111 | 35 | 0.0018669 | 0.00046788 | 0 | 0 |  | 1 | TRUE | wye
18 | LV_114-6_0_7_load_129 | 36 | 0.0006539 | 0.00016388 | 0 | 0 |  | 1 | TRUE | wye
19 | LV_114-6_0_7_load_173 | 37 | 0.00087451 | 0.00021917 | 0 | 0 |  | 1 | TRUE | wye
20 | LV_114-6_0_7_load_145 | 38 | 0.00088305 | 0.00022131 | 0 | 0 |  | 1 | TRUE | wye
21 | LV_114-6_0_7_load_19 | 39 | 0.00166 | 0.00041603 | 0 | 0 |  | 1 | TRUE | wye
22 | LV_114-6_0_7_load_17 | 41 | 0.00041351 | 0.00010364 | 0 | 0 |  | 1 | TRUE | wye
23 | LV_114-6_0_7_load_18 | 42 | 0.00077884 | 0.0001952 | 0 | 0 |  | 1 | TRUE | wye
24 | LV_114-6_0_7_load_50 | 43 | 0.00092961 | 0.00023298 | 0 | 0 |  | 1 | TRUE | wye
25 | LV_114-6_0_7_load_132 | 44 | 0.00033662 | 8.4366e-05 | 0 | 0 |  | 1 | TRUE | wye
26 | LV_114-6_0_7_load_88 | 45 | 0.00031878 | 7.9893e-05 | 0 | 0 |  | 1 | TRUE | wye
27 | LV_114-6_0_7_load_75 | 46 | 0.0016342 | 0.00040956 | 0 | 0 |  | 1 | TRUE | wye
28 | LV_114-6_0_7_load_49 | 47 | 0.00094365 | 0.0002365 | 0 | 0 |  | 1 | TRUE | wye
29 | LV_114-6_0_7_load_131 | 48 | 0.0051017 | 0.0012786 | 0 | 0 |  | 1 | TRUE | wye
30 | LV_114-6_0_7_load_160 | 49 | 0.00063458 | 0.00015904 | 0 | 0 |  | 1 | TRUE | wye
31 | LV_114-6_0_7_load_159 | 50 | 0.0074373 | 0.001864 | 0 | 0 |  | 1 | TRUE | wye
32 | LV_114-6_0_7_load_156 | 51 | 0.0020391 | 0.00051106 | 0 | 0 |  | 1 | TRUE | wye
33 | LV_114-6_0_7_load_21 | 53 | 0.00023938 | 5.9994e-05 | 0 | 0 |  | 1 | TRUE | wye
34 | LV_114-6_0_7_load_26 | 55 | 0.00018525 | 4.6428e-05 | 0 | 0 |  | 1 | TRUE | wye
35 | LV_114-6_0_7_load_45 | 60 | 0.00022305 | 5.5901e-05 | 0 | 0 |  | 1 | TRUE | wye
36 | LV_114-6_0_7_load_169 | 61 | 0.00016192 | 4.058e-05 | 0 | 0 |  | 1 | TRUE | wye
37 | LV_114-6_0_7_load_170 | 62 | 0.00012557 | 3.1472e-05 | 0 | 0 |  | 1 | TRUE | wye
38 | LV_114-6_0_7_load_151 | 63 | 0.00022136 | 5.5479e-05 | 0 | 0 |  | 1 | TRUE | wye
39 | LV_114-6_0_7_load_27 | 65 | 0.00068295 | 0.00017116 | 0 | 0 |  | 1 | TRUE | wye
40 | LV_114-6_0_7_load_48 | 67 | 0.00022638 | 5.6735e-05 | 0 | 0 |  | 1 | TRUE | wye
41 | LV_114-6_0_7_load_31 | 69 | 0.00098825 | 0.00024768 | 0 | 0 |  | 1 | TRUE | wye
42 | LV_114-6_0_7_load_42 | 70 | 0.0014566 | 0.00036505 | 0 | 0 |  | 1 | TRUE | wye
43 | LV_114-6_0_7_load_150 | 71 | 0.0001466 | 3.6741e-05 | 0 | 0 |  | 1 | TRUE | wye
44 | LV_114-6_0_7_load_124 | 72 | 0.00019557 | 4.9013e-05 | 0 | 0 |  | 1 | TRUE | wye
45 | LV_114-6_0_7_load_28 | 76 | 0.00032183 | 8.0658e-05 | 0 | 0 |  | 1 | TRUE | wye
46 | LV_114-6_0_7_load_29 | 77 | 0.00033254 | 8.3342e-05 | 0 | 0 |  | 1 | TRUE | wye
47 | LV_114-6_0_7_load_32 | 79 | 0.0007383 | 0.00018503 | 0 | 0 |  | 1 | TRUE | wye
48 | LV_114-6_0_7_load_34 | 80 | 0.00027646 | 6.9289e-05 | 0 | 0 |  | 1 | TRUE | wye
49 | LV_114-6_0_7_load_37 | 83 | 0.0010049 | 0.00025184 | 0 | 0 |  | 1 | TRUE | wye
50 | LV_114-6_0_7_load_38 | 84 | 0.0013752 | 0.00034466 | 0 | 0 |  | 1 | TRUE | wye
51 | LV_114-6_0_7_load_39 | 85 | 0.00094333 | 0.00023642 | 0 | 0 |  | 1 | TRUE | wye
52 | LV_114-6_0_7_load_40 | 86 | 0.0004816 | 0.0001207 | 0 | 0 |  | 1 | TRUE | wye
53 | LV_114-6_0_7_load_41 | 87 | 0.00039686 | 9.9462e-05 | 0 | 0 |  | 1 | TRUE | wye
54 | LV_114-6_0_7_load_51 | 88 | 0.0015985 | 0.00040062 | 0 | 0 |  | 1 | TRUE | wye
55 | LV_114-6_0_7_load_52 | 89 | 0.0017233 | 0.00043191 | 0 | 0 |  | 1 | TRUE | wye
56 | LV_114-6_0_7_load_53 | 90 | 0.0011398 | 0.00028567 | 0 | 0 |  | 1 | TRUE | wye
57 | LV_114-6_0_7_load_148 | 91 | 0.0013532 | 0.00033914 | 0 | 0 |  | 1 | TRUE | wye
58 | LV_114-6_0_7_load_54 | 93 | 0.0029882 | 0.00074891 | 0 | 0 |  | 1 | TRUE | wye
59 | LV_114-6_0_7_load_84 | 97 | 0.00034027 | 8.5279e-05 | 0 | 0 |  | 1 | TRUE | wye
60 | LV_114-6_0_7_load_174 | 98 | 0.0022645 | 0.00056754 | 0 | 0 |  | 1 | TRUE | wye
61 | LV_114-6_0_7_load_83 | 100 | 0.0014817 | 0.00037135 | 0 | 0 |  | 1 | TRUE | wye
62 | LV_114-6_0_7_load_126 | 101 | 0.0011193 | 0.00028052 | 0 | 0 |  | 1 | TRUE | wye
63 | LV_114-6_0_7_load_58 | 102 | 0.00086804 | 0.00021755 | 0 | 0 |  | 1 | TRUE | wye
64 | LV_114-6_0_7_load_61 | 104 | 0.00035 | 8.7718e-05 | 0 | 0 |  | 1 | TRUE | wye
65 | LV_114-6_0_7_load_63 | 105 | 0.0012604 | 0.0003159 | 0 | 0 |  | 1 | TRUE | wye
66 | LV_114-6_0_7_load_64 | 106 | 0.00047926 | 0.00012012 | 0 | 0 |  | 1 | TRUE | wye
67 | LV_114-6_0_7_load_152 | 107 | 0.00090176 | 0.000226 | 0 | 0 |  | 1 | TRUE | wye
68 | LV_114-6_0_7_load_73 | 108 | 0.0020835 | 0.00052218 | 0 | 0 |  | 1 | TRUE | wye
69 | LV_114-6_0_7_load_149 | 109 | 0.00013507 | 3.3852e-05 | 0 | 0 |  | 1 | TRUE | wye
70 | LV_114-6_0_7_load_71 | 110 | 0.0015959 | 0.00039997 | 0 | 0 |  | 1 | TRUE | wye
71 | LV_114-6_0_7_load_65 | 111 | 0.00074992 | 0.00018795 | 0 | 0 |  | 1 | TRUE | wye
72 | LV_114-6_0_7_load_66 | 112 | 0.00083418 | 0.00020906 | 0 | 0 |  | 1 | TRUE | wye
73 | LV_114-6_0_7_load_67 | 113 | 0.00051943 | 0.00013018 | 0 | 0 |  | 1 | TRUE | wye
74 | LV_114-6_0_7_load_96 | 116 | 0.00063031 | 0.00015797 | 0 | 0 |  | 1 | TRUE | wye
75 | LV_114-6_0_7_load_97 | 117 | 0.0010733 | 0.00026899 | 0 | 0 |  | 1 | TRUE | wye
76 | LV_114-6_0_7_load_81 | 118 | 0.0013963 | 0.00034995 | 0 | 0 |  | 1 | TRUE | wye
77 | LV_114-6_0_7_load_93 | 119 | 0.001152 | 0.00028872 | 0 | 0 |  | 1 | TRUE | wye
78 | LV_114-6_0_7_load_94 | 120 | 0.0019787 | 0.00049592 | 0 | 0 |  | 1 | TRUE | wye
79 | LV_114-6_0_7_load_79 | 121 | 0.00046063 | 0.00011544 | 0 | 0 |  | 1 | TRUE | wye
80 | LV_114-6_0_7_load_70 | 122 | 0.002096 | 0.0005253 | 0 | 0 |  | 1 | TRUE | wye
81 | LV_114-6_0_7_load_72 | 123 | 0.0010691 | 0.00026794 | 0 | 0 |  | 1 | TRUE | wye
82 | LV_114-6_0_7_load_168 | 125 | 0.002645 | 0.0006629 | 0 | 0 |  | 1 | TRUE | wye
83 | LV_114-6_0_7_load_78 | 126 | 0.00066034 | 0.0001655 | 0 | 0 |  | 1 | TRUE | wye
84 | LV_114-6_0_7_load_80 | 127 | 0.04433 | 0.01111 | 0 | 0 |  | 1 | TRUE | wye
85 | LV_114-6_0_7_load_82 | 128 | 0.001462 | 0.00036641 | 0 | 0 |  | 1 | TRUE | wye
86 | LV_114-6_0_7_load_116 | 132 | 0.0011453 | 0.00028704 | 0 | 0 |  | 1 | TRUE | wye
87 | LV_114-6_0_7_load_108 | 133 | 0.0013586 | 0.0003405 | 0 | 0 |  | 1 | TRUE | wye
88 | LV_114-6_0_7_load_117 | 134 | 0.0025084 | 0.00062867 | 0 | 0 |  | 1 | TRUE | wye
89 | LV_114-6_0_7_load_107 | 135 | 0.0014119 | 0.00035386 | 0 | 0 |  | 1 | TRUE | wye
90 | LV_114-6_0_7_load_106 | 136 | 0.00061849 | 0.00015501 | 0 | 0 |  | 1 | TRUE | wye
91 | LV_114-6_0_7_load_90 | 137 | 0.001257 | 0.00031504 | 0 | 0 |  | 1 | TRUE | wye
92 | LV_114-6_0_7_load_91 | 138 | 0.00084484 | 0.00021174 | 0 | 0 |  | 1 | TRUE | wye
93 | LV_114-6_0_7_load_95 | 140 | 0.0012571 | 0.00031506 | 0 | 0 |  | 1 | TRUE | wye
94 | LV_114-6_0_7_load_122 | 141 | 0.001469 | 0.00036816 | 0 | 0 |  | 1 | TRUE | wye
95 | LV_114-6_0_7_load_98 | 143 | 0.00037384 | 9.3694e-05 | 0 | 0 |  | 1 | TRUE | wye
96 | LV_114-6_0_7_load_99 | 144 | 0.00070071 | 0.00017561 | 0 | 0 |  | 1 | TRUE | wye
97 | LV_114-6_0_7_load_100 | 145 | 0.00073582 | 0.00018442 | 0 | 0 |  | 1 | TRUE | wye
98 | LV_114-6_0_7_load_101 | 146 | 0.00087667 | 0.00021972 | 0 | 0 |  | 1 | TRUE | wye
99 | LV_114-6_0_7_load_155 | 147 | 0.00097771 | 0.00024504 | 0 | 0 |  | 1 | TRUE | wye
100 | LV_114-6_0_7_load_163 | 148 | 0.0012408 | 0.00031096 | 0 | 0 |  | 1 | TRUE | wye
101 | LV_114-6_0_7_load_109 | 150 | 0.0010911 | 0.00027346 | 0 | 0 |  | 1 | TRUE | wye
102 | LV_114-6_0_7_load_142 | 151 | 0.0010044 | 0.00025173 | 0 | 0 |  | 1 | TRUE | wye
103 | LV_114-6_0_7_load_171 | 153 | 0.0015079 | 0.00037792 | 0 | 0 |  | 1 | TRUE | wye
104 | LV_114-6_0_7_load_119 | 154 | 0.0015489 | 0.00038819 | 0 | 0 |  | 1 | TRUE | wye
105 | LV_114-6_0_7_load_120 | 155 | 0.0008375 | 0.0002099 | 0 | 0 |  | 1 | TRUE | wye
106 | LV_114-6_0_7_load_121 | 156 | 0.001634 | 0.00040953 | 0 | 0 |  | 1 | TRUE | wye
107 | LV_114-6_0_7_load_172 | 157 | 0.0003115 | 7.807e-05 | 0 | 0 |  | 1 | TRUE | wye
108 | LV_114-6_0_7_load_157 | 158 | 0.00088735 | 0.00022239 | 0 | 0 |  | 1 | TRUE | wye
109 | LV_114-6_0_7_load_134 | 159 | 0.00045857 | 0.00011493 | 0 | 0 |  | 1 | TRUE | wye
110 | LV_114-6_0_7_load_135 | 160 | 0.0011322 | 0.00028377 | 0 | 0 |  | 1 | TRUE | wye
111 | LV_114-6_0_7_load_137 | 161 | 0.0010632 | 0.00026647 | 0 | 0 |  | 1 | TRUE | wye
112 | LV_114-6_0_7_load_154 | 162 | 0.00056999 | 0.00014285 | 0 | 0 |  | 1 | TRUE | wye
113 | LV_114-6_0_7_load_146 | 163 | 0.00068323 | 0.00017123 | 0 | 0 |  | 1 | TRUE | wye
114 | LV_114-6_0_7_load_138 | 164 | 0.0031712 | 0.00079479 | 0 | 0 |  | 1 | TRUE | wye
115 | LV_114-6_0_7_load_139 | 165 | 0.0034331 | 0.00086041 | 0 | 0 |  | 1 | TRUE | wye
116 | LV_114-6_0_7_load_161 | 166 | 0.00047358 | 0.00011869 | 0 | 0 |  | 1 | TRUE | wye
117 | LV_114-6_0_7_load_158 | 167 | 0.0034368 | 0.00086133 | 0 | 0 |  | 1 | TRUE | wye

## ext_grid
| name | bus | vm_pu | va_degree | slack_weight | in_service
0 |  | 32 | 1 | 0 | 1 | TRUE

## line
| name | std_type | from_bus | to_bus | length_km | r_ohm_per_km | x_ohm_per_km | c_nf_per_km | g_us_per_km | max_i_ka | df | parallel | type | in_service
0 | LV_114-6_0_7_line_0 | NAYY 4x150 SE | 0 | 1 | 0.29742 | 0.208 | 0.08 | 261 | 0 | 0.27 | 1 | 1 | cs | TRUE
1 | LV_114-6_0_7_line_1 | NAYY 4x150 SE | 0 | 2 | 0.13159 | 0.208 | 0.08 | 261 | 0 | 0.27 | 1 | 1 | cs | TRUE
2 | LV_114-6_0_7_line_2 | NAYY 4x150 SE | 0 | 3 | 0.41692 | 0.208 | 0.08 | 261 | 0 | 0.27 | 1 | 1 | cs | TRUE
3 | LV_114-6_0_7_line_3 | NAYY 4x150 SE | 2 | 4 | 0.4904 | 0.208 | 0.08 | 261 | 0 | 0.27 | 1 | 1 | cs | TRUE
4 | LV_114-6_0_7_line_4 | NAYY 4x150 SE | 3 | 5 | 0.020764 | 0.208 | 0.08 | 261 | 0 | 0.27 | 1 | 1 | cs | TRUE
5 | LV_114-6_0_7_line_5 | NAYY 4x150 SE | 4 | 6 | 0.021871 | 0.208 | 0.08 | 261 | 0 | 0.27 | 1 | 1 | cs | TRUE
6 | LV_114-6_0_7_line_6 | NAYY 4x150 SE | 6 | 68 | 0.30288 | 0.208 | 0.08 | 261 | 0 | 0.27 | 1 | 1 | cs | TRUE
7 | LV_114-6_0_7_line_7 | NAYY 4x150 SE | 7 | 8 | 0.50096 | 0.208 | 0.08 | 261 | 0 | 0.27 | 1 | 1 | cs | TRUE
8 | LV_114-6_0_7_line_8 | NAYY 4x150 SE | 8 | 9 | 0.13687 | 0.208 | 0.08 | 261 | 0 | 0.27 | 1 | 1 | cs | TRUE
9 | LV_114-6_0_7_line_9 | NAYY 4x150 SE | 8 | 10 | 0.36415 | 0.208 | 0.08 | 261 | 0 | 0.27 | 1 | 1 | cs | TRUE
10 | LV_114-6_0_7_line_10 | NAYY 4x150 SE | 9 | 11 | 0.044245 | 0.208 | 0.08 | 261 | 0 | 0.27 | 1 | 1 | cs | TRUE
11 | LV_114-6_0_7_line_11 | NAYY 4x150 SE | 9 | 12 | 0.12991 | 0.208 | 0.08 | 261 | 0 | 0.27 | 1 | 1 | cs | TRUE
12 | LV_114-6_0_7_line_12 | NAYY 4x150 SE | 10 | 13 | 0.32888 | 0.208 | 0.08 | 261 | 0 | 0.27 | 1 | 1 | cs | TRUE
13 | LV_114-6_0_7_line_13 | NAYY 4x150 SE | 11 | 14 | 0.15379 | 0.208 | 0.08 | 261 | 0 | 0.27 | 1 | 2 | cs | TRUE
14 | LV_114-6_0_7_line_14 | NAYY 4x150 SE | 11 | 15 | 0.075403 | 0.208 | 0.08 | 261 | 0 | 0.27 | 1 | 1 | cs | TRUE
15 | LV_114-6_0_7_line_15 | NAYY 4x150 SE | 12 | 38 | 0.031621 | 0.208 | 0.08 | 261 | 0 | 0.27 | 1 | 1 | cs | TRUE
16 | LV_114-6_0_7_line_16 | NAYY 4x150 SE | 13 | 39 | 0.51104 | 0.208 | 0.08 | 261 | 0 | 0.27 | 1 | 1 | cs | TRUE
17 | LV_114-6_0_7_line_17 | NAYY 4x150 SE | 14 | 16 | 0.0042756 | 0.208 | 0.08 | 261 | 0 | 0.27 | 1 | 3 | cs | TRUE
18 | LV_114-6_0_7_line_18 | NAYY 4x150 SE | 14 | 17 | 0.005462 | 0.208 | 0.08 | 261 | 0 | 0.27 | 1 | 3 | cs | TRUE
19 | LV_114-6_0_7_line_19 | NAYY 4x150 SE | 15 | 22 | 0.075223 | 0.208 | 0.08 | 261 | 0 | 0.27 | 1 | 1 | cs | TRUE
20 | LV_114-6_0_7_line_20 | NAYY 4x150 SE | 16 | 107 | 0.0062591 | 0.208 | 0.08 | 261 | 0 | 0.27 | 1 | 3 | cs | TRUE
21 | LV_114-6_0_7_line_21 | NAYY 4x150 SE | 17 | 35 | 0.0058797 | 0.208 | 0.08 | 261 | 0 | 0.27 | 1 | 3 | cs | TRUE
22 | LV_114-6_0_7_line_22 | NAYY 4x150 SE | 18 | 19 | 0.02027 | 0.208 | 0.08 | 261 | 0 | 0.27 | 1 | 1 | cs | TRUE
23 | LV_114-6_0_7_line_23 | NAYY 4x150 SE | 18 | 20 | 0.028018 | 0.208 | 0.08 | 261 | 0 | 0.27 | 1 | 1 | cs | TRUE
24 | LV_114-6_0_7_line_24 | NAYY 4x150 SE | 18 | 21 | 0.096711 | 0.208 | 0.08 | 261 | 0 | 0.27 | 1 | 1 | cs | TRUE
25 | LV_114-6_0_7_line_25 | NAYY 4x150 SE | 19 | 46 | 0.0027155 | 0.208 | 0.08 | 261 | 0 | 0.27 | 1 | 1 | cs | TRUE
26 | LV_114-6_0_7_line_26 | NAYY 4x150 SE | 20 | 27 | 0.035486 | 0.208 | 0.08 | 261 | 0 | 0.27 | 1 | 1 | cs | TRUE
27 | LV_114-6_0_7_line_27 | NAYY 4x150 SE | 21 | 25 | 0.025539 | 0.208 | 0.08 | 261 | 0 | 0.27 | 1 | 1 | cs | TRUE
28 | LV_114-6_0_7_line_28 | NAYY 4x150 SE | 21 | 26 | 0.013509 | 0.208 | 0.08 | 261 | 0 | 0.27 | 1 | 1 | cs | TRUE
29 | LV_114-6_0_7_line_29 | NAYY 4x150 SE | 22 | 23 | 0.002642 | 0.208 | 0.08 | 261 | 0 | 0.27 | 1 | 1 | cs | TRUE
30 | LV_114-6_0_7_line_30 | NAYY 4x150 SE | 22 | 24 | 0.041472 | 0.208 | 0.08 | 261 | 0 | 0.27 | 1 | 1 | cs | TRUE
31 | LV_114-6_0_7_line_31 | NAYY 4x150 SE | 23 | 30 | 0.02211 | 0.208 | 0.08 | 261 | 0 | 0.27 | 1 | 1 | cs | TRUE
32 | LV_114-6_0_7_line_32 | NAYY 4x150 SE | 23 | 31 | 0.012316 | 0.208 | 0.08 | 261 | 0 | 0.27 | 1 | 1 | cs | TRUE
33 | LV_114-6_0_7_line_33 | NAYY 4x150 SE | 24 | 49 | 0.017111 | 0.208 | 0.08 | 261 | 0 | 0.27 | 1 | 1 | cs | TRUE
34 | LV_114-6_0_7_line_34 | NAYY 4x150 SE | 25 | 43 | 0.013742 | 0.208 | 0.08 | 261 | 0 | 0.27 | 1 | 1 | cs | TRUE
35 | LV_114-6_0_7_line_35 | NAYY 4x150 SE | 25 | 44 | 0.11074 | 0.208 | 0.08 | 261 | 0 | 0.27 | 1 | 1 | cs | TRUE
36 | LV_114-6_0_7_line_36 | NAYY 4x150 SE | 26 | 40 | 0.047812 | 0.208 | 0.08 | 261 | 0 | 0.27 | 1 | 1 | cs | TRUE
37 | LV_114-6_0_7_line_37 | NAYY 4x150 SE | 27 | 28 | 0.026248 | 0.208 | 0.08 | 261 | 0 | 0.27 | 1 | 1 | cs | TRUE
38 | LV_114-6_0_7_line_38 | NAYY 4x150 SE | 27 | 29 | 0.024548 | 0.208 | 0.08 | 261 | 0 | 0.27 | 1 | 1 | cs | TRUE
39 | LV_114-6_0_7_line_39 | NAYY 4x150 SE | 30 | 50 | 0.018397 | 0.208 | 0.08 | 261 | 0 | 0.27 | 1 | 1 | cs | TRUE
40 | LV_114-6_0_7_line_40 | NAYY 4x150 SE | 30 | 51 | 0.015432 | 0.208 | 0.08 | 261 | 0 | 0.27 | 1 | 1 | cs | TRUE
41 | LV_114-6_0_7_line_41 | NAYY 4x150 SE | 31 | 48 | 0.067303 | 0.208 | 0.08 | 261 | 0 | 0.27 | 1 | 1 | cs | TRUE
42 | LV_114-6_0_7_line_42 | NAYY 4x150 SE | 32 | 33 | 0.21877 | 0.208 | 0.08 | 261 | 0 | 0.27 | 1 | 3 | cs | TRUE
43 | LV_114-6_0_7_line_43 | NAYY 4x150 SE | 32 | 34 | 0.20233 | 0.208 | 0.08 | 261 | 0 | 0.27 | 1 | 1 | cs | TRUE
44 | LV_114-6_0_7_line_44 | NAYY 4x150 SE | 32 | 35 | 0.071368 | 0.208 | 0.08 | 261 | 0 | 0.27 | 1 | 3 | cs | TRUE
45 | LV_114-6_0_7_line_45 | NAYY 4x150 SE | 33 | 149 | 0.047726 | 0.208 | 0.08 | 261 | 0 | 0.27 | 1 | 3 | cs | TRUE
46 | LV_114-6_0_7_line_46 | NAYY 4x150 SE | 34 | 36 | 0.049041 | 0.208 | 0.08 | 261 | 0 | 0.27 | 1 | 1 | cs | TRUE
47 | LV_114-6_0_7_line_47 | NAYY 4x150 SE | 34 | 37 | 0.2171 | 0.208 | 0.08 | 261 | 0 | 0.27 | 1 | 1 | cs | TRUE
48 | LV_114-6_0_7_line_48 | NAYY 4x150 SE | 36 | 153 | 0.00060091 | 0.208 | 0.08 | 261 | 0 | 0.27 | 1 | 1 | cs | TRUE
49 | LV_114-6_0_7_line_49 | NAYY 4x150 SE | 38 | 163 | 0.0022679 | 0.208 | 0.08 | 261 | 0 | 0.27 | 1 | 1 | cs | TRUE
50 | LV_114-6_0_7_line_50 | NAYY 4x150 SE | 40 | 41 | 0.027667 | 0.208 | 0.08 | 261 | 0 | 0.27 | 1 | 1 | cs | TRUE
51 | LV_114-6_0_7_line_51 | NAYY 4x150 SE | 40 | 42 | 0.0054912 | 0.208 | 0.08 | 261 | 0 | 0.27 | 1 | 1 | cs | TRUE
52 | LV_114-6_0_7_line_52 | NAYY 4x150 SE | 41 | 45 | 0.0011518 | 0.208 | 0.08 | 261 | 0 | 0.27 | 1 | 1 | cs | TRUE
53 | LV_114-6_0_7_line_53 | NAYY 4x150 SE | 43 | 47 | 0.0098744 | 0.208 | 0.08 | 261 | 0 | 0.27 | 1 | 1 | cs | TRUE
54 | LV_114-6_0_7_line_54 | NAYY 4x150 SE | 44 | 48 | 0.11365 | 0.208 | 0.08 | 261 | 0 | 0.27 | 1 | 1 | cs | TRUE
55 | LV_114-6_0_7_line_55 | NAYY 4x150 SE | 45 | 52 | 0.043356 | 0.208 | 0.08 | 261 | 0 | 0.27 | 1 | 1 | cs | TRUE
56 | LV_114-6_0_7_line_56 | NAYY 4x150 SE | 47 | 87 | 0.0043563 | 0.208 | 0.08 | 261 | 0 | 0.27 | 1 | 1 | cs | TRUE
57 | LV_114-6_0_7_line_57 | NAYY 4x150 SE | 49 | 166 | 0.017797 | 0.208 | 0.08 | 261 | 0 | 0.27 | 1 | 1 | cs | TRUE
58 | LV_114-6_0_7_line_58 | NAYY 4x150 SE | 51 | 158 | 0.0063249 | 0.208 | 0.08 | 261 | 0 | 0.27 | 1 | 1 | cs | TRUE
59 | LV_114-6_0_7_line_59 | NAYY 4x150 SE | 52 | 136 | 0.033071 | 0.208 | 0.08 | 261 | 0 | 0.27 | 1 | 1 | cs | TRUE
60 | LV_114-6_0_7_line_60 | NAYY 4x150 SE | 53 | 54 | 0.12117 | 0.208 | 0.08 | 261 | 0 | 0.27 | 1 | 1 | cs | TRUE
61 | LV_114-6_0_7_line_61 | NAYY 4x150 SE | 54 | 55 | 0.01455 | 0.208 | 0.08 | 261 | 0 | 0.27 | 1 | 1 | cs | TRUE
62 | LV_114-6_0_7_line_62 | NAYY 4x150 SE | 55 | 64 | 0.034453 | 0.208 | 0.08 | 261 | 0 | 0.27 | 1 | 1 | cs | TRUE
63 | LV_114-6_0_7_line_63 | NAYY 4x150 SE | 56 | 57 | 0.023745 | 0.208 | 0.08 | 261 | 0 | 0.27 | 1 | 1 | cs | TRUE
64 | LV_114-6_0_7_line_64 | NAYY 4x150 SE | 56 | 58 | 0.18878 | 0.208 | 0.08 | 261 | 0 | 0.27 | 1 | 1 | cs | TRUE
65 | LV_114-6_0_7_line_65 | NAYY 4x150 SE | 56 | 59 | 0.41388 | 0.208 | 0.08 | 261 | 0 | 0.27 | 1 | 2 | cs | TRUE
66 | LV_114-6_0_7_line_66 | NAYY 4x150 SE | 56 | 60 | 0.13466 | 0.208 | 0.08 | 261 | 0 | 0.27 | 1 | 1 | cs | TRUE
67 | LV_114-6_0_7_line_67 | NAYY 4x150 SE | 57 | 67 | 0.010602 | 0.208 | 0.08 | 261 | 0 | 0.27 | 1 | 1 | cs | TRUE
68 | LV_114-6_0_7_line_68 | NAYY 4x150 SE | 58 | 68 | 0.22554 | 0.208 | 0.08 | 261 | 0 | 0.27 | 1 | 1 | cs | TRUE
69 | LV_114-6_0_7_line_69 | NAYY 4x150 SE | 58 | 69 | 0.01014 | 0.208 | 0.08 | 261 | 0 | 0.27 | 1 | 1 | cs | TRUE
70 | LV_114-6_0_7_line_70 | NAYY 4x150 SE | 59 | 61 | 0.017118 | 0.208 | 0.08 | 261 | 0 | 0.27 | 1 | 1 | cs | TRUE
71 | LV_114-6_0_7_line_71 | NAYY 4x150 SE | 59 | 62 | 0.017544 | 0.208 | 0.08 | 261 | 0 | 0.27 | 1 | 1 | cs | TRUE
72 | LV_114-6_0_7_line_72 | NAYY 4x150 SE | 59 | 63 | 0.011034 | 0.208 | 0.08 | 261 | 0 | 0.27 | 1 | 3 | cs | TRUE
73 | LV_114-6_0_7_line_73 | NAYY 4x150 SE | 63 | 71 | 0.0051597 | 0.208 | 0.08 | 261 | 0 | 0.27 | 1 | 3 | cs | TRUE
74 | LV_114-6_0_7_line_74 | NAYY 4x150 SE | 64 | 72 | 0.011022 | 0.208 | 0.08 | 261 | 0 | 0.27 | 1 | 1 | cs | TRUE
75 | LV_114-6_0_7_line_75 | NAYY 4x150 SE | 64 | 73 | 0.025386 | 0.208 | 0.08 | 261 | 0 | 0.27 | 1 | 1 | cs | TRUE
76 | LV_114-6_0_7_line_76 | NAYY 4x150 SE | 65 | 66 | 0.066399 | 0.208 | 0.08 | 261 | 0 | 0.27 | 1 | 1 | cs | TRUE
77 | LV_114-6_0_7_line_77 | NAYY 4x150 SE | 66 | 74 | 0.00888 | 0.208 | 0.08 | 261 | 0 | 0.27 | 1 | 3 | cs | TRUE
78 | LV_114-6_0_7_line_78 | NAYY 4x150 SE | 66 | 75 | 0.06712 | 0.208 | 0.08 | 261 | 0 | 0.27 | 1 | 3 | cs | TRUE
79 | LV_114-6_0_7_line_79 | NAYY 4x150 SE | 68 | 70 | 0.02653 | 0.208 | 0.08 | 261 | 0 | 0.27 | 1 | 1 | cs | TRUE
80 | LV_114-6_0_7_line_80 | NAYY 4x150 SE | 69 | 77 | 0.011939 | 0.208 | 0.08 | 261 | 0 | 0.27 | 1 | 1 | cs | TRUE
81 | LV_114-6_0_7_line_81 | NAYY 4x150 SE | 71 | 109 | 0.0039373 | 0.208 | 0.08 | 261 | 0 | 0.27 | 1 | 3 | cs | TRUE
82 | LV_114-6_0_7_line_82 | NAYY 4x150 SE | 73 | 157 | 0.016857 | 0.208 | 0.08 | 261 | 0 | 0.27 | 1 | 1 | cs | TRUE
83 | LV_114-6_0_7_line_83 | NAYY 4x150 SE | 73 | 74 | 0.049749 | 0.208 | 0.08 | 261 | 0 | 0.27 | 1 | 1 | cs | TRUE
84 | LV_114-6_0_7_line_84 | NAYY 4x150 SE | 74 | 109 | 0.044291 | 0.208 | 0.08 | 261 | 0 | 0.27 | 1 | 3 | cs | TRUE
85 | LV_114-6_0_7_line_85 | NAYY 4x150 SE | 75 | 104 | 0.041042 | 0.208 | 0.08 | 261 | 0 | 0.27 | 1 | 1 | cs | TRUE
86 | LV_114-6_0_7_line_86 | NAYY 4x150 SE | 75 | 102 | 0.1388 | 0.208 | 0.08 | 261 | 0 | 0.27 | 1 | 3 | cs | TRUE
87 | LV_114-6_0_7_line_87 | NAYY 4x150 SE | 76 | 77 | 0.015023 | 0.208 | 0.08 | 261 | 0 | 0.27 | 1 | 1 | cs | TRUE
88 | LV_114-6_0_7_line_88 | NAYY 4x150 SE | 76 | 78 | 0.031135 | 0.208 | 0.08 | 261 | 0 | 0.27 | 1 | 1 | cs | TRUE
89 | LV_114-6_0_7_line_89 | NAYY 4x150 SE | 78 | 79 | 0.012231 | 0.208 | 0.08 | 261 | 0 | 0.27 | 1 | 1 | cs | TRUE
90 | LV_114-6_0_7_line_90 | NAYY 4x150 SE | 80 | 81 | 0.0090114 | 0.208 | 0.08 | 261 | 0 | 0.27 | 1 | 1 | cs | TRUE
91 | LV_114-6_0_7_line_91 | NAYY 4x150 SE | 80 | 82 | 0.0078361 | 0.208 | 0.08 | 261 | 0 | 0.27 | 1 | 1 | cs | TRUE
92 | LV_114-6_0_7_line_92 | NAYY 4x150 SE | 81 | 83 | 0.021887 | 0.208 | 0.08 | 261 | 0 | 0.27 | 1 | 1 | cs | TRUE
93 | LV_114-6_0_7_line_93 | NAYY 4x150 SE | 82 | 84 | 0.067306 | 0.208 | 0.08 | 261 | 0 | 0.27 | 1 | 1 | cs | TRUE
94 | LV_114-6_0_7_line_94 | NAYY 4x150 SE | 82 | 85 | 0.02248 | 0.208 | 0.08 | 261 | 0 | 0.27 | 1 | 1 | cs | TRUE
95 | LV_114-6_0_7_line_95 | NAYY 4x150 SE | 83 | 86 | 0.0023531 | 0.208 | 0.08 | 261 | 0 | 0.27 | 1 | 1 | cs | TRUE
96 | LV_114-6_0_7_line_96 | NAYY 4x150 SE | 86 | 87 | 0.010195 | 0.208 | 0.08 | 261 | 0 | 0.27 | 1 | 1 | cs | TRUE
97 | LV_114-6_0_7_line_97 | NAYY 4x150 SE | 88 | 89 | 0.0042082 | 0.208 | 0.08 | 261 | 0 | 0.27 | 1 | 1 | cs | TRUE
98 | LV_114-6_0_7_line_98 | NAYY 4x150 SE | 89 | 90 | 0.036563 | 0.208 | 0.08 | 261 | 0 | 0.27 | 1 | 1 | cs | TRUE
99 | LV_114-6_0_7_line_99 | NAYY 4x150 SE | 90 | 91 | 0.0066444 | 0.208 | 0.08 | 261 | 0 | 0.27 | 1 | 1 | cs | TRUE
100 | LV_114-6_0_7_line_100 | NAYY 4x150 SE | 91 | 92 | 0.019274 | 0.208 | 0.08 | 261 | 0 | 0.27 | 1 | 1 | cs | TRUE
101 | LV_114-6_0_7_line_101 | NAYY 4x150 SE | 92 | 120 | 0.018347 | 0.208 | 0.08 | 261 | 0 | 0.27 | 1 | 1 | cs | TRUE
102 | LV_114-6_0_7_line_102 | NAYY 4x150 SE | 93 | 94 | 0.028298 | 0.208 | 0.08 | 261 | 0 | 0.27 | 1 | 1 | cs | TRUE
103 | LV_114-6_0_7_line_103 | NAYY 4x150 SE | 94 | 95 | 0.027579 | 0.208 | 0.08 | 261 | 0 | 0.27 | 1 | 1 | cs | TRUE
104 | LV_114-6_0_7_line_104 | NAYY 4x150 SE | 95 | 96 | 0.081426 | 0.208 | 0.08 | 261 | 0 | 0.27 | 1 | 1 | cs | TRUE
105 | LV_114-6_0_7_line_105 | NAYY 4x150 SE | 95 | 97 | 0.018008 | 0.208 | 0.08 | 261 | 0 | 0.27 | 1 | 1 | cs | TRUE
106 | LV_114-6_0_7_line_106 | NAYY 4x150 SE | 96 | 98 | 0.043738 | 0.208 | 0.08 | 261 | 0 | 0.27 | 1 | 1 | cs | TRUE
107 | LV_114-6_0_7_line_107 | NAYY 4x150 SE | 96 | 99 | 0.13469 | 0.208 | 0.08 | 261 | 0 | 0.27 | 1 | 1 | cs | TRUE
108 | LV_114-6_0_7_line_108 | NAYY 4x150 SE | 97 | 100 | 0.027542 | 0.208 | 0.08 | 261 | 0 | 0.27 | 1 | 1 | cs | TRUE
109 | LV_114-6_0_7_line_109 | NAYY 4x150 SE | 99 | 101 | 0.23025 | 0.208 | 0.08 | 261 | 0 | 0.27 | 1 | 1 | cs | TRUE
110 | LV_114-6_0_7_line_110 | NAYY 4x150 SE | 100 | 129 | 0.0021467 | 0.208 | 0.08 | 261 | 0 | 0.27 | 1 | 1 | cs | TRUE
111 | LV_114-6_0_7_line_111 | NAYY 4x150 SE | 102 | 103 | 0.024205 | 0.208 | 0.08 | 261 | 0 | 0.27 | 1 | 3 | cs | TRUE
112 | LV_114-6_0_7_line_112 | NAYY 4x150 SE | 103 | 105 | 0.036576 | 0.208 | 0.08 | 261 | 0 | 0.27 | 1 | 3 | cs | TRUE
113 | LV_114-6_0_7_line_113 | NAYY 4x150 SE | 103 | 106 | 0.012651 | 0.208 | 0.08 | 261 | 0 | 0.27 | 1 | 1 | cs | TRUE
114 | LV_114-6_0_7_line_114 | NAYY 4x150 SE | 105 | 107 | 0.0058982 | 0.208 | 0.08 | 261 | 0 | 0.27 | 1 | 3 | cs | TRUE
115 | LV_114-6_0_7_line_115 | NAYY 4x150 SE | 106 | 108 | 0.0055377 | 0.208 | 0.08 | 261 | 0 | 0.27 | 1 | 1 | cs | TRUE
116 | LV_114-6_0_7_line_116 | NAYY 4x150 SE | 108 | 110 | 0.0092665 | 0.208 | 0.08 | 261 | 0 | 0.27 | 1 | 1 | cs | TRUE
117 | LV_114-6_0_7_line_117 | NAYY 4x150 SE | 110 | 122 | 0.0060542 | 0.208 | 0.08 | 261 | 0 | 0.27 | 1 | 1 | cs | TRUE
118 | LV_114-6_0_7_line_118 | NAYY 4x150 SE | 111 | 112 | 0.0018373 | 0.208 | 0.08 | 261 | 0 | 0.27 | 1 | 3 | cs | TRUE
119 | LV_114-6_0_7_line_119 | NAYY 4x150 SE | 111 | 113 | 0.015662 | 0.208 | 0.08 | 261 | 0 | 0.27 | 1 | 3 | cs | TRUE
120 | LV_114-6_0_7_line_120 | NAYY 4x150 SE | 112 | 114 | 0.013637 | 0.208 | 0.08 | 261 | 0 | 0.27 | 1 | 3 | cs | TRUE
121 | LV_114-6_0_7_line_121 | NAYY 4x150 SE | 113 | 115 | 0.025027 | 0.208 | 0.08 | 261 | 0 | 0.27 | 1 | 2 | cs | TRUE
122 | LV_114-6_0_7_line_122 | NAYY 4x150 SE | 114 | 116 | 0.0092815 | 0.208 | 0.08 | 261 | 0 | 0.27 | 1 | 3 | cs | TRUE
123 | LV_114-6_0_7_line_123 | NAYY 4x150 SE | 114 | 117 | 0.019623 | 0.208 | 0.08 | 261 | 0 | 0.27 | 1 | 1 | cs | TRUE
124 | LV_114-6_0_7_line_124 | NAYY 4x150 SE | 115 | 118 | 0.0022161 | 0.208 | 0.08 | 261 | 0 | 0.27 | 1 | 1 | cs | TRUE
125 | LV_114-6_0_7_line_125 | NAYY 4x150 SE | 116 | 119 | 0.026506 | 0.208 | 0.08 | 261 | 0 | 0.27 | 1 | 3 | cs | TRUE
126 | LV_114-6_0_7_line_126 | NAYY 4x150 SE | 118 | 121 | 0.013724 | 0.208 | 0.08 | 261 | 0 | 0.27 | 1 | 1 | cs | TRUE
127 | LV_114-6_0_7_line_127 | NAYY 4x150 SE | 119 | 138 | 0.0023681 | 0.208 | 0.08 | 261 | 0 | 0.27 | 1 | 3 | cs | TRUE
128 | LV_114-6_0_7_line_128 | NAYY 4x150 SE | 120 | 139 | 0.013116 | 0.208 | 0.08 | 261 | 0 | 0.27 | 1 | 1 | cs | TRUE
129 | LV_114-6_0_7_line_129 | NAYY 4x150 SE | 121 | 126 | 0.0050181 | 0.208 | 0.08 | 261 | 0 | 0.27 | 1 | 1 | cs | TRUE
130 | LV_114-6_0_7_line_130 | NAYY 4x150 SE | 122 | 123 | 0.013234 | 0.208 | 0.08 | 261 | 0 | 0.27 | 1 | 1 | cs | TRUE
131 | LV_114-6_0_7_line_131 | NAYY 4x150 SE | 123 | 124 | 0.080023 | 0.208 | 0.08 | 261 | 0 | 0.27 | 1 | 1 | cs | TRUE
132 | LV_114-6_0_7_line_132 | NAYY 4x150 SE | 124 | 125 | 0.057641 | 0.208 | 0.08 | 261 | 0 | 0.27 | 1 | 1 | cs | TRUE
133 | LV_114-6_0_7_line_133 | NAYY 4x150 SE | 126 | 127 | 0.019974 | 0.208 | 0.08 | 261 | 0 | 0.27 | 1 | 1 | cs | TRUE
134 | LV_114-6_0_7_line_134 | NAYY 4x150 SE | 127 | 128 | 0.0051419 | 0.208 | 0.08 | 261 | 0 | 0.27 | 1 | 1 | cs | TRUE
135 | LV_114-6_0_7_line_135 | NAYY 4x150 SE | 129 | 130 | 0.042833 | 0.208 | 0.08 | 261 | 0 | 0.27 | 1 | 1 | cs | TRUE
136 | LV_114-6_0_7_line_136 | NAYY 4x150 SE | 130 | 131 | 0.017548 | 0.208 | 0.08 | 261 | 0 | 0.27 | 1 | 3 | cs | TRUE
137 | LV_114-6_0_7_line_137 | NAYY 4x150 SE | 130 | 132 | 0.012744 | 0.208 | 0.08 | 261 | 0 | 0.27 | 1 | 3 | cs | TRUE
138 | LV_114-6_0_7_line_138 | NAYY 4x150 SE | 131 | 133 | 0.043793 | 0.208 | 0.08 | 261 | 0 | 0.27 | 1 | 3 | cs | TRUE
139 | LV_114-6_0_7_line_139 | NAYY 4x150 SE | 132 | 134 | 0.00096652 | 0.208 | 0.08 | 261 | 0 | 0.27 | 1 | 3 | cs | TRUE
140 | LV_114-6_0_7_line_140 | NAYY 4x150 SE | 133 | 135 | 0.046359 | 0.208 | 0.08 | 261 | 0 | 0.27 | 1 | 3 | cs | TRUE
141 | LV_114-6_0_7_line_141 | NAYY 4x150 SE | 134 | 142 | 0.032198 | 0.208 | 0.08 | 261 | 0 | 0.27 | 1 | 3 | cs | TRUE
142 | LV_114-6_0_7_line_142 | NAYY 4x150 SE | 135 | 150 | 0.031358 | 0.208 | 0.08 | 261 | 0 | 0.27 | 1 | 3 | cs | TRUE
143 | LV_114-6_0_7_line_143 | NAYY 4x150 SE | 137 | 138 | 0.020147 | 0.208 | 0.08 | 261 | 0 | 0.27 | 1 | 3 | cs | TRUE
144 | LV_114-6_0_7_line_144 | NAYY 4x150 SE | 137 | 139 | 0.016462 | 0.208 | 0.08 | 261 | 0 | 0.27 | 1 | 3 | cs | TRUE
145 | LV_114-6_0_7_line_145 | NAYY 4x150 SE | 139 | 140 | 0.022846 | 0.208 | 0.08 | 261 | 0 | 0.27 | 1 | 3 | cs | TRUE
146 | LV_114-6_0_7_line_146 | NAYY 4x150 SE | 140 | 141 | 0.024534 | 0.208 | 0.08 | 261 | 0 | 0.27 | 1 | 3 | cs | TRUE
147 | LV_114-6_0_7_line_147 | NAYY 4x150 SE | 141 | 142 | 0.016515 | 0.208 | 0.08 | 261 | 0 | 0.27 | 1 | 3 | cs | TRUE
148 | LV_114-6_0_7_line_148 | NAYY 4x150 SE | 142 | 154 | 0.0096086 | 0.208 | 0.08 | 261 | 0 | 0.27 | 1 | 1 | cs | TRUE
149 | LV_114-6_0_7_line_149 | NAYY 4x150 SE | 143 | 144 | 0.024599 | 0.208 | 0.08 | 261 | 0 | 0.27 | 1 | 1 | cs | TRUE
150 | LV_114-6_0_7_line_150 | NAYY 4x150 SE | 143 | 145 | 0.0064728 | 0.208 | 0.08 | 261 | 0 | 0.27 | 1 | 1 | cs | TRUE
151 | LV_114-6_0_7_line_151 | NAYY 4x150 SE | 144 | 146 | 0.0011064 | 0.208 | 0.08 | 261 | 0 | 0.27 | 1 | 1 | cs | TRUE
152 | LV_114-6_0_7_line_152 | NAYY 4x150 SE | 146 | 147 | 0.01278 | 0.208 | 0.08 | 261 | 0 | 0.27 | 1 | 1 | cs | TRUE
153 | LV_114-6_0_7_line_153 | NAYY 4x150 SE | 147 | 148 | 0.0075374 | 0.208 | 0.08 | 261 | 0 | 0.27 | 1 | 1 | cs | TRUE
154 | LV_114-6_0_7_line_154 | NAYY 4x150 SE | 148 | 166 | 0.042265 | 0.208 | 0.08 | 261 | 0 | 0.27 | 1 | 1 | cs | TRUE
155 | LV_114-6_0_7_line_155 | NAYY 4x150 SE | 149 | 151 | 0.013594 | 0.208 | 0.08 | 261 | 0 | 0.27 | 1 | 1 | cs | TRUE
156 | LV_114-6_0_7_line_156 | NAYY 4x150 SE | 149 | 150 | 0.032307 | 0.208 | 0.08 | 261 | 0 | 0.27 | 1 | 3 | cs | TRUE
157 | LV_114-6_0_7_line_157 | NAYY 4x150 SE | 151 | 152 | 0.096458 | 0.208 | 0.08 | 261 | 0 | 0.27 | 1 | 1 | cs | TRUE
158 | LV_114-6_0_7_line_158 | NAYY 4x150 SE | 152 | 164 | 0.025934 | 0.208 | 0.08 | 261 | 0 | 0.27 | 1 | 1 | cs | TRUE
159 | LV_114-6_0_7_line_159 | NAYY 4x150 SE | 154 | 155 | 0.028834 | 0.208 | 0.08 | 261 | 0 | 0.27 | 1 | 1 | cs | TRUE
160 | LV_114-6_0_7_line_160 | NAYY 4x150 SE | 155 | 156 | 0.021039 | 0.208 | 0.08 | 261 | 0 | 0.27 | 1 | 1 | cs | TRUE
161 | LV_114-6_0_7_line_161 | NAYY 4x150 SE | 158 | 167 | 0.0057882 | 0.208 | 0.08 | 261 | 0 | 0.27 | 1 | 1 | cs | TRUE
162 | LV_114-6_0_7_line_162 | NAYY 4x150 SE | 159 | 160 | 0.026706 | 0.208 | 0.08 | 261 | 0 | 0.27 | 1 | 1 | cs | TRUE
163 | LV_114-6_0_7_line_163 | NAYY 4x150 SE | 160 | 161 | 0.0017327 | 0.208 | 0.08 | 261 | 0 | 0.27 | 1 | 1 | cs | TRUE
164 | LV_114-6_0_7_line_164 | NAYY 4x150 SE | 161 | 162 | 0.0015278 | 0.208 | 0.08 | 261 | 0 | 0.27 | 1 | 1 | cs | TRUE
165 | LV_114-6_0_7_line_165 | NAYY 4x150 SE | 162 | 163 | 0.0013263 | 0.208 | 0.08 | 261 | 0 | 0.27 | 1 | 1 | cs | TRUE
166 | LV_114-6_0_7_line_166 | NAYY 4x150 SE | 164 | 165 | 0.0061744 | 0.208 | 0.08 | 261 | 0 | 0.27 | 1 | 1 | cs | TRUE

## trafo
| name | std_type | hv_bus | lv_bus | sn_mva | vn_hv_kv | vn_lv_kv | vk_percent | vkr_percent | pfe_kw | i0_percent | shift_degree | tap_side | tap_neutral | tap_min | tap_max | tap_step_percent | tap_step_degree | tap_pos | tap_phase_shifter | parallel | df | in_service
0 | LV_114-6_0_7_trafo_104 | 0.25 MVA 20/0.4 kV | 168 | 32 | 0.25 | 20 | 0.4 | 6 | 1.44 | 0.8 | 0.32 | 150 | hv | 0 | -2 | 2 | 2.5 | 0 | 0 | FALSE | 1 | 1 | TRUE

## line_geodata
| x0 | y0 | x1 | y1 | x2 | y2 | x3 | y3 | x4 | y4 | x5 | y5 | x6 | y6 | x7 | y7 | x8 | y8 | x9 | y9 | x10 | y10 | x11 | y11 | x12 | y12 | x13 | y13 | x14 | y14 | x15 | y15 | x16 | y16 | x17 | y17 | x18 | y18 | x19 | y19 | x20 | y20 | x21 | y21 | x22 | y22 | x23 | y23 | x24 | y24 | x25 | y25 | x26 | y26 | x27 | y27 | x28 | y28 | x29 | y29 | x30 | y30 | x31 | y31 | x32 | y32 | x33 | y33 | x34 | y34 | x35 | y35 | x36 | y36 | x37 | y37 | x38 | y38 | x39 | y39 | x40 | y40 | x41 | y41 | x42 | y42 | x43 | y43 | x44 | y44 | x45 | y45 | x46 | y46 | x47 | y47 | x48 | y48 | x49 | y49 | x50 | y50 | x51 | y51 | x52 | y52 | x53 | y53 | x54 | y54 | x55 | y55 | x56 | y56 | x57 | y57 | x58 | y58 | x59 | y59 | x60 | y60 | x61 | y61 | x62 | y62 | x63 | y63 | x64 | y64 | x65 | y65 | x66 | y66 | x67 | y67 | x68 | y68 | x69 | y69 | x70 | y70 | x71 | y71 | x72 | y72 | x73 | y73 | x74 | y74 | x75 | y75 | x76 | y76 | x77 | y77 | x78 | y78 | x79 | y79 | x80 | y80 | x81 | y81 | x82 | y82 | x83 | y83 | x84 | y84 | x85 | y85 | x86 | y86 | x87 | y87 | x88 | y88 | x89 | y89 | x90 | y90 | x91 | y91 | x92 | y92 | x93 | y93 | x94 | y94
0 | 2713266.7946 | 1247391.4862 | 2713268.5238 | 1247389.1618 | 2713269.8639 | 1247386.6409 | 2713270.5259 | 1247384.4183 | 2713270.9626 | 1247382.1248 | 2713270.9464 | 1247379.8115 | 2713270.7141 | 1247377.3384 | 2713270.0428 | 1247374.1229 | 2713261.2789 | 1247337.7702 | 2713257.4923 | 1247318.4821 | 2713256.3647 | 1247311.4659 | 2713254.2841 | 1247294.2343 | 2713253.4361 | 1247282.8643 | 2713253.4819 | 1247272.9571 | 2713254.1252 | 1247267.3648 | 2713255.6191 | 1247261.5441 | 2713258.0104 | 1247255.0178 | 2713262.0193 | 1247247.655 | 2713267.1247 | 1247240.6356 | 2713285.5447 | 1247216.501 | 2713290.6276 | 1247208.2914 | 2713293.7966 | 1247202.5806 | 2713296.6838 | 1247196.5976 | 2713300.8181 | 1247186.635 | 2713303.0693 | 1247182.6971 | 2713305.9696 | 1247179.5833 | 2713309.2344 | 1247177.5551 | 2713312.9711 | 1247176.1364 | 2713317.7516 | 1247175.4494 | 2713323.5727 | 1247175.2605 | 2713332.6845 | 1247175.6461 | 2713344.5996 | 1247176.4078 | 2713372.6118 | 1247179.014
1 | 2713169.7398 | 1247322.0986 | 2713171.0607 | 1247324.5369 | 2713172.3089 | 1247326.4289 | 2713176.9981 | 1247333.2796 | 2713200.1683 | 1247363.7801 | 2713206.8876 | 1247371.1367 | 2713214.808 | 1247378.505 | 2713221.6813 | 1247384.1297 | 2713225.5318 | 1247387.0279 | 2713229.9946 | 1247389.9043 | 2713233.3799 | 1247391.8483 | 2713237.2793 | 1247393.7688 | 2713241.8739 | 1247395.6803 | 2713245.6982 | 1247396.7876 | 2713249.5534 | 1247397.4618 | 2713253.229 | 1247397.6544 | 2713256.4687 | 1247397.3271 | 2713259.4764 | 1247396.495 | 2713262.2571 | 1247395.2804 | 2713264.7372 | 1247393.5931 | 2713266.7946 | 1247391.4862 | 2713266.7946 | 1247391.4862
2 | 2713266.7946 | 1247391.4862 | 2713506.0989 | 1247732.8865
3 | 2712994.3746 | 1246864.1209 | 2713169.7398 | 1247322.0986
4 | 2713506.0989 | 1247732.8865 | 2713502.7578 | 1247743.2422 | 2713497.4822 | 1247751.5992
5 | 2712973.0026 | 1246867.8426 | 2712976.976 | 1246867.885 | 2712980.6606 | 1246867.6216 | 2712983.477 | 1246867.3195 | 2712986.3672 | 1246866.7185 | 2712989.8562 | 1246865.6174 | 2712994.3746 | 1246864.1209
6 | 2712717.3976 | 1246726.8416 | 2712724.4533 | 1246734.8601 | 2712735.6442 | 1246748.3171 | 2712739.5193 | 1246752.3385 | 2712763.1466 | 1246774.9395 | 2712790.5166 | 1246800.1694 | 2712793.5664 | 1246803.4857 | 2712797.2419 | 1246808.0704 | 2712799.9909 | 1246810.9139 | 2712803.0397 | 1246813.4851 | 2712806.297 | 1246815.8268 | 2712808.7709 | 1246817.2416 | 2712811.8254 | 1246818.7232 | 2712819.424 | 1246822.026 | 2712823.3609 | 1246823.591 | 2712845.4232 | 1246832.7183 | 2712848.6886 | 1246833.8369 | 2712851.3341 | 1246834.5767 | 2712854.1712 | 1246835.1756 | 2712857.5926 | 1246835.6411 | 2712860.5409 | 1246835.953 | 2712863.4597 | 1246835.8307 | 2712866.9978 | 1246835.7202 | 2712870.1331 | 1246835.7354 | 2712873.1554 | 1246836.1266 | 2712876.0577 | 1246836.8713 | 2712879.1699 | 1246838.0982 | 2712882.6146 | 1246839.7207 | 2712885.8884 | 1246841.5845 | 2712889.4896 | 1246844.1107 | 2712893.8452 | 1246847.096 | 2712897.6322 | 1246849.3922 | 2712901.8224 | 1246851.5404 | 2712906.1196 | 1246853.6239 | 2712911.1528 | 1246855.5435 | 2712917.7545 | 1246857.6265 | 2712925.158 | 1246859.658 | 2712933.8695 | 1246861.6477 | 2712948.3944 | 1246864.2598 | 2712973.0026 | 1246867.8426
7 | 2712504.2893 | 1246146.8785 | 2712519.4078 | 1246121.9116 | 2712523.7749 | 1246105.2254 | 2712534.0611 | 1246086.4274 | 2712555.8159 | 1246061.7869 | 2712569.6862 | 1246057.2019 | 2712587.5972 | 1246042.3854 | 2712603.8451 | 1246019.2528 | 2712612.6265 | 1245994.5661 | 2712622.8939 | 1245976.7799 | 2712634.6282 | 1245967.3061 | 2712659.3322 | 1245947.3702 | 2712694.6817 | 1245910.8565 | 2712707.8091 | 1245892.1129 | 2712734.4641 | 1245844.325 | 2712741.48 | 1245827.0777 | 2712742.1071 | 1245815.1688 | 2712764.4715 | 1245779.6317 | 2712789.631 | 1245757.2696 | 2712793.7269 | 1245752.9985
8 | 2712487.0136 | 1246271.1742 | 2712503.3071 | 1246254.3473 | 2712509.5345 | 1246247.5265 | 2712512.4433 | 1246243.9677 | 2712514.9951 | 1246240.5022 | 2712516.3095 | 1246238.1363 | 2712517.0739 | 1246235.6821 | 2712517.4045 | 1246232.9973 | 2712517.237 | 1246229.8805 | 2712516.3633 | 1246226.1498 | 2712513.0838 | 1246215.8014 | 2712511.6571 | 1246210.5478 | 2712510.6801 | 1246205.8922 | 2712510.0232 | 1246201.0869 | 2712506.5505 | 1246163.9019 | 2712505.6289 | 1246155.9224 | 2712505.0266 | 1246151.0292 | 2712504.2893 | 1246146.8785
9 | 2712242.2283 | 1245909.2315 | 2712249.4711 | 1245911.0478 | 2712258.8032 | 1245918.2525 | 2712275.6896 | 1245925.9895 | 2712304.4342 | 1245950.7761 | 2712328.5541 | 1245961.9975 | 2712353.5575 | 1245971.6567 | 2712372.8179 | 1245985.6885 | 2712381.3955 | 1245999.5956 | 2712393.0889 | 1246019.7447 | 2712408.9419 | 1246037.3149 | 2712419.7494 | 1246051.5758 | 2712437.5225 | 1246070.6949 | 2712441.6047 | 1246074.5866 | 2712442.7421 | 1246076.3763 | 2712443.9716 | 1246078.8794 | 2712446.1178 | 1246084.8471 | 2712447.6406 | 1246088.2232 | 2712449.0989 | 1246090.6195 | 2712450.4907 | 1246092.9366 | 2712452.5778 | 1246095.6451 | 2712454.8712 | 1246098.2351 | 2712457.5727 | 1246100.8217 | 2712463.3857 | 1246105.8916 | 2712469.9905 | 1246111.4436 | 2712474.4935 | 1246114.665 | 2712480.4272 | 1246118.5473 | 2712485.8706 | 1246121.9867 | 2712490.0129 | 1246125.1011 | 2712492.9643 | 1246127.6592 | 2712495.6531 | 1246130.5125 | 2712497.8149 | 1246133.2668 | 2712499.6827 | 1246135.9822 | 2712501.5198 | 1246139.1196 | 2712503.1907 | 1246143.0545 | 2712504.2893 | 1246146.8785
10 | 2712487.0136 | 1246271.1742 | 2712489.1208 | 1246277.1968 | 2712494.968 | 1246294.3884 | 2712498.0294 | 1246303.0868 | 2712500.7122 | 1246302.2704 | 2712502.7631 | 1246309.6709
11 | 2712487.0136 | 1246271.1742 | 2712447.8323 | 1246268.0842 | 2712435.2609 | 1246266.767 | 2712422.9663 | 1246265.1994 | 2712406.9367 | 1246262.9493 | 2712384.1555 | 1246259.7038 | 2712378.9364 | 1246259.1823 | 2712374.0782 | 1246258.7566 | 2712367.424 | 1246258.2078 | 2712364.4535 | 1246257.8512 | 2712361.1722 | 1246257.1552 | 2712358.1222 | 1246256.1057
12 | 2712242.2283 | 1245909.2315 | 2712238.5647 | 1245913.9438 | 2712242.1903 | 1245923.2088 | 2712250.4709 | 1245940.8465 | 2712258.2088 | 1245963.2 | 2712271.8024 | 1245984.7859 | 2712279.1155 | 1246002.4276 | 2712278.7066 | 1246007.6574 | 2712275.65 | 1246011.0467 | 2712247.6679 | 1246017.4223 | 2712224.1555 | 1246017.622 | 2712185.5809 | 1246018.7154 | 2712163.8809 | 1246017.3817 | 2712123.2502 | 1246024.1078 | 2712108.2428 | 1246032.0973 | 2712109.1965 | 1246041.6008 | 2712103.1487 | 1246049.3261 | 2712093.0011 | 1246054.4718 | 2712087.6034 | 1246051.0003 | 2712084.3931 | 1246044.2031
13 | 2712502.7631 | 1246309.6709 | 2712512.1291 | 1246307.0798 | 2712523.2091 | 1246303.3647 | 2712535.7179 | 1246298.8206 | 2712545.0737 | 1246295.184 | 2712553.2309 | 1246291.7916 | 2712560.8113 | 1246288.1325 | 2712566.2389 | 1246285.2331 | 2712570.634 | 1246282.5922 | 2712574.62 | 1246279.9991 | 2712579.9985 | 1246276.1091 | 2712600.1163 | 1246260.4449 | 2712607.1081 | 1246254.7619 | 2712613.9585 | 1246248.965 | 2712620.8711 | 1246242.2797 | 2712622.0349 | 1246243.4695 | 2712632.2562 | 1246253.5384
14 | 2712502.7631 | 1246309.6709 | 2712494.8973 | 1246311.6455 | 2712486.3694 | 1246313.4741 | 2712474.6785 | 1246315.9322 | 2712467.6714 | 1246317.2559 | 2712462.2171 | 1246317.9865 | 2712458.0951 | 1246318.1862 | 2712450.859 | 1246318.0378 | 2712428.2379 | 1246318.5433
15 | 2712358.1222 | 1246256.1057 | 2712357.7864 | 1246255.9901 | 2712354.3404 | 1246254.4124 | 2712350.3193 | 1246252.0788 | 2712346.3526 | 1246249.268 | 2712341.5283 | 1246245.4625 | 2712332.1682 | 1246238.2441
16 | 2712088.5216 | 1245800.3483 | 2712090.4401 | 1245802.3188 | 2712097.2638 | 1245810.7213 | 2712102.5669 | 1245829.5924 | 2712106.5914 | 1245861.7278 | 2712104.4531 | 1245881.6925 | 2712097.7605 | 1245895.1325 | 2712084.7288 | 1245908.119 | 2712078.6069 | 1245913.3631 | 2712073.4586 | 1245919.8711 | 2712068.7253 | 1245927.2098 | 2712066.5162 | 1245932.1388 | 2712065.26 | 1245937.4304 | 2712064.597 | 1245943.3227 | 2712064.0208 | 1245946.6145 | 2712062.3377 | 1245948.9067 | 2712059.4193 | 1245950.186 | 2712054.9759 | 1245949.3903 | 2712051.9898 | 1245947.8548 | 2712049.47 | 1245944.8381 | 2712047.7853 | 1245941.6148 | 2712047.4385 | 1245935.5811 | 2712048.5751 | 1245931.0211 | 2712051.6957 | 1245923.4406 | 2712055.4422 | 1245914.7376 | 2712058.4553 | 1245904.4529 | 2712060.4852 | 1245897.4077 | 2712061.6654 | 1245890.1464 | 2712062.2151 | 1245885.8533 | 2712061.6587 | 1245881.7061 | 2712059.9061 | 1245877.6808 | 2712057.0841 | 1245874.6584 | 2712054.4757 | 1245871.5288 | 2712052.8283 | 1245865.1369 | 2712049.6453 | 1245865.6216 | 2712047.6774 | 1245866.5852 | 2712046.1843 | 1245868.4141 | 2712045.6511 | 1245871.4398 | 2712047.0521 | 1245879.6729 | 2712047.8709 | 1245885.1261 | 2712046.4565 | 1245891.1932 | 2712043.7223 | 1245897.5134 | 2712039.2911 | 1245904.4686 | 2712028.3161 | 1245917.3941 | 2712017.9507 | 1245929.2635 | 2712016.0983 | 1245934.1102 | 2712015.1235 | 1245939.3071 | 2712013.9876 | 1245952.6298 | 2712012.3306 | 1245967.1325 | 2712013.1109 | 1245972.6295 | 2712014.9656 | 1245980.849 | 2712018.1664 | 1245994.6095 | 2712019.8977 | 1246005.7623 | 2712021.682 | 1246017.7057 | 2712023.0915 | 1246023.0923 | 2712027.7515 | 1246029.2186 | 2712033.8253 | 1246034.1039 | 2712041.0488 | 1246036.5312 | 2712062.9662 | 1246037.5572 | 2712078.565 | 1246037.8522 | 2712082.9824 | 1246041.2162 | 2712084.3931 | 1246044.2031
17 | 2712632.2562 | 1246253.5384 | 2712629.0854 | 1246256.4067
18 | 2712632.2562 | 1246253.5384 | 2712636.1928 | 1246249.752
19 | 2712353.0918 | 1246316.6839 | 2712360.2771 | 1246316.3197 | 2712372.2394 | 1246316.2796 | 2712399.3187 | 1246317.9941 | 2712415.273 | 1246318.6304 | 2712425.293 | 1246318.6091 | 2712428.2379 | 1246318.5433
20 | 2712629.0854 | 1246256.4067 | 2712624.4436 | 1246260.6056
21 | 2712640.4304 | 1246245.6762 | 2712640.4304 | 1246245.6762 | 2712636.1928 | 1246249.752
22 | 2712154.0008 | 1246350.977 | 2712147.8105 | 1246331.6755
23 | 2712181.052 | 1246343.3935 | 2712154.0008 | 1246350.977
24 | 2712154.0008 | 1246350.977 | 2712156.706 | 1246358.9568 | 2712134.9899 | 1246365.3292 | 2712119.0013 | 1246370.5089 | 2712103.7571 | 1246375.8806 | 2712088.9156 | 1246381.5381 | 2712073.4524 | 1246388.1067
25 | 2712146.9812 | 1246329.0897 | 2712147.8105 | 1246331.6755
26 | 2712215.2982 | 1246333.7335 | 2712181.052 | 1246343.3935
27 | 2712059.6668 | 1246402.2578 | 2712056.6904 | 1246395.8296 | 2712073.4524 | 1246388.1067
28 | 2712073.4524 | 1246388.1067 | 2712068.2256 | 1246376.8099 | 2712067.6995 | 1246375.8877
29 | 2712350.4447 | 1246316.8116 | 2712353.0918 | 1246316.6839
30 | 2712353.0918 | 1246316.6839 | 2712354.3144 | 1246319.1535 | 2712354.8162 | 1246320.186 | 2712355.3166 | 1246320.8961 | 2712355.9399 | 1246321.4973 | 2712356.7007 | 1246322.0232 | 2712357.4791 | 1246322.4161 | 2712358.3865 | 1246322.778 | 2712366.5762 | 1246325.6355 | 2712370.8226 | 1246327.2395 | 2712381.693 | 1246331.7825 | 2712389.1542 | 1246334.8437
31 | 2712352.6707 | 1246338.4936 | 2712352.1088 | 1246336.6481 | 2712350.9936 | 1246333.6913 | 2712350.3647 | 1246331.7889 | 2712350.008 | 1246329.4803 | 2712349.9385 | 1246327.5663 | 2712350.0286 | 1246324.8102 | 2712350.4447 | 1246316.8116
32 | 2712350.4447 | 1246316.8116 | 2712338.1882 | 1246318.0177
33 | 2712389.1542 | 1246334.8437 | 2712389.6782 | 1246335.0587 | 2712395.1153 | 1246337.2301 | 2712398.9287 | 1246338.559 | 2712402.4057 | 1246339.6925 | 2712405.2827 | 1246340.5234
34 | 2712059.6668 | 1246402.2578 | 2712065.302 | 1246414.7915
35 | 2712059.6668 | 1246402.2578 | 2712078.4055 | 1246393.4936 | 2712095.6633 | 1246386.7254 | 2712118.0234 | 1246378.6637 | 2712143.6957 | 1246370.0643 | 2712154.1855 | 1246367.1714 | 2712163.6218 | 1246364.5506
36 | 2712043.123 | 1246335.3019 | 2712044.8582 | 1246336.2466 | 2712046.1493 | 1246337.4942 | 2712047.7007 | 1246339.7698 | 2712049.6869 | 1246343.4214 | 2712061.6652 | 1246365.3099 | 2712067.6995 | 1246375.8877
37 | 2712215.2982 | 1246333.7335 | 2712208.6541 | 1246308.3399
38 | 2712215.2982 | 1246333.7335 | 2712238.8827 | 1246326.9231
39 | 2712352.6707 | 1246338.4936 | 2712352.9417 | 1246340.1445 | 2712353.0769 | 1246341.7818 | 2712352.9861 | 1246343.3813 | 2712352.5938 | 1246344.9419 | 2712351.9214 | 1246346.5304 | 2712350.7589 | 1246348.0652 | 2712349.0876 | 1246349.7349 | 2712344.4773 | 1246353.3727
40 | 2712352.6707 | 1246338.4936 | 2712367.3528 | 1246343.2459
41 | 2712338.1882 | 1246318.0177 | 2712335.1904 | 1246318.3128 | 2712326.0203 | 1246319.3399 | 2712318.1213 | 1246320.6803 | 2712314.2179 | 1246321.7072 | 2712310.8188 | 1246322.8438 | 2712304.5921 | 1246325.6504 | 2712300.1663 | 1246327.1344 | 2712273.2522 | 1246334.6083
42 | 2712682.8872 | 1246188.9698 | 2712684.0342 | 1246187.0678 | 2712685.5044 | 1246184.4603 | 2712686.7345 | 1246182.1596 | 2712688.7979 | 1246177.7619 | 2712740.0517 | 1246041.5917 | 2712745.1033 | 1246028.288 | 2712749.0627 | 1246018.7666 | 2712753.4615 | 1246008.7977 | 2712758.9593 | 1245997.4597 | 2712762.0253 | 1245992.0024 | 2712765.1773 | 1245986.5518
43 | 2712682.8872 | 1246188.9698 | 2712663.9876 | 1246178.291 | 2712662.4774 | 1246177.4394 | 2712656.0704 | 1246173.8147 | 2712657.5677 | 1246167.7938 | 2712659.362 | 1246159.2654 | 2712660.7706 | 1246149.9624 | 2712662.0152 | 1246139.7443 | 2712666.8558 | 1246101.7498 | 2712669.3388 | 1246082.4368 | 2712672.5599 | 1246063.6494 | 2712675.6627 | 1246047.9066 | 2712678.8643 | 1246035.3128 | 2712682.9999 | 1246021.291 | 2712688.2978 | 1246005.7568
44 | 2712682.8872 | 1246188.9698 | 2712682.0811 | 1246191.6233 | 2712681.4115 | 1246193.8569 | 2712680.5167 | 1246196.0083 | 2712679.3474 | 1246198.2879 | 2712677.9518 | 1246200.5521 | 2712671.6236 | 1246208.683 | 2712659.4998 | 1246223.9651 | 2712647.3516 | 1246238.1459 | 2712640.4304 | 1246245.6762
45 | 2712794.298 | 1245948.8253 | 2712778.5036 | 1245967.5291 | 2712774.5347 | 1245972.7801 | 2712771.3018 | 1245977.0777 | 2712769.2743 | 1245979.9749 | 2712765.9244 | 1245985.2599 | 2712765.1773 | 1245986.5518
46 | 2712688.2978 | 1246005.7568 | 2712694.2515 | 1246008.9837 | 2712696.8952 | 1246010.6353 | 2712698.795 | 1246012.0614 | 2712700.673 | 1246013.843 | 2712701.7018 | 1246015.3749 | 2712702.3574 | 1246017.0554 | 2712702.6363 | 1246018.6842 | 2712702.7005 | 1246020.4758 | 2712702.5844 | 1246022.2083 | 2712702.3048 | 1246024.1935 | 2712701.4796 | 1246030.2383 | 2712701.2269 | 1246033.5918 | 2712701.1493 | 1246038.8613 | 2712700.7948 | 1246047.4723
47 | 2712688.2978 | 1246005.7568 | 2712539.8863 | 1245847.3102
48 | 2712700.7701 | 1246048.0727 | 2712700.7948 | 1246047.4723
49 | 2712330.3016 | 1246236.958 | 2712331.6976 | 1246237.8812 | 2712332.1682 | 1246238.2441
50 | 2712043.123 | 1246335.3019 | 2712041.148 | 1246334.653 | 2712038.8765 | 1246334.4988 | 2712036.554 | 1246334.6439 | 2712033.7484 | 1246335.158 | 2712030.5703 | 1246336.1988 | 2712017.2888 | 1246342.7006
51 | 2712043.123 | 1246335.3019 | 2712040.6366 | 1246330.4059
52 | 2712017.2888 | 1246342.7006 | 2712016.2543 | 1246343.207
53 | 2712065.302 | 1246414.7915 | 2712069.3512 | 1246423.7976
54 | 2712163.6218 | 1246364.5506 | 2712171.3907 | 1246362.3929 | 2712251.733 | 1246340.5841 | 2712273.2522 | 1246334.6083
55 | 2711975.2605 | 1246338.1115 | 2711989.133 | 1246344.145 | 2711991.9528 | 1246345.2769 | 2711995.0406 | 1246346.2137 | 2711997.4724 | 1246346.6823 | 2711999.8253 | 1246346.9269 | 2712001.8942 | 1246347.0105 | 2712004.2683 | 1246346.933 | 2712006.562 | 1246346.7095 | 2712009.1478 | 1246346.2246 | 2712011.8923 | 1246345.3424 | 2712016.2543 | 1246343.207
56 | 2712071.1375 | 1246427.7708 | 2712069.3512 | 1246423.7976
57 | 2712422.871 | 1246342.1828 | 2712420.6012 | 1246342.473 | 2712417.0951 | 1246342.4732 | 2712413.2317 | 1246342.1886 | 2712409.4278 | 1246341.5604 | 2712406.2384 | 1246340.7994 | 2712405.2827 | 1246340.5234
58 | 2712372.6575 | 1246346.4343 | 2712372.6575 | 1246346.4343 | 2712371.8827 | 1246345.4521 | 2712370.8247 | 1246344.6648 | 2712369.4393 | 1246344.0047 | 2712367.706 | 1246343.3602 | 2712367.3528 | 1246343.2459
59 | 2711975.2605 | 1246338.1115 | 2711995.6132 | 1246321.1153 | 2712000.4253 | 1246316.6639
60 | 2712279.3656 | 1246460.6492 | 2712275.8854 | 1246463.6747 | 2712272.8693 | 1246466.531 | 2712267.7215 | 1246472.2271 | 2712259.2141 | 1246481.7627 | 2712235.1817 | 1246508.7187 | 2712231.6879 | 1246512.4667 | 2712228.5696 | 1246515.5325 | 2712224.9615 | 1246518.5333 | 2712221.363 | 1246521.4231 | 2712216.0113 | 1246525.1249 | 2712206.8763 | 1246531.5016 | 2712203.68 | 1246534.299 | 2712200.7278 | 1246537.379 | 2712198.129 | 1246541.3442 | 2712196.5715 | 1246545.3847 | 2712196.1776 | 1246547.1368
61 | 2712279.3656 | 1246460.6492 | 2712281.5707 | 1246459.1231 | 2712284.328 | 1246457.5629 | 2712292.1779 | 1246453.8105
62 | 2712323.262 | 1246438.9516 | 2712292.1779 | 1246453.8105
63 | 2712437.5336 | 1246675.8543 | 2712433.8633 | 1246677.3526 | 2712430.7937 | 1246678.651 | 2712426.9311 | 1246680.7239 | 2712421.6934 | 1246683.9939 | 2712416.8381 | 1246687.4158
64 | 2712437.5336 | 1246675.8543 | 2712452.6523 | 1246705.3427 | 2712455.8917 | 1246711.0199 | 2712459.1227 | 1246715.5515 | 2712462.798 | 1246720.1583 | 2712467.3507 | 1246725.1153 | 2712474.8971 | 1246732.3755 | 2712482.2516 | 1246738.5978 | 2712503.2284 | 1246755.1981 | 2712509.3072 | 1246760.5622 | 2712526.8056 | 1246778.0974 | 2712532.3944 | 1246783.3967 | 2712537.151 | 1246787.557 | 2712542.4677 | 1246792.0615 | 2712546.8621 | 1246795.4032 | 2712551.8437 | 1246798.8561 | 2712555.2456 | 1246801.1448 | 2712558.6609 | 1246803.1223 | 2712560.3833 | 1246803.9334 | 2712561.9822 | 1246804.4865 | 2712563.8032 | 1246804.8769 | 2712566.0025 | 1246805.2412 | 2712567.4545 | 1246805.569 | 2712568.7767 | 1246805.9722
65 | 2712367.2826 | 1246466.5079 | 2712365.7634 | 1246468.9256 | 2712364.2697 | 1246471.5883 | 2712362.198 | 1246476.0416 | 2712359.9032 | 1246481.9029 | 2712357.5587 | 1246489.5869 | 2712356.1637 | 1246493.0189 | 2712355.2687 | 1246495.1926 | 2712354.474 | 1246496.8566 | 2712353.8573 | 1246497.9014 | 2712353.1285 | 1246498.8772 | 2712352.4339 | 1246499.6425 | 2712351.5573 | 1246500.4487 | 2712350.6999 | 1246501.033 | 2712349.5847 | 1246501.6679 | 2712348.3059 | 1246502.1663 | 2712347.1605 | 1246502.4004 | 2712345.6836 | 1246502.5837 | 2712344.4289 | 1246502.6044 | 2712338.0495 | 1246502.3166 | 2712333.4632 | 1246502.3075 | 2712331.7538 | 1246502.3974 | 2712330.2862 | 1246502.4919 | 2712328.6125 | 1246502.6937 | 2712327.2186 | 1246502.8786 | 2712324.2313 | 1246503.4225 | 2712321.835 | 1246503.8774 | 2712320.2435 | 1246504.1253 | 2712318.3881 | 1246504.3459 | 2712315.6114 | 1246504.5379 | 2712311.4201 | 1246504.8143 | 2712308.3753 | 1246505.2014 | 2712305.5291 | 1246505.8703 | 2712303.0316 | 1246506.8794 | 2712301.0297 | 1246508.0535 | 2712299.8536 | 1246509.1099 | 2712298.8966 | 1246510.1704 | 2712297.9395 | 1246511.6313 | 2712296.1602 | 1246515.0114 | 2712293.7772 | 1246519.9481 | 2712292.0786 | 1246522.6626 | 2712290.529 | 1246524.6905 | 2712288.4909 | 1246526.5756 | 2712285.481 | 1246528.3089 | 2712281.7059 | 1246529.7498 | 2712277.9492 | 1246530.6238 | 2712271.6488 | 1246531.7499 | 2712268.4972 | 1246532.5909 | 2712265.8862 | 1246533.609 | 2712262.8509 | 1246535.4864 | 2712259.4927 | 1246538.0582 | 2712246.383 | 1246550.4313 | 2712244.9639 | 1246551.9501 | 2712243.6797 | 1246553.5271 | 2712242.6767 | 1246555.0204 | 2712242.033 | 1246556.2982 | 2712241.6082 | 1246557.5801 | 2712241.2804 | 1246558.9305 | 2712241.2979 | 1246560.3987 | 2712241.6191 | 1246561.7948 | 2712242.3197 | 1246563.098 | 2712243.2972 | 1246564.1507 | 2712244.7406 | 1246564.9342 | 2712246.2582 | 1246565.3967 | 2712248.0208 | 1246565.6858 | 2712249.9382 | 1246565.7777 | 2712259.2248 | 1246564.964 | 2712261.1204 | 1246565.011 | 2712263.0809 | 1246565.226 | 2712264.7751 | 1246565.5361 | 2712266.8484 | 1246566.1759 | 2712270.0897 | 1246567.3827 | 2712279.1556 | 1246571.0351 | 2712281.9345 | 1246571.9217 | 2712284.9285 | 1246572.6234 | 2712294.1027 | 1246574.5431 | 2712302.9478 | 1246576.2898 | 2712316.3924 | 1246578.5463 | 2712320.7486 | 1246579.5296 | 2712325.4617 | 1246580.8199 | 2712330.1918 | 1246582.4108 | 2712335.4898 | 1246584.3349 | 2712340.3249 | 1246586.3615 | 2712345.6222 | 1246588.7193 | 2712350.5158 | 1246591.2474 | 2712379.4817 | 1246607.3648 | 2712389.1611 | 1246612.5302 | 2712392.4469 | 1246614.572 | 2712395.2425 | 1246616.571 | 2712398.2224 | 1246619.2074 | 2712400.8269 | 1246622.1147 | 2712406.9475 | 1246630.86 | 2712431.1677 | 1246664.9135 | 2712434.3604 | 1246669.867 | 2712437.5336 | 1246675.8543
66 | 2712437.5336 | 1246675.8543 | 2712442.2263 | 1246676.2213 | 2712443.7921 | 1246676.529 | 2712444.9725 | 1246676.8405 | 2712456.6492 | 1246681.8549 | 2712458.703 | 1246682.3276 | 2712461.3572 | 1246682.6115 | 2712463.8856 | 1246682.3592 | 2712466.1168 | 1246681.8455 | 2712468.2454 | 1246681.1631 | 2712473.3112 | 1246678.5904 | 2712478.9275 | 1246675.2832 | 2712483.5247 | 1246672.3235 | 2712489.7143 | 1246667.8706 | 2712491.6376 | 1246666.0612 | 2712493.3721 | 1246664.2481 | 2712494.9155 | 1246662.1535 | 2712496.2577 | 1246659.5101 | 2712497.156 | 1246656.7694 | 2712497.8218 | 1246653.9352 | 2712498.9295 | 1246647.3286 | 2712499.8172 | 1246643.9538 | 2712500.7947 | 1246641.4148 | 2712502.0586 | 1246639.3148 | 2712503.6662 | 1246637.4215 | 2712505.5974 | 1246635.9903 | 2712507.6986 | 1246634.7625 | 2712509.8872 | 1246634.1035 | 2712512.4322 | 1246633.7738 | 2712516.4192 | 1246633.9051 | 2712521.248 | 1246633.8744 | 2712523.5807 | 1246633.5851 | 2712525.1822 | 1246633.2041 | 2712526.8669 | 1246632.4243 | 2712528.836 | 1246631.383 | 2712531.883 | 1246628.8944 | 2712534.0052 | 1246626.9553 | 2712535.6142 | 1246625.7849 | 2712537.1836 | 1246625.103 | 2712539.4673 | 1246624.6126 | 2712541.5251 | 1246624.4737 | 2712542.9567 | 1246624.6212
67 | 2712416.8381 | 1246687.4158 | 2712418.6953 | 1246697.8535
68 | 2712717.3976 | 1246726.8416 | 2712716.0731 | 1246725.3708 | 2712714.7767 | 1246724.0117 | 2712713.4178 | 1246722.7627 | 2712712.0704 | 1246721.7029 | 2712710.7262 | 1246720.8655 | 2712709.252 | 1246720.1147 | 2712707.9161 | 1246719.6445 | 2712706.7131 | 1246719.3325 | 2712705.265 | 1246719.1937 | 2712703.9659 | 1246719.169 | 2712702.7249 | 1246719.2677 | 2712701.6798 | 1246719.3924 | 2712699.6631 | 1246719.7544 | 2712697.8037 | 1246720.1861 | 2712693.577 | 1246721.5402 | 2712683.5399 | 1246725.2747 | 2712668.4188 | 1246730.9476 | 2712664.3813 | 1246732.2831 | 2712660.3097 | 1246733.4289 | 2712657.0081 | 1246734.2113 | 2712654.065 | 1246734.8114 | 2712651.0488 | 1246735.2879 | 2712646.9812 | 1246735.8221 | 2712642.3789 | 1246736.2684 | 2712638.7781 | 1246736.4891 | 2712635.186 | 1246736.6544 | 2712629.4158 | 1246736.5336 | 2712624.5269 | 1246736.5518 | 2712620.529 | 1246736.5982 | 2712616.5349 | 1246736.8448 | 2712611.7055 | 1246737.309 | 2712607.4092 | 1246737.9502 | 2712604.1253 | 1246738.5994 | 2712601.315 | 1246739.3689 | 2712598.1433 | 1246740.4763 | 2712594.9217 | 1246741.8162 | 2712591.6742 | 1246743.3336 | 2712588.231 | 1246745.2031 | 2712585.0671 | 1246747.089 | 2712581.9613 | 1246749.0983 | 2712578.4973 | 1246751.668 | 2712575.12 | 1246754.4506 | 2712568.4048 | 1246760.3168 | 2712564.1755 | 1246764.1953 | 2712560.6237 | 1246767.8086 | 2712557.9349 | 1246770.9379 | 2712555.8227 | 1246773.5443 | 2712554.0464 | 1246775.9682 | 2712552.4688 | 1246778.2734 | 2712551.0509 | 1246780.9265 | 2712550.079 | 1246783.1654 | 2712549.3453 | 1246785.1976 | 2712548.9836 | 1246786.7364 | 2712548.8137 | 1246788.1232 | 2712548.7892 | 1246789.4127 | 2712548.8675 | 1246790.8598 | 2712549.1292 | 1246792.1992 | 2712549.4263 | 1246793.6616 | 2712550.04 | 1246795.1633 | 2712551.8437 | 1246798.8561 | 2712555.2456 | 1246801.1448 | 2712558.6609 | 1246803.1223 | 2712560.3833 | 1246803.9334 | 2712561.9822 | 1246804.4865 | 2712563.8032 | 1246804.8769 | 2712566.0025 | 1246805.2412 | 2712567.4545 | 1246805.569 | 2712568.7767 | 1246805.9722
69 | 2712568.7767 | 1246805.9722 | 2712570.892 | 1246806.7797 | 2712572.525 | 1246807.5224 | 2712574.2113 | 1246808.6442 | 2712575.959 | 1246810.1119 | 2712577.2894 | 1246811.286
70 | 2712383.5861 | 1246469.03 | 2712381.9438 | 1246469.566 | 2712380.5177 | 1246469.8614 | 2712379.2227 | 1246470.0148 | 2712377.8318 | 1246470.044 | 2712376.1865 | 1246469.9461 | 2712374.6865 | 1246469.7508 | 2712373.22 | 1246469.3894 | 2712371.689 | 1246468.8378 | 2712370.1836 | 1246468.1309 | 2712367.2826 | 1246466.5079
71 | 2712382.5267 | 1246457.9565 | 2712377.5854 | 1246461.5213 | 2712375.8027 | 1246462.6885 | 2712374.1067 | 1246463.6682 | 2712372.1312 | 1246464.6427 | 2712370.1815 | 1246465.4509 | 2712367.2826 | 1246466.5079
72 | 2712367.2826 | 1246466.5079 | 2712368.7604 | 1246464.2897 | 2712370.6141 | 1246461.7672 | 2712373.8435 | 1246457.6424
73 | 2712377.0242 | 1246453.5798 | 2712373.8435 | 1246457.6424
74 | 2712323.262 | 1246438.9516 | 2712326.736 | 1246449.4148
75 | 2712346.2577 | 1246428.0561 | 2712325.6943 | 1246437.7968 | 2712323.262 | 1246438.9516
76 | 2712396.2016 | 1246400.669 | 2712387.0099 | 1246396.4692 | 2712383.3359 | 1246394.965 | 2712381.0737 | 1246394.3216 | 2712378.7249 | 1246393.8656 | 2712375.9477 | 1246393.6795 | 2712364.4749 | 1246393.4175 | 2712358.0889 | 1246393.4743 | 2712352.0599 | 1246393.8271 | 2712346.4489 | 1246394.4546 | 2712342.5014 | 1246395.0248 | 2712338.8289 | 1246395.8336 | 2712335.2904 | 1246397.1454 | 2712331.9137 | 1246398.7191
77 | 2712396.2016 | 1246400.669 | 2712394.1491 | 1246404.1107 | 2712393.1135 | 1246406.126 | 2712392.0707 | 1246408.5193
78 | 2712396.2016 | 1246400.669 | 2712397.7381 | 1246398.5408 | 2712399.5564 | 1246396.2957 | 2712401.6199 | 1246394.2665 | 2712404.2624 | 1246391.9925 | 2712407.7483 | 1246389.4676 | 2712411.0588 | 1246387.4287 | 2712413.9221 | 1246385.8594 | 2712419.0014 | 1246383.7874 | 2712425.2414 | 1246381.8708 | 2712456.419 | 1246375.0563
79 | 2712717.3976 | 1246726.8416 | 2712718.4804 | 1246729.898 | 2712718.9189 | 1246731.4743 | 2712719.2537 | 1246733.3378 | 2712719.4791 | 1246735.3882 | 2712719.642 | 1246737.9489 | 2712719.6869 | 1246740.752 | 2712719.62 | 1246741.4847 | 2712719.532 | 1246742.1391 | 2712719.3288 | 1246742.8914 | 2712719.0503 | 1246743.6312 | 2712715.0215 | 1246752.0795
80 | 2712586.241 | 1246819.1864 | 2712577.2894 | 1246811.286
81 | 2712377.0242 | 1246453.5798 | 2712379.1243 | 1246450.8974 | 2712379.4521 | 1246450.4802
82 | 2712346.2577 | 1246428.0561 | 2712346.8432 | 1246439.8212 | 2712346.9888 | 1246444.8948
83 | 2712346.2577 | 1246428.0561 | 2712356.349 | 1246423.4658 | 2712383.1624 | 1246411.2861 | 2712386.472 | 1246410.0923 | 2712392.0707 | 1246408.5193
84 | 2712392.0707 | 1246408.5193 | 2712391.1447 | 1246411.1261 | 2712390.4292 | 1246413.7925 | 2712389.2648 | 1246419.4083 | 2712387.409 | 1246430.8047 | 2712386.5167 | 1246434.8244 | 2712385.5632 | 1246438.4871 | 2712384.8284 | 1246440.9752 | 2712384.1352 | 1246442.8636 | 2712383.3227 | 1246444.6719 | 2712382.392 | 1246446.3333 | 2712381.5117 | 1246447.7289 | 2712380.3555 | 1246449.3305 | 2712379.4521 | 1246450.4802
85 | 2712456.419 | 1246375.0563 | 2712460.2009 | 1246375.6507 | 2712463.4121 | 1246376.0564 | 2712466.8219 | 1246376.3546 | 2712470.5123 | 1246376.5914 | 2712473.9718 | 1246376.6571 | 2712475.1034 | 1246376.7564 | 2712476.0683 | 1246376.8748 | 2712476.6927 | 1246377.0201 | 2712477.3769 | 1246377.1999 | 2712479.179 | 1246377.8012 | 2712479.7358 | 1246377.923 | 2712480.3993 | 1246378.0023 | 2712481.343 | 1246378.0425 | 2712482.2425 | 1246378.0262 | 2712483.1582 | 1246377.9546 | 2712485.014 | 1246377.7118 | 2712485.7576 | 1246377.548 | 2712486.3882 | 1246377.3709 | 2712487.0346 | 1246377.1497 | 2712487.9646 | 1246376.7225 | 2712491.2121 | 1246375.2162 | 2712493.6421 | 1246374.1837 | 2712496.397 | 1246373.1573
86 | 2712456.419 | 1246375.0563 | 2712465.7817 | 1246372.6318 | 2712473.6571 | 1246370.1458 | 2712482.2945 | 1246366.9292 | 2712488.1638 | 1246364.2384 | 2712494.7321 | 1246360.9492 | 2712513.3751 | 1246350.5054 | 2712532.1047 | 1246338.6845 | 2712539.6546 | 1246333.4457 | 2712549.8824 | 1246325.2664 | 2712574.7307 | 1246305.0299
87 | 2712598.0732 | 1246828.4144 | 2712595.9414 | 1246826.9272 | 2712592.7804 | 1246824.6876 | 2712590.5611 | 1246822.9885 | 2712587.4325 | 1246820.238 | 2712586.241 | 1246819.1864
88 | 2712622.0738 | 1246848.1296 | 2712620.186 | 1246846.081 | 2712618.7849 | 1246844.6643 | 2712617.5521 | 1246843.54 | 2712616.2496 | 1246842.5033 | 2712608.4066 | 1246836.9498 | 2712605.9346 | 1246835.0347 | 2712603.6016 | 1246832.9553 | 2712601.7155 | 1246831.2181 | 2712598.514 | 1246828.7219 | 2712598.0732 | 1246828.4144
89 | 2712622.0738 | 1246848.1296 | 2712621.1322 | 1246852.3485 | 2712620.7913 | 1246854.3881 | 2712620.3854 | 1246857.0604 | 2712619.9122 | 1246860.1622
90 | 2712087.0028 | 1246458.2976 | 2712095.0573 | 1246454.2567
91 | 2712102.0614 | 1246450.7428 | 2712095.0573 | 1246454.2567
92 | 2712087.0028 | 1246458.2976 | 2712080.812 | 1246447.6386 | 2712077.841 | 1246442.1225 | 2712076.3807 | 1246439.1688
93 | 2712160.9902 | 1246443.2063 | 2712150.9627 | 1246434.0537 | 2712149.0952 | 1246432.9175 | 2712147.1706 | 1246432.0026 | 2712144.8517 | 1246431.5583 | 2712142.3419 | 1246431.6221 | 2712139.8087 | 1246432.119 | 2712137.2068 | 1246433.0595 | 2712102.0614 | 1246450.7428
94 | 2712115.7763 | 1246467.4823 | 2712109.9152 | 1246456.1734 | 2712108.9138 | 1246454.7867 | 2712107.8171 | 1246453.6428 | 2712106.4976 | 1246452.6949 | 2712105.2329 | 1246452.0482 | 2712102.0614 | 1246450.7428
95 | 2712076.3807 | 1246439.1688 | 2712075.3378 | 1246437.0594
96 | 2712071.1375 | 1246427.7708 | 2712072.2983 | 1246430.3526 | 2712075.0827 | 1246436.5436 | 2712075.3378 | 1246437.0594
97 | 2712948.2475 | 1245880.213 | 2712946.4946 | 1245884.0388
98 | 2712937.9459 | 1245918.8991 | 2712938.0129 | 1245906.3477 | 2712938.2658 | 1245903.7837 | 2712939.0501 | 1245900.6962 | 2712940.0359 | 1245898.1351 | 2712946.4946 | 1245884.0388
99 | 2712935.9995 | 1245925.158 | 2712937.2535 | 1245922.8022 | 2712937.9423 | 1245919.5682 | 2712937.9459 | 1245918.8991
100 | 2712917.7961 | 1245929.0813 | 2712927.549 | 1245928.8334 | 2712931.2173 | 1245928.2695 | 2712934.0206 | 1245927.0885 | 2712935.9995 | 1245925.158 | 2712935.9995 | 1245925.158
101 | 2712917.7961 | 1245929.0813 | 2712917.5283 | 1245910.7363
102 | 2712935.544 | 1245723.0181 | 2712924.6186 | 1245733.6188 | 2712917.7239 | 1245744.7286
103 | 2712935.544 | 1245723.0181 | 2712954.9615 | 1245742.6594
104 | 2713009.6457 | 1245682.3297 | 2712994.2181 | 1245699.5609 | 2712978.611 | 1245716.6998 | 2712954.9615 | 1245742.6594
105 | 2712954.9615 | 1245742.6594 | 2712942.8019 | 1245755.9428
106 | 2713009.6457 | 1245682.3297 | 2713010.545 | 1245683.9148 | 2713011.5405 | 1245686.0021 | 2713012.3742 | 1245688.2532 | 2713012.861 | 1245690.8646 | 2713012.9697 | 1245693.8802 | 2713011.4295 | 1245705.6938 | 2713010.8259 | 1245708.4179 | 2713010.0257 | 1245711.1493 | 2713008.819 | 1245713.7951 | 2713007.1568 | 1245716.1542 | 2713005.2099 | 1245718.3856 | 2713001.3561 | 1245721.9373
107 | 2713009.6457 | 1245682.3297 | 2713013.5143 | 1245677.9999 | 2713043.7245 | 1245644.4816 | 2713049.0926 | 1245638.012 | 2713052.1168 | 1245633.9774 | 2713054.458 | 1245630.0967 | 2713056.6826 | 1245625.591 | 2713058.5081 | 1245621.0109 | 2713059.4998 | 1245617.3602 | 2713060.2381 | 1245613.5156 | 2713060.7164 | 1245609.0433 | 2713060.9126 | 1245604.699 | 2713060.8642 | 1245600.5058 | 2713060.6405 | 1245597.1766 | 2713060.179 | 1245594.0319 | 2713059.5075 | 1245591.2057 | 2713058.4475 | 1245588.1386 | 2713057.1352 | 1245585.6226 | 2713055.5218 | 1245583.0453 | 2713053.5778 | 1245580.762 | 2713051.8586 | 1245578.9722 | 2713049.6615 | 1245576.8842 | 2713046.8387 | 1245574.7175 | 2713043.0915 | 1245572.2775
108 | 2712924.2053 | 1245776.2581 | 2712942.8019 | 1245755.9428
109 | 2713043.0915 | 1245572.2775 | 2713038.4869 | 1245579.5289 | 2713033.7443 | 1245586.0883 | 2713027.2918 | 1245593.5492 | 2713021.7398 | 1245599.3593 | 2713016.5185 | 1245604.4751 | 2713010.28 | 1245609.8272 | 2713004.9392 | 1245614.0734 | 2712996.2622 | 1245620.0908 | 2712986.8934 | 1245625.9282 | 2712962.7901 | 1245639.9916 | 2712955.4248 | 1245644.1992 | 2712944.0619 | 1245651.5778 | 2712933.0856 | 1245659.6865 | 2712921.4424 | 1245670.2734 | 2712912.0106 | 1245680.6134 | 2712900.9348 | 1245695.5369 | 2712879.0995 | 1245728.8261
110 | 2712922.7558 | 1245777.8415 | 2712924.2053 | 1245776.2581
111 | 2712592.945 | 1246289.0988 | 2712580.7052 | 1246300.1643 | 2712574.7307 | 1246305.0299
112 | 2712592.945 | 1246289.0988 | 2712620.0695 | 1246264.5623
113 | 2712592.945 | 1246289.0988 | 2712599.9867 | 1246296.6942 | 2712601.6416 | 1246298.2824
114 | 2712624.4436 | 1246260.6056 | 2712620.0695 | 1246264.5623
115 | 2712606.1459 | 1246301.4684 | 2712604.8589 | 1246300.7567 | 2712603.3068 | 1246299.7263 | 2712601.6416 | 1246298.2824
116 | 2712614.888 | 1246304.4536 | 2712613.9355 | 1246304.2541 | 2712611.1622 | 1246303.4674 | 2712608.6841 | 1246302.653 | 2712606.504 | 1246301.6664 | 2712606.1459 | 1246301.4684
117 | 2712614.888 | 1246304.4536 | 2712616.5622 | 1246304.8044 | 2712620.8483 | 1246305.5086
118 | 2712881.7017 | 1245959.9033 | 2712880.2754 | 1245958.7451
119 | 2712881.7017 | 1245959.9033 | 2712887.4299 | 1245964.5544 | 2712890.1194 | 1245966.1735 | 2712893.2133 | 1245967.1999 | 2712895.0966 | 1245967.27
120 | 2712871.5238 | 1245948.6387 | 2712872.0544 | 1245950.1389 | 2712872.7754 | 1245951.5649 | 2712873.6569 | 1245952.8939 | 2712874.7069 | 1245954.1037 | 2712875.8879 | 1245955.1826 | 2712880.2754 | 1245958.7451
121 | 2712917.5981 | 1245956.9224 | 2712902.0935 | 1245965.5565 | 2712899.3292 | 1245966.6715 | 2712896.2716 | 1245967.3138 | 2712895.0966 | 1245967.27
122 | 2712871.5238 | 1245948.6387 | 2712871.1353 | 1245946.8187 | 2712871.0194 | 1245944.9706 | 2712871.168 | 1245943.1163 | 2712871.5802 | 1245941.3116 | 2712872.248 | 1245939.5784
123 | 2712853.8915 | 1245956.3094 | 2712855.4413 | 1245954.682 | 2712856.8852 | 1245953.4641 | 2712858.5601 | 1245952.4173 | 2712860.4672 | 1245951.4751 | 2712862.5824 | 1245950.7147 | 2712864.9531 | 1245950.037 | 2712871.5238 | 1245948.6387
124 | 2712917.5981 | 1245956.9224 | 2712917.5801 | 1245959.1384
125 | 2712888.2088 | 1245918.4406 | 2712874.234 | 1245936.4804 | 2712873.1554 | 1245937.9611 | 2712872.248 | 1245939.5784 | 2712872.248 | 1245939.5784
126 | 2712917.5801 | 1245959.1384 | 2712917.5136 | 1245967.307 | 2712917.5699 | 1245972.8617
127 | 2712889.659 | 1245916.5685 | 2712888.2088 | 1245918.4406
128 | 2712918.4853 | 1245897.6688 | 2712917.8266 | 1245903.2831 | 2712917.501 | 1245908.8703 | 2712917.5283 | 1245910.7363
129 | 2712917.6714 | 1245977.8782 | 2712917.6054 | 1245976.3717 | 2712917.5699 | 1245972.8617
130 | 2712633.6021 | 1246308.9759 | 2712630.3846 | 1246307.8805 | 2712628.1077 | 1246307.2145 | 2712625.6126 | 1246306.4998 | 2712623.5738 | 1246306.0274 | 2712620.8483 | 1246305.5086 | 2712620.8483 | 1246305.5086
131 | 2712703.6438 | 1246346.7593 | 2712699.6088 | 1246343.1798 | 2712696.2221 | 1246340.4799 | 2712692.8426 | 1246338.1916 | 2712688.5639 | 1246335.5081 | 2712684.6263 | 1246333.1647 | 2712680.4795 | 1246331.0953 | 2712676.5221 | 1246329.3965 | 2712668.489 | 1246326.2636 | 2712665.461 | 1246324.9606 | 2712662.4369 | 1246323.4575 | 2712659.2046 | 1246321.7725 | 2712657.9412 | 1246321.059 | 2712656.0422 | 1246319.9887 | 2712648.273 | 1246315.2929 | 2712645.2729 | 1246313.7124 | 2712641.8648 | 1246312.1353 | 2712637.8226 | 1246310.5239 | 2712633.9132 | 1246309.0818 | 2712633.6021 | 1246308.9759
132 | 2712693.9825 | 1246298.5142 | 2712694.202 | 1246301.2762 | 2712694.4346 | 1246303.349 | 2712694.7084 | 1246305.2446 | 2712694.9424 | 1246306.4501 | 2712695.2026 | 1246307.4669 | 2712695.6273 | 1246308.5759 | 2712696.1949 | 1246309.721 | 2712696.9333 | 1246311.0249 | 2712697.9487 | 1246312.4676 | 2712699.62 | 1246314.7791 | 2712701.1881 | 1246316.9551 | 2712702.5233 | 1246319.0599 | 2712704.1146 | 1246321.6034 | 2712705.4546 | 1246323.8529 | 2712707.2182 | 1246326.8777 | 2712710.7529 | 1246333.3168 | 2712712.1373 | 1246336.4123 | 2712712.4825 | 1246337.3307 | 2712712.6941 | 1246338.1243 | 2712712.7481 | 1246338.8593 | 2712712.6731 | 1246339.6251 | 2712712.4563 | 1246340.2993 | 2712712.1278 | 1246340.8824 | 2712711.6576 | 1246341.3739 | 2712710.6919 | 1246342.0895 | 2712708.1822 | 1246343.732 | 2712703.6438 | 1246346.7593
133 | 2712917.6714 | 1245977.8782 | 2712917.8951 | 1245982.9826 | 2712918.5131 | 1245988.2209 | 2712919.3566 | 1245993.1298 | 2712920.6205 | 1245997.562
134 | 2712920.6205 | 1245997.562 | 2712920.9858 | 1245998.8432 | 2712922.3678 | 1246002.3933
135 | 2712896.3385 | 1245811.466 | 2712901.3245 | 1245804.0104 | 2712905.0583 | 1245798.4213 | 2712922.7558 | 1245777.8415
136 | 2712886.6362 | 1245826.1044 | 2712896.3385 | 1245811.466
137 | 2712896.3385 | 1245811.466 | 2712907.2302 | 1245818.0822
138 | 2712886.6362 | 1245826.1044 | 2712868.5635 | 1245854.4946 | 2712863.1166 | 1245863.0458
139 | 2712907.2302 | 1245818.0822 | 2712908.0562 | 1245818.5839
140 | 2712834.5566 | 1245899.5054 | 2712858.8497 | 1245869.7444 | 2712863.1166 | 1245863.0458
141 | 2712934.9994 | 1245836.0664 | 2712928.0558 | 1245830.4519 | 2712924.4601 | 1245828.0037 | 2712918.539 | 1245824.6437 | 2712912.4971 | 1245821.2816 | 2712908.0562 | 1245818.5839
142 | 2712834.5566 | 1245899.5054 | 2712814.7276 | 1245923.7975
143 | 2712902.5849 | 1245901.2269 | 2712901.4158 | 1245901.9585 | 2712899.0562 | 1245904.4378 | 2712889.659 | 1245916.5685
144 | 2712918.4853 | 1245897.6688 | 2712909.805 | 1245898.7267 | 2712906.6418 | 1245899.3559 | 2712904.1232 | 1245900.2642 | 2712902.5849 | 1245901.2269
145 | 2712918.4853 | 1245897.6688 | 2712923.1355 | 1245875.301
146 | 2712923.1355 | 1245875.301 | 2712924.8661 | 1245866.9764 | 2712926.643 | 1245860.1825 | 2712929.477 | 1245852.2411 | 2712929.6633 | 1245851.6953
147 | 2712934.9994 | 1245836.0664 | 2712929.6633 | 1245851.6953
148 | 2712934.9994 | 1245836.0664 | 2712941.9803 | 1245829.4639
149 | 2712506.812 | 1246316.6642 | 2712484.267 | 1246326.5045
150 | 2712512.7444 | 1246314.0749 | 2712506.812 | 1246316.6642
151 | 2712483.253 | 1246326.9471 | 2712484.267 | 1246326.5045
152 | 2712483.253 | 1246326.9471 | 2712482.7621 | 1246327.1613 | 2712479.7523 | 1246328.4831 | 2712476.9589 | 1246329.5532 | 2712473.7989 | 1246330.4273 | 2712471.1592 | 1246330.9302
153 | 2712463.6942 | 1246331.9467 | 2712466.5971 | 1246331.6584 | 2712470.4014 | 1246331.0745 | 2712471.1592 | 1246330.9302
154 | 2712463.6942 | 1246331.9467 | 2712463.2131 | 1246331.9945 | 2712458.8333 | 1246332.245 | 2712454.4849 | 1246332.8297 | 2712450.2129 | 1246333.7717 | 2712444.0807 | 1246335.5791 | 2712438.4309 | 1246337.4513 | 2712430.2624 | 1246340.2543 | 2712426.6974 | 1246341.3654 | 2712423.7825 | 1246342.0663 | 2712422.871 | 1246342.1828
155 | 2712794.298 | 1245948.8253 | 2712804.6013 | 1245956.1828 | 2712805.3531 | 1245956.7357
156 | 2712794.298 | 1245948.8253 | 2712814.7276 | 1245923.7975
157 | 2712881.7746 | 1246015.4882 | 2712862.1431 | 1245999.5794 | 2712842.1761 | 1245983.0305 | 2712834.88 | 1245977.6762 | 2712823.4195 | 1245969.9742 | 2712818.2616 | 1245966.2286 | 2712805.3531 | 1245956.7357
158 | 2712881.7746 | 1246015.4882 | 2712861.107 | 1246031.154
159 | 2712941.9803 | 1245829.4639 | 2712954.4308 | 1245817.6881 | 2712962.6675 | 1245809.3837
160 | 2712962.6675 | 1245809.3837 | 2712962.7984 | 1245809.2517 | 2712970.3948 | 1245801.2343 | 2712976.923 | 1245793.9135
161 | 2712374.1092 | 1246351.9663 | 2712373.9903 | 1246350.2627 | 2712373.7059 | 1246348.9228 | 2712373.3066 | 1246347.6698 | 2712372.6575 | 1246346.4343
162 | 2712302.1588 | 1246223.7142 | 2712303.3895 | 1246224.4342 | 2712309.2863 | 1246227.8709 | 2712313.0913 | 1246230.0447 | 2712315.6722 | 1246231.4169 | 2712318.2861 | 1246232.6452 | 2712319.8385 | 1246233.264 | 2712321.3037 | 1246233.7032 | 2712323.7424 | 1246234.2053 | 2712325.6973 | 1246234.7206 | 2712326.2105 | 1246234.9178
163 | 2712327.8278 | 1246235.5393 | 2712327.8278 | 1246235.5393 | 2712326.2105 | 1246234.9178
164 | 2712329.1735 | 1246236.2629 | 2712327.8278 | 1246235.5393
165 | 2712330.3016 | 1246236.958 | 2712329.5856 | 1246236.4845 | 2712329.1735 | 1246236.2629
166 | 2712861.107 | 1246031.154 | 2712856.1864 | 1246034.8838

## bus_geodata
| x | y | coords
0 | 2713266.7946 | 1247391.4862
1 | 2713372.6118 | 1247179.014
2 | 2713169.7398 | 1247322.0986
3 | 2713506.0989 | 1247732.8865
4 | 2712994.3746 | 1246864.1209
5 | 2713497.4822 | 1247751.5992
6 | 2712973.0026 | 1246867.8426
7 | 2712793.7269 | 1245752.9985
8 | 2712504.2893 | 1246146.8785
9 | 2712487.0136 | 1246271.1742
10 | 2712242.2283 | 1245909.2315
11 | 2712502.7631 | 1246309.6709
12 | 2712358.1222 | 1246256.1057
13 | 2712084.3931 | 1246044.2031
14 | 2712632.2562 | 1246253.5384
15 | 2712428.2379 | 1246318.5433
16 | 2712629.0854 | 1246256.4067
17 | 2712636.1928 | 1246249.752
18 | 2712154.0008 | 1246350.977
19 | 2712147.8105 | 1246331.6755
20 | 2712181.052 | 1246343.3935
21 | 2712073.4524 | 1246388.1067
22 | 2712353.0918 | 1246316.6839
23 | 2712350.4447 | 1246316.8116
24 | 2712389.1542 | 1246334.8437
25 | 2712059.6668 | 1246402.2578
26 | 2712067.6995 | 1246375.8877
27 | 2712215.2982 | 1246333.7335
28 | 2712208.6541 | 1246308.3399
29 | 2712238.8827 | 1246326.9232
30 | 2712352.6707 | 1246338.4936
31 | 2712338.1882 | 1246318.0177
32 | 2712682.8872 | 1246188.9698
33 | 2712765.1773 | 1245986.5518
34 | 2712688.2978 | 1246005.7568
35 | 2712640.4304 | 1246245.6762
36 | 2712700.7948 | 1246047.4723
37 | 2712539.8863 | 1245847.3102
38 | 2712332.1682 | 1246238.2441
39 | 2712088.5216 | 1245800.3483
40 | 2712043.123 | 1246335.3019
41 | 2712017.2888 | 1246342.7006
42 | 2712040.6366 | 1246330.4059
43 | 2712065.302 | 1246414.7915
44 | 2712163.6218 | 1246364.5506
45 | 2712016.2543 | 1246343.207
46 | 2712146.9812 | 1246329.0897
47 | 2712069.3512 | 1246423.7976
48 | 2712273.2522 | 1246334.6083
49 | 2712405.2827 | 1246340.5234
50 | 2712344.4773 | 1246353.3727
51 | 2712367.3528 | 1246343.2459
52 | 2711975.2605 | 1246338.1115
53 | 2712196.1776 | 1246547.1368
54 | 2712279.3656 | 1246460.6492
55 | 2712292.1779 | 1246453.8105
56 | 2712437.5336 | 1246675.8543
57 | 2712416.8381 | 1246687.4158
58 | 2712568.7767 | 1246805.9722
59 | 2712367.2826 | 1246466.5079
60 | 2712542.9567 | 1246624.6212
61 | 2712383.5861 | 1246469.03
62 | 2712382.5267 | 1246457.9565
63 | 2712373.8435 | 1246457.6424
64 | 2712323.262 | 1246438.9516
65 | 2712331.9137 | 1246398.7191
66 | 2712396.2016 | 1246400.669
67 | 2712418.6953 | 1246697.8535
68 | 2712717.3976 | 1246726.8416
69 | 2712577.2894 | 1246811.286
70 | 2712715.0215 | 1246752.0795
71 | 2712377.0242 | 1246453.5798
72 | 2712326.736 | 1246449.4148
73 | 2712346.2577 | 1246428.0561
74 | 2712392.0707 | 1246408.5193
75 | 2712456.419 | 1246375.0563
76 | 2712598.0731 | 1246828.4144
77 | 2712586.241 | 1246819.1865
78 | 2712622.0738 | 1246848.1296
79 | 2712619.9122 | 1246860.1622
80 | 2712095.0573 | 1246454.2567
81 | 2712087.0028 | 1246458.2976
82 | 2712102.0614 | 1246450.7428
83 | 2712076.3807 | 1246439.1688
84 | 2712160.9902 | 1246443.2063
85 | 2712115.7763 | 1246467.4823
86 | 2712075.3378 | 1246437.0594
87 | 2712071.1375 | 1246427.7708
88 | 2712948.2475 | 1245880.213
89 | 2712946.4946 | 1245884.0388
90 | 2712937.9459 | 1245918.8991
91 | 2712935.9995 | 1245925.158
92 | 2712917.7961 | 1245929.0813
93 | 2712917.7239 | 1245744.7286
94 | 2712935.544 | 1245723.0181
95 | 2712954.9615 | 1245742.6594
96 | 2713009.6457 | 1245682.3297
97 | 2712942.8019 | 1245755.9428
98 | 2713001.3561 | 1245721.9373
99 | 2713043.0915 | 1245572.2775
100 | 2712924.2053 | 1245776.2581
101 | 2712879.0995 | 1245728.8261
102 | 2712574.7307 | 1246305.0299
103 | 2712592.945 | 1246289.0988
104 | 2712496.397 | 1246373.1573
105 | 2712620.0695 | 1246264.5623
106 | 2712601.6416 | 1246298.2824
107 | 2712624.4436 | 1246260.6056
108 | 2712606.1459 | 1246301.4684
109 | 2712379.4521 | 1246450.4802
110 | 2712614.888 | 1246304.4536
111 | 2712881.7017 | 1245959.9033
112 | 2712880.2754 | 1245958.7451
113 | 2712895.0966 | 1245967.27
114 | 2712871.5238 | 1245948.6387
115 | 2712917.5981 | 1245956.9224
116 | 2712872.248 | 1245939.5784
117 | 2712853.8915 | 1245956.3094
118 | 2712917.5801 | 1245959.1384
119 | 2712888.2088 | 1245918.4406
120 | 2712917.5283 | 1245910.7363
121 | 2712917.5699 | 1245972.8617
122 | 2712620.8483 | 1246305.5086
123 | 2712633.6021 | 1246308.9759
124 | 2712703.6438 | 1246346.7593
125 | 2712693.9825 | 1246298.5142
126 | 2712917.6714 | 1245977.8782
127 | 2712920.6205 | 1245997.562
128 | 2712922.3678 | 1246002.3933
129 | 2712922.7558 | 1245777.8415
130 | 2712896.3385 | 1245811.466
131 | 2712886.6362 | 1245826.1044
132 | 2712907.2302 | 1245818.0822
133 | 2712863.1166 | 1245863.0458
134 | 2712908.0562 | 1245818.5839
135 | 2712834.5566 | 1245899.5054
136 | 2712000.4253 | 1246316.6639
137 | 2712902.5849 | 1245901.2269
138 | 2712889.659 | 1245916.5685
139 | 2712918.4853 | 1245897.6688
140 | 2712923.1355 | 1245875.301
141 | 2712929.6633 | 1245851.6953
142 | 2712934.9994 | 1245836.0664
143 | 2712506.812 | 1246316.6642
144 | 2712484.267 | 1246326.5045
145 | 2712512.7444 | 1246314.0749
146 | 2712483.253 | 1246326.9471
147 | 2712471.1592 | 1246330.9302
148 | 2712463.6942 | 1246331.9467
149 | 2712794.298 | 1245948.8253
150 | 2712814.7276 | 1245923.7975
151 | 2712805.3531 | 1245956.7357
152 | 2712881.7746 | 1246015.4882
153 | 2712700.7701 | 1246048.0727
154 | 2712941.9803 | 1245829.4639
155 | 2712962.6675 | 1245809.3837
156 | 2712976.923 | 1245793.9135
157 | 2712346.9888 | 1246444.8948
158 | 2712372.6575 | 1246346.4343
159 | 2712302.1588 | 1246223.7142
160 | 2712326.2105 | 1246234.9178
161 | 2712327.8278 | 1246235.5393
162 | 2712329.1735 | 1246236.2629
163 | 2712330.3016 | 1246236.958
164 | 2712861.107 | 1246031.154
165 | 2712856.1864 | 1246034.8838
166 | 2712422.871 | 1246342.1828
167 | 2712374.1092 | 1246351.9663
168 | 2712662.4774 | 1246177.4394

## line_std_types
| c_nf_per_km | r_ohm_per_km | x_ohm_per_km | max_i_ka | type | q_mm2 | alpha | voltage_rating
NAYY 4x50 SE | 210 | 0.642 | 0.083 | 0.142 | cs | 50 | 0.00403 | LV
NAYY 4x120 SE | 264 | 0.225 | 0.08 | 0.242 | cs | 120 | 0.00403 | LV
NAYY 4x150 SE | 261 | 0.208 | 0.08 | 0.27 | cs | 150 | 0.00403 | LV
NA2XS2Y 1x95 RM/25 12/20 kV | 216 | 0.313 | 0.132 | 0.252 | cs | 95 | 0.00403 | MV
NA2XS2Y 1x185 RM/25 12/20 kV | 273 | 0.161 | 0.117 | 0.362 | cs | 185 | 0.00403 | MV
NA2XS2Y 1x240 RM/25 12/20 kV | 304 | 0.122 | 0.112 | 0.421 | cs | 240 | 0.00403 | MV
NA2XS2Y 1x95 RM/25 6/10 kV | 315 | 0.313 | 0.123 | 0.249 | cs | 95 | 0.00403 | MV
NA2XS2Y 1x185 RM/25 6/10 kV | 406 | 0.161 | 0.11 | 0.358 | cs | 185 | 0.00403 | MV
NA2XS2Y 1x240 RM/25 6/10 kV | 456 | 0.122 | 0.105 | 0.416 | cs | 240 | 0.00403 | MV
NA2XS2Y 1x150 RM/25 12/20 kV | 250 | 0.206 | 0.116 | 0.319 | cs | 150 | 0.00403 | MV
NA2XS2Y 1x120 RM/25 12/20 kV | 230 | 0.253 | 0.119 | 0.283 | cs | 120 | 0.00403 | MV
NA2XS2Y 1x70 RM/25 12/20 kV | 190 | 0.443 | 0.132 | 0.22 | cs | 70 | 0.00403 | MV
NA2XS2Y 1x150 RM/25 6/10 kV | 360 | 0.206 | 0.11 | 0.315 | cs | 150 | 0.00403 | MV
NA2XS2Y 1x120 RM/25 6/10 kV | 340 | 0.253 | 0.113 | 0.28 | cs | 120 | 0.00403 | MV
NA2XS2Y 1x70 RM/25 6/10 kV | 280 | 0.443 | 0.123 | 0.217 | cs | 70 | 0.00403 | MV
N2XS(FL)2Y 1x120 RM/35 64/110 kV | 112 | 0.153 | 0.166 | 0.366 | cs | 120 | 0.00393 | HV
N2XS(FL)2Y 1x185 RM/35 64/110 kV | 125 | 0.099 | 0.156 | 0.457 | cs | 185 | 0.00393 | HV
N2XS(FL)2Y 1x240 RM/35 64/110 kV | 135 | 0.075 | 0.149 | 0.526 | cs | 240 | 0.00393 | HV
N2XS(FL)2Y 1x300 RM/35 64/110 kV | 144 | 0.06 | 0.144 | 0.588 | cs | 300 | 0.00393 | HV
15-AL1/3-ST1A 0.4 | 11 | 1.8769 | 0.35 | 0.105 | ol | 16 | 0.00403 | LV
24-AL1/4-ST1A 0.4 | 11.25 | 1.2012 | 0.335 | 0.14 | ol | 24 | 0.00403 | LV
48-AL1/8-ST1A 0.4 | 12.2 | 0.5939 | 0.3 | 0.21 | ol | 48 | 0.00403 | LV
94-AL1/15-ST1A 0.4 | 13.2 | 0.306 | 0.29 | 0.35 | ol | 94 | 0.00403 | LV
34-AL1/6-ST1A 10.0 | 9.7 | 0.8342 | 0.36 | 0.17 | ol | 34 | 0.00403 | MV
48-AL1/8-ST1A 10.0 | 10.1 | 0.5939 | 0.35 | 0.21 | ol | 48 | 0.00403 | MV
70-AL1/11-ST1A 10.0 | 10.4 | 0.4132 | 0.339 | 0.29 | ol | 70 | 0.00403 | MV
94-AL1/15-ST1A 10.0 | 10.75 | 0.306 | 0.33 | 0.35 | ol | 94 | 0.00403 | MV
122-AL1/20-ST1A 10.0 | 11.1 | 0.2376 | 0.323 | 0.41 | ol | 122 | 0.00403 | MV
149-AL1/24-ST1A 10.0 | 11.25 | 0.194 | 0.315 | 0.47 | ol | 149 | 0.00403 | MV
34-AL1/6-ST1A 20.0 | 9.15 | 0.8342 | 0.382 | 0.17 | ol | 34 | 0.00403 | MV
48-AL1/8-ST1A 20.0 | 9.5 | 0.5939 | 0.372 | 0.21 | ol | 48 | 0.00403 | MV
70-AL1/11-ST1A 20.0 | 9.7 | 0.4132 | 0.36 | 0.29 | ol | 70 | 0.00403 | MV
94-AL1/15-ST1A 20.0 | 10 | 0.306 | 0.35 | 0.35 | ol | 94 | 0.00403 | MV
122-AL1/20-ST1A 20.0 | 10.3 | 0.2376 | 0.344 | 0.41 | ol | 122 | 0.00403 | MV
149-AL1/24-ST1A 20.0 | 10.5 | 0.194 | 0.337 | 0.47 | ol | 149 | 0.00403 | MV
184-AL1/30-ST1A 20.0 | 10.75 | 0.1571 | 0.33 | 0.535 | ol | 184 | 0.00403 | MV
243-AL1/39-ST1A 20.0 | 11 | 0.1188 | 0.32 | 0.645 | ol | 243 | 0.00403 | MV
48-AL1/8-ST1A 110.0 | 8 | 0.5939 | 0.46 | 0.21 | ol | 48 | 0.00403 | HV
70-AL1/11-ST1A 110.0 | 8.4 | 0.4132 | 0.45 | 0.29 | ol | 70 | 0.00403 | HV
94-AL1/15-ST1A 110.0 | 8.65 | 0.306 | 0.44 | 0.35 | ol | 94 | 0.00403 | HV
122-AL1/20-ST1A 110.0 | 8.5 | 0.2376 | 0.43 | 0.41 | ol | 122 | 0.00403 | HV
149-AL1/24-ST1A 110.0 | 8.75 | 0.194 | 0.41 | 0.47 | ol | 149 | 0.00403 | HV
184-AL1/30-ST1A 110.0 | 8.8 | 0.1571 | 0.4 | 0.535 | ol | 184 | 0.00403 | HV
243-AL1/39-ST1A 110.0 | 9 | 0.1188 | 0.39 | 0.645 | ol | 243 | 0.00403 | HV
305-AL1/39-ST1A 110.0 | 9.2 | 0.0949 | 0.38 | 0.74 | ol | 305 | 0.00403 | HV
490-AL1/64-ST1A 110.0 | 9.75 | 0.059 | 0.37 | 0.96 | ol | 490 | 0.00403 | HV
679-AL1/86-ST1A 110.0 | 9.95 | 0.042 | 0.36 | 1.15 | ol | 679 | 0.00403 | HV
490-AL1/64-ST1A 220.0 | 10 | 0.059 | 0.285 | 0.96 | ol | 490 | 0.00403 | HV
679-AL1/86-ST1A 220.0 | 11.7 | 0.042 | 0.275 | 1.15 | ol | 679 | 0.00403 | HV
490-AL1/64-ST1A 380.0 | 11 | 0.059 | 0.253 | 0.96 | ol | 490 | 0.00403 | HV
679-AL1/86-ST1A 380.0 | 14.6 | 0.042 | 0.25 | 1.15 | ol | 679 | 0.00403 | HV

## trafo_std_types
| i0_percent | pfe_kw | vkr_percent | sn_mva | vn_lv_kv | vn_hv_kv | vk_percent | shift_degree | vector_group | tap_side | tap_neutral | tap_min | tap_max | tap_step_degree | tap_step_percent | tap_phase_shifter
160 MVA 380/110 kV | 0.06 | 60 | 0.25 | 160 | 110 | 380 | 12.2 | 0 | Yy0 | hv | 0 | -9 | 9 | 0 | 1.5 | FALSE
100 MVA 220/110 kV | 0.06 | 55 | 0.26 | 100 | 110 | 220 | 12 | 0 | Yy0 | hv | 0 | -9 | 9 | 0 | 1.5 | FALSE
63 MVA 110/20 kV | 0.04 | 22 | 0.32 | 63 | 20 | 110 | 18 | 150 | YNd5 | hv | 0 | -9 | 9 | 0 | 1.5 | FALSE
40 MVA 110/20 kV | 0.05 | 18 | 0.34 | 40 | 20 | 110 | 16.2 | 150 | YNd5 | hv | 0 | -9 | 9 | 0 | 1.5 | FALSE
25 MVA 110/20 kV | 0.07 | 14 | 0.41 | 25 | 20 | 110 | 12 | 150 | YNd5 | hv | 0 | -9 | 9 | 0 | 1.5 | FALSE
63 MVA 110/10 kV | 0.04 | 22 | 0.32 | 63 | 10 | 110 | 18 | 150 | YNd5 | hv | 0 | -9 | 9 | 0 | 1.5 | FALSE
40 MVA 110/10 kV | 0.05 | 18 | 0.34 | 40 | 10 | 110 | 16.2 | 150 | YNd5 | hv | 0 | -9 | 9 | 0 | 1.5 | FALSE
25 MVA 110/10 kV | 0.07 | 14 | 0.41 | 25 | 10 | 110 | 12 | 150 | YNd5 | hv | 0 | -9 | 9 | 0 | 1.5 | FALSE
0.25 MVA 20/0.4 kV | 0.32 | 0.8 | 1.44 | 0.25 | 0.4 | 20 | 6 | 150 | Yzn5 | hv | 0 | -2 | 2 | 0 | 2.5 | FALSE
0.4 MVA 20/0.4 kV | 0.3375 | 1.35 | 1.425 | 0.4 | 0.4 | 20 | 6 | 150 | Dyn5 | hv | 0 | -2 | 2 | 0 | 2.5 | FALSE
0.63 MVA 20/0.4 kV | 0.2619 | 1.65 | 1.206 | 0.63 | 0.4 | 20 | 6 | 150 | Dyn5 | hv | 0 | -2 | 2 | 0 | 2.5 | FALSE
0.25 MVA 10/0.4 kV | 0.24 | 0.6 | 1.2 | 0.25 | 0.4 | 10 | 4 | 150 | Dyn5 | hv | 0 | -2 | 2 | 0 | 2.5 | FALSE
0.4 MVA 10/0.4 kV | 0.2375 | 0.95 | 1.325 | 0.4 | 0.4 | 10 | 4 | 150 | Dyn5 | hv | 0 | -2 | 2 | 0 | 2.5 | FALSE
0.63 MVA 10/0.4 kV | 0.1873 | 1.18 | 1.0794 | 0.63 | 0.4 | 10 | 4 | 150 | Dyn5 | hv | 0 | -2 | 2 | 0 | 2.5 | FALSE

## trafo3w_std_types
| sn_hv_mva | sn_mv_mva | sn_lv_mva | vn_hv_kv | vn_mv_kv | vn_lv_kv | vk_hv_percent | vk_mv_percent | vk_lv_percent | vkr_hv_percent | vkr_mv_percent | vkr_lv_percent | pfe_kw | i0_percent | shift_mv_degree | shift_lv_degree | vector_group | tap_side | tap_neutral | tap_min | tap_max | tap_step_percent
63/25/38 MVA 110/20/10 kV | 63 | 25 | 38 | 110 | 20 | 10 | 10.4 | 10.4 | 10.4 | 0.28 | 0.32 | 0.35 | 35 | 0.89 | 0 | 0 | YN0yn0yn0 | hv | 0 | -10 | 10 | 1.2
63/25/38 MVA 110/10/10 kV | 63 | 25 | 38 | 110 | 10 | 10 | 10.4 | 10.4 | 10.4 | 0.28 | 0.32 | 0.35 | 35 | 0.89 | 0 | 0 | YN0yn0yn0 | hv | 0 | -10 | 10 | 1.2

## fuse_std_types
| fuse_type | i_rated_a | t_avg | t_min | t_total | x_avg | x_min | x_total
HV 100A | HV 100A | 100 | 0 | [10.0, 3.64, 0.854, 0.281, 0.1, 0.0531, 0.022, 0.01] | [10.0, 4.267, 1.21, 0.403, 0.1, 0.058, 0.022, 0.01] | 0 | [300.0, 350.0, 450.0, 550.0, 700.0, 850.0, 1200.0, 1752.0] | [600.0, 700.0, 900.0, 1150.0, 1665.0, 2000.0, 3000.0, 4313.0]
HV 10A | HV 10A | 10 | 0 | [10.0, 1675.0, 0.344, 0.156, 0.1, 0.0417, 0.0171, 0.01] | [10.0, 1.3, 0.3, 0.155, 0.1, 0.0555, 0.023, 0.01] | 0 | [30.0, 32.0, 35.0, 37.0, 39.0, 50.0, 70.0, 88.0] | [60.0, 70.0, 80.0, 87.0, 94.0, 110.0, 150.0, 216.0]
HV 125A | HV 125A | 125 | 0 | [10.0, 1.82, 0.344, 0.1, 0.0467, 0.0269, 0.01] | [10.0, 2.478, 0.426, 0.1, 0.0427, 0.0211, 0.01] | 0 | [375.0, 500.0, 700.0, 925.0, 1200.0, 1500.0, 2341.0] | [750.0, 1000.0, 1500.0, 2200.0, 3000.0, 4000.0, 5765.0]
HV 160A | HV 160A | 160 | 0 | [10.0, 4.15, 1.03, 0.198, 0.1, 0.051, 0.0172, 0.01] | [10.0, 2.3, 0.734, 0.274, 0.1, 0.046, 0.0177, 0.01] | 0 | [480.0, 550.0, 700.0, 1000.0, 1260.0, 1600.0, 2500.0, 3227.0] | [960.0, 1300.0, 1700.0, 2200.0, 2996.0, 4000.0, 6000.0, 7946.0]
HV 16A | HV 16A | 16 | 0 | [10.0, 0.352, 0.164, 0.1, 0.0649, 0.0342, 0.01] | [10.0, 2.34, 0.722, 0.181, 0.1, 0.055, 0.0296, 0.01] | 0 | [48.0, 60.0, 65.0, 71.0, 80.0, 100.0, 162.0] | [96.0, 110.0, 125.0, 150.0, 168.0, 200.0, 250.0, 398.0]
HV 200A | HV 200A | 200 | 0 | [10.0, 4.267, 1.21, 0.403, 0.1, 0.058, 0.022, 0.01] | [10.0, 3.73, 1.654, 0.328, 0.1, 0.0531, 0.019, 0.01] | 0 | [600.0, 700.0, 900.0, 1150.0, 1665.0, 2000.0, 3000.0, 4313.0] | [1200.0, 1500.0, 1800.0, 2700.0, 3960.0, 5000.0, 7500.0, 10620.0]
HV 20A | HV 20A | 20 | 0 | [10.0, 1.3, 0.3, 0.155, 0.1, 0.0555, 0.023, 0.01] | [10.0, 1.3, 0.161, 0.1, 0.0611, 0.0399, 0.0141, 0.01] | 0 | [60.0, 70.0, 80.0, 87.0, 94.0, 110.0, 150.0, 216.0] | [120.0, 150.0, 200.0, 223.0, 260.0, 300.0, 450.0, 532.0]
HV 25A | HV 25A | 25 | 0 | [10.0, 2.512, 0.833, 0.299, 0.1, 0.0372, 0.0223, 0.01] | [10.0, 3.125, 0.597, 0.198, 0.1, 0.0378, 0.022, 0.01] | 0 | [75.0, 82.0, 90.0, 100.0, 124.0, 170.0, 200.0, 289.0] | [150.0, 170.0, 210.0, 250.0, 294.0, 400.0, 500.0, 711.0]
HV 31.5A | HV 31.5A | 31.5 | 0 | [10.0, 2.34, 0.722, 0.181, 0.1, 0.055, 0.0296, 0.01] | [10.0, 2.84, 0.368, 0.164, 0.1, 0.0621, 0.0378, 0.0195, 0.01] | 0 | [95.0, 110.0, 125.0, 150.0, 165.0, 200.0, 250.0, 390.0] | [189.0, 220.0, 300.0, 350.0, 393.0, 450.0, 530.0, 700.0, 960.0]
HV 40A | HV 40A | 40 | 0 | [10.0, 1.3, 0.161, 0.1, 0.0611, 0.0399, 0.0141, 0.01] | [10.0, 2.05, 0.369, 0.198, 0.1, 0.051, 0.0298, 0.01] | 0 | [120.0, 150.0, 200.0, 223.0, 260.0, 300.0, 450.0, 532.0] | [240.0, 300.0, 400.0, 450.0, 530.0, 650.0, 800.0, 1311.0]
HV 50A | HV 50A | 50 | 0 | [10.0, 3.215, 0.597, 0.198, 0.1, 0.0378, 0.022, 0.01] | [10.0, 3.64, 0.854, 0.281, 0.1, 0.0531, 0.022, 0.01] | 0 | [150.0, 170.0, 210.0, 250.0, 294.0, 400.0, 500.0, 711.0] | [300.0, 350.0, 450.0, 550.0, 700.0, 850.0, 1200.0, 1752.0]
HV 6.3A | HV 6.3A | 6.3 | 0 | [10.0, 1.39, 0.344, 0.168, 0.1, 0.056, 0.0263, 0.01] | [10.0, 1.711, 0.516, 0.198, 0.1, 0.0634, 0.0303, 0.01] | 0 | [19.0, 19.5, 20.4, 20.8, 22.0, 25.0, 32.0, 48.0] | [38.0, 40.0, 43.0, 48.0, 53.0, 60.0, 75.0, 118.0]
HV 63A | HV 63A | 63 | 0 | [10.0, 2.84, 0.368, 0.164, 0.1, 0.0621, 0.0378, 0.0195, 0.01] | [10.0, 1.82, 0.344, 0.1, 0.0467, 0.0269, 0.01] | 0 | [189.0, 220.0, 300.0, 350.0, 393.0, 450.0, 530.0, 700.0, 961.0] | [378.0, 500.0, 700.0, 934.0, 1200.0, 1500.0, 2366.0]
HV 80A | HV 80A | 80 | 0 | [10.0, 2.05, 0.369, 0.198, 0.1, 0.051, 0.0298, 0.01] | [10.0, 4.15, 1.03, 0.198, 0.1, 0.051, 0.0172, 0.01] | 0 | [240.0, 300.0, 400.0, 450.0, 530.0, 650.0, 800.0, 1311.0] | [480.0, 550.0, 700.0, 1000.0, 1260.0, 1600.0, 2500.0, 3227.0]
Siemens NH-1-100 | Siemens NH-1-100 | 100 | [5400.0, 2000.0, 400.0, 20.0, 1.0, 0.2, 0.012, 0.004] | 0 | 0 | [150.0, 190.0, 250.0, 430.0, 900.0, 1250.0, 2700.0, 3600.0] | 0 | 0
Siemens NH-1-125 | Siemens NH-1-125 | 125 | [4800.0, 120.0, 7.0, 0.1, 0.004] | 0 | 0 | [180.0, 400.0, 740.0, 2000.0, 4250.0] | 0 | 0
Siemens NH-1-16 | Siemens NH-1-16 | 16 | [4000.0, 400.0, 2.0, 0.1, 0.04, 0.01] | 0 | 0 | [26.0, 35.0, 75.0, 150.0, 200.0, 300.0] | 0 | 0
Siemens NH-1-160 | Siemens NH-1-160 | 160 | [4800.0, 120.0, 7.0, 0.1, 0.004] | 0 | 0 | [210.0, 500.0, 900.0, 2300.0, 5000.0] | 0 | 0
Siemens NH-1-25 | Siemens NH-1-25 | 25 | [4000.0, 1000.0, 10.0, 0.2, 0.02, 0.01] | 0 | 0 | [40.0, 50.0, 100.0, 210.0, 400.0, 500.0] | 0 | 0
Siemens NH-1-50 | Siemens NH-1-50 | 50 | [4000.0, 40.0, 4.0, 1.0, 0.02, 0.01] | 0 | 0 | [86.0, 200.0, 300.0, 400.0, 1000.0, 1280.0] | 0 | 0
Siemens NH-1-63 | Siemens NH-1-63 | 63 | [4000.0, 100.0, 10.0, 2.0, 0.04, 0.01] | 0 | 0 | [100.0, 200.0, 300.0, 400.0, 1000.0, 1500.0] | 0 | 0
Siemens NH-1-80 | Siemens NH-1-80 | 80 | [4800.0, 120.0, 7.0, 0.1, 0.01] | 0 | 0 | [150.58, 250.0, 450.0, 1150.0, 2470.0] | 0 | 0
Siemens NH-2-1000 | Siemens NH-2-1000 | 1000 | [4800.0, 120.0, 7.0, 0.1, 0.004] | 0 | 0 | [1900.0, 3500.0, 8400.0, 24000.0, 52000.0] | 0 | 0
Siemens NH-2-200 | Siemens NH-2-200 | 200 | [4800.0, 120.0, 7.0, 0.1, 0.004] | 0 | 0 | [280.0, 650.0, 1200.0, 3000.0, 7000.0] | 0 | 0
Siemens NH-2-224 | Siemens NH-2-224 | 224 | [4800.0, 120.0, 7.0, 0.2, 0.04, 0.004] | 0 | 0 | [400.0, 750.0, 1453.0, 3025.0, 4315.0, 7600.0] | 0 | 0
Siemens NH-2-250 | Siemens NH-2-250 | 250 | [4800.0, 120.0, 7.0, 0.1, 0.004] | 0 | 0 | [450.0, 800.0, 1650.0, 4000.0, 8500.0] | 0 | 0
Siemens NH-2-315 | Siemens NH-2-315 | 315 | [4800.0, 120.0, 7.0, 0.1, 0.004] | 0 | 0 | [550.0, 920.0, 1900.0, 5000.0, 11000.0] | 0 | 0
Siemens NH-2-355 | Siemens NH-2-355 | 355 | [4800.0, 120.0, 6.0, 0.1, 0.004] | 0 | 0 | [650.0, 1116.27, 2350.0, 5840.0, 12790.0] | 0 | 0
Siemens NH-2-400 | Siemens NH-2-400 | 400 | [4800.0, 120.0, 7.0, 0.1, 0.004] | 0 | 0 | [720.0, 1350.0, 2800.0, 6500.0, 15000.0] | 0 | 0
Siemens NH-2-425 | Siemens NH-2-425 | 425 | [4800.0, 120.0, 7.0, 0.1, 0.004] | 0 | 0 | [850.0, 1500.0, 3050.0, 7500.0, 16500.0] | 0 | 0
Siemens NH-2-630 | Siemens NH-2-630 | 630 | [4800.0, 120.0, 7.0, 0.1, 0.004] | 0 | 0 | [1200.0, 2000.0, 4800.0, 12000.0, 26000.0] | 0 | 0

## res_bus
| vm_pu | va_degree | p_mw | q_mvar
0 | 0.97393 | -0.18604 | 0.0012856 | 0.0003222
1 | 0.97383 | -0.18682 | 0.00023451 | 5.8774e-05
2 | 0.97534 | -0.17587 | 0 | 0
3 | 0.97041 | -0.21148 | 0 | 0
4 | 0.98057 | -0.1381 | 0.00032019 | 8.0246e-05
5 | 0.97023 | -0.21275 | 0.0057579 | 0.0014431
6 | 0.98082 | -0.13635 | 0 | 0
7 | 0.98933 | -0.075139 | 0.00066387 | 0.00016638
8 | 0.98981 | -0.071627 | 0 | 0
9 | 0.99039 | -0.067318 | 0 | 0
10 | 0.98862 | -0.080377 | 0 | 0
11 | 0.99091 | -0.063517 | 0 | 0
12 | 0.98939 | -0.074383 | 0.00053675 | 0.00013452
13 | 0.98755 | -0.088186 | 0.00059847 | 0.00014999
14 | 0.99666 | -0.023272 | 0 | 0
15 | 0.98616 | -0.096883 | 0.0013589 | 0.00034056
16 | 0.99661 | -0.023696 | 0.0014889 | 0.00037316
17 | 0.99688 | -0.021783 | 0.0013626 | 0.00034151
18 | 0.97332 | -0.18865 | 0 | 0
19 | 0.97325 | -0.18916 | 0.00075278 | 0.00018866
20 | 0.97319 | -0.18959 | 0 | 0
21 | 0.97411 | -0.18294 | 0 | 0
22 | 0.98158 | -0.12943 | 0 | 0
23 | 0.98144 | -0.13039 | 0 | 0
24 | 0.98116 | -0.13239 | 0.00086125 | 0.00021585
25 | 0.9744 | -0.18082 | 0 | 0
26 | 0.97406 | -0.18327 | 0.00014924 | 3.7402e-05
27 | 0.97302 | -0.19079 | 0 | 0
28 | 0.97295 | -0.1913 | 0.0018325 | 0.00045926
29 | 0.97297 | -0.19115 | 0.0013657 | 0.00034227
30 | 0.981 | -0.13355 | 0 | 0
31 | 0.98106 | -0.1331 | 0.0015198 | 0.00038089
32 | 1 | 0 | -0.1856 | -0.046652
33 | 0.98995 | -0.069494 | 0.0010431 | 0.00026142
34 | 0.99912 | -0.0062094 | 0 | 0
35 | 0.99711 | -0.020155 | 0.0018669 | 0.00046788
36 | 0.99897 | -0.0072707 | 0.0006539 | 0.00016388
37 | 0.99885 | -0.0081311 | 0.00087451 | 0.00021917
38 | 0.98917 | -0.075929 | 0.00088305 | 0.00022131
39 | 0.98633 | -0.097006 | 0.00166 | 0.00041603
40 | 0.97392 | -0.18435 | 0 | 0
41 | 0.97386 | -0.18474 | 0.00041351 | 0.00010364
42 | 0.97391 | -0.18439 | 0.00077884 | 0.0001952
43 | 0.97428 | -0.18174 | 0.00092961 | 0.00023298
44 | 0.97671 | -0.16424 | 0.00033662 | 8.4366e-05
45 | 0.97386 | -0.18475 | 0.00031878 | 7.9893e-05
46 | 0.97324 | -0.1892 | 0.0016342 | 0.00040956
47 | 0.9742 | -0.18231 | 0.00094365 | 0.0002365
48 | 0.97913 | -0.1469 | 0.0051017 | 0.0012786
49 | 0.98101 | -0.13346 | 0.00063458 | 0.00015904
50 | 0.9808 | -0.13497 | 0.0074373 | 0.001864
51 | 0.98086 | -0.13457 | 0.0020391 | 0.00051106
52 | 0.97382 | -0.18504 | 0 | 0
53 | 0.99415 | -0.041168 | 0.00023938 | 5.9994e-05
54 | 0.99419 | -0.040868 | 0 | 0
55 | 0.9942 | -0.040831 | 0.00018525 | 4.6428e-05
56 | 0.99033 | -0.068315 | 0 | 0
57 | 0.99032 | -0.06837 | 0 | 0
58 | 0.98718 | -0.090734 | 0 | 0
59 | 0.99392 | -0.042826 | 0 | 0
60 | 0.99029 | -0.06863 | 0.00022305 | 5.5901e-05
61 | 0.99391 | -0.042854 | 0.00016192 | 4.058e-05
62 | 0.99391 | -0.042848 | 0.00012557 | 3.1472e-05
63 | 0.99398 | -0.042362 | 0.00022136 | 5.5479e-05
64 | 0.99422 | -0.040678 | 0 | 0
65 | 0.9943 | -0.040077 | 0.00068295 | 0.00017116
66 | 0.99437 | -0.039617 | 0 | 0
67 | 0.99032 | -0.068395 | 0.00022638 | 5.6735e-05
68 | 0.98419 | -0.11211 | 0 | 0
69 | 0.98714 | -0.090982 | 0.00098825 | 0.00024768
70 | 0.98414 | -0.11251 | 0.0014566 | 0.00036505
71 | 0.99401 | -0.042141 | 0.0001466 | 3.6741e-05
72 | 0.99422 | -0.0407 | 0.00019557 | 4.9013e-05
73 | 0.99424 | -0.040514 | 0 | 0
74 | 0.99431 | -0.040034 | 0 | 0
75 | 0.99483 | -0.036308 | 0 | 0
76 | 0.9871 | -0.091317 | 0.00032183 | 8.0658e-05
77 | 0.98712 | -0.091153 | 0.00033254 | 8.3342e-05
78 | 0.98706 | -0.091553 | 0 | 0
79 | 0.98705 | -0.091646 | 0.0007383 | 0.00018503
80 | 0.97398 | -0.18389 | 0.00027646 | 6.9289e-05
81 | 0.97401 | -0.18364 | 0 | 0
82 | 0.97395 | -0.18408 | 0 | 0
83 | 0.9741 | -0.18304 | 0.0010049 | 0.00025184
84 | 0.97382 | -0.18505 | 0.0013752 | 0.00034466
85 | 0.97392 | -0.1843 | 0.00094333 | 0.00023642
86 | 0.97411 | -0.18295 | 0.0004816 | 0.0001207
87 | 0.97417 | -0.18251 | 0.00039686 | 9.9462e-05
88 | 0.97652 | -0.16444 | 0.0015985 | 0.00040062
89 | 0.97653 | -0.16437 | 0.0017233 | 0.00043191
90 | 0.9767 | -0.1631 | 0.0011398 | 0.00028567
91 | 0.97675 | -0.16279 | 0.0013532 | 0.00033914
92 | 0.97691 | -0.16161 | 0 | 0
93 | 0.9796 | -0.14255 | 0.0029882 | 0.00074891
94 | 0.97973 | -0.14167 | 0 | 0
95 | 0.97985 | -0.14081 | 0 | 0
96 | 0.97944 | -0.14371 | 0 | 0
97 | 0.98001 | -0.13961 | 0.00034027 | 8.5279e-05
98 | 0.9793 | -0.14474 | 0.0022645 | 0.00056754
99 | 0.97923 | -0.14532 | 0 | 0
100 | 0.98028 | -0.13767 | 0.0014817 | 0.00037135
101 | 0.97885 | -0.14803 | 0.0011193 | 0.00028052
102 | 0.99582 | -0.029296 | 0.00086804 | 0.00021755
103 | 0.996 | -0.028002 | 0 | 0
104 | 0.99481 | -0.036453 | 0.00035 | 8.7718e-05
105 | 0.99645 | -0.024823 | 0.0012604 | 0.0003159
106 | 0.99582 | -0.029273 | 0.00047926 | 0.00012012
107 | 0.99652 | -0.024285 | 0.00090176 | 0.000226
108 | 0.99574 | -0.029803 | 0.0020835 | 0.00052218
109 | 0.99404 | -0.041971 | 0.00013507 | 3.3852e-05
110 | 0.99564 | -0.030495 | 0.0015959 | 0.00039997
111 | 0.97489 | -0.17608 | 0.00074992 | 0.00018795
112 | 0.97493 | -0.17576 | 0.00083418 | 0.00020906
113 | 0.97451 | -0.17876 | 0.00051943 | 0.00013018
114 | 0.97527 | -0.17335 | 0 | 0
115 | 0.97362 | -0.18511 | 0 | 0
116 | 0.9755 | -0.17168 | 0.00063031 | 0.00015797
117 | 0.97524 | -0.17357 | 0.0010733 | 0.00026899
118 | 0.97347 | -0.18624 | 0.0013963 | 0.00034995
119 | 0.97618 | -0.16685 | 0.001152 | 0.00028872
120 | 0.97707 | -0.1605 | 0.0019787 | 0.00049592
121 | 0.97252 | -0.19303 | 0.00046063 | 0.00011544
122 | 0.99559 | -0.03085 | 0.002096 | 0.0005253
123 | 0.99552 | -0.031347 | 0.0010691 | 0.00026794
124 | 0.99522 | -0.033487 | 0 | 0
125 | 0.995 | -0.035025 | 0.002645 | 0.0006629
126 | 0.97218 | -0.19549 | 0.00066034 | 0.0001655
127 | 0.97084 | -0.20516 | 0.04433 | 0.01111
128 | 0.97083 | -0.20524 | 0.001462 | 0.00036641
129 | 0.98031 | -0.13749 | 0 | 0
130 | 0.98082 | -0.13382 | 0 | 0
131 | 0.98152 | -0.12885 | 0 | 0
132 | 0.98036 | -0.13707 | 0.0011453 | 0.00028704
133 | 0.98326 | -0.11649 | 0.0013586 | 0.0003405
134 | 0.98033 | -0.13731 | 0.0025084 | 0.00062867
135 | 0.98514 | -0.10323 | 0.0014119 | 0.00035386
136 | 0.97379 | -0.18525 | 0.00061849 | 0.00015501
137 | 0.97677 | -0.1626 | 0.001257 | 0.00031504
138 | 0.97624 | -0.16641 | 0.00084484 | 0.00021174
139 | 0.97722 | -0.15943 | 0 | 0
140 | 0.97792 | -0.1544 | 0.0012571 | 0.00031506
141 | 0.97869 | -0.1489 | 0.001469 | 0.00036816
142 | 0.97923 | -0.14512 | 0 | 0
143 | 0.98044 | -0.13755 | 0.00037384 | 9.3694e-05
144 | 0.98048 | -0.13727 | 0.00070071 | 0.00017561
145 | 0.98043 | -0.1376 | 0.00073582 | 0.00018442
146 | 0.98048 | -0.13725 | 0.00087667 | 0.00021972
147 | 0.98053 | -0.13689 | 0.00097771 | 0.00024504
148 | 0.98057 | -0.1366 | 0.0012408 | 0.00031096
149 | 0.98779 | -0.084667 | 0 | 0
150 | 0.98644 | -0.094132 | 0.0010911 | 0.00027346
151 | 0.98764 | -0.085727 | 0.0010044 | 0.00025173
152 | 0.98672 | -0.092258 | 0 | 0
153 | 0.99897 | -0.0072798 | 0.0015079 | 0.00037792
154 | 0.97917 | -0.14552 | 0.0015489 | 0.00038819
155 | 0.97907 | -0.14626 | 0.0008375 | 0.0002099
156 | 0.97902 | -0.14662 | 0.001634 | 0.00040953
157 | 0.99423 | -0.040567 | 0.0003115 | 7.807e-05
158 | 0.98082 | -0.13485 | 0.00088735 | 0.00022239
159 | 0.98912 | -0.076258 | 0.00045857 | 0.00011493
160 | 0.98914 | -0.076133 | 0.0011322 | 0.00028377
161 | 0.98914 | -0.076104 | 0.0010632 | 0.00026647
162 | 0.98915 | -0.076063 | 0.00056999 | 0.00014285
163 | 0.98916 | -0.076019 | 0.00068323 | 0.00017123
164 | 0.98647 | -0.094015 | 0.0031712 | 0.00079479
165 | 0.98644 | -0.094232 | 0.0034331 | 0.00086041
166 | 0.98087 | -0.13445 | 0.00047358 | 0.00011869
167 | 0.98079 | -0.13506 | 0.0034368 | 0.00086133
168 | 0.99998 | 149.9947 | 0 | 0

## res_line
| p_from_mw | q_from_mvar | p_to_mw | q_to_mvar | pl_mw | ql_mvar | i_from_ka | i_to_ka | i_ka | vm_from_pu | va_from_degree | vm_to_pu | va_to_degree | loading_percent
0 | 0.00023454 | 5.5083e-05 | -0.00023451 | -5.8774e-05 | 2.3743e-08 | -3.6916e-06 | 0.00035704 | 0.00035834 | 0.00035834 | 0.97393 | -0.18604 | 0.97383 | -0.18682 | 0.13272
1 | -0.0072993 | -0.0018231 | 0.0073095 | 0.0018254 | 1.0208e-05 | 2.2863e-06 | 0.01115 | 0.011149 | 0.01115 | 0.97393 | -0.18604 | 0.97534 | -0.17587 | 4.1296
2 | 0.0057792 | 0.0014458 | -0.0057589 | -0.0014432 | 2.0283e-05 | 2.6317e-06 | 0.0088288 | 0.0088307 | 0.0088307 | 0.97393 | -0.18604 | 0.97041 | -0.21148 | 3.2706
3 | -0.0073095 | -0.0018254 | 0.0073476 | 0.0018339 | 3.8033e-05 | 8.4747e-06 | 0.011149 | 0.011147 | 0.011149 | 0.97534 | -0.17587 | 0.98057 | -0.1381 | 4.1294
4 | 0.0057589 | 0.0014432 | -0.0057579 | -0.0014431 | 1.0104e-06 | 1.3213e-07 | 0.0088307 | 0.0088308 | 0.0088308 | 0.97041 | -0.21148 | 0.97023 | -0.21275 | 3.2707
5 | -0.0076678 | -0.0019141 | 0.0076696 | 0.0019146 | 1.8468e-06 | 4.3437e-07 | 0.011633 | 0.011633 | 0.011633 | 0.98057 | -0.1381 | 0.98082 | -0.13635 | 4.3085
6 | -0.0076696 | -0.0019146 | 0.0076952 | 0.0019206 | 2.5574e-05 | 6.0002e-06 | 0.011633 | 0.011632 | 0.011633 | 0.98082 | -0.13635 | 0.98419 | -0.11211 | 4.3085
7 | -0.00066387 | -0.00016638 | 0.00066419 | 0.00016007 | 3.1096e-07 | -6.3162e-06 | 0.00099851 | 0.00099627 | 0.00099851 | 0.98933 | -0.075139 | 0.98981 | -0.071627 | 0.36982
8 | -0.0029296 | -0.00071336 | 0.0029313 | 0.00071224 | 1.651e-06 | -1.1253e-06 | 0.0043969 | 0.0043963 | 0.0043969 | 0.98981 | -0.071627 | 0.99039 | -0.067318 | 1.6285
9 | 0.0022655 | 0.0005533 | -0.0022628 | -0.00055696 | 2.629e-06 | -3.6637e-06 | 0.0034007 | 0.0034023 | 0.0034023 | 0.98981 | -0.071627 | 0.98862 | -0.080377 | 1.2601
10 | -0.0082647 | -0.0020472 | 0.0082689 | 0.0020483 | 4.2511e-06 | 1.0654e-06 | 0.012409 | 0.012409 | 0.012409 | 0.99039 | -0.067318 | 0.99091 | -0.063517 | 4.5959
11 | 0.0053334 | 0.001335 | -0.0053282 | -0.0013347 | 5.2047e-06 | 3.3182e-07 | 0.0080126 | 0.0080132 | 0.0080132 | 0.99039 | -0.067318 | 0.98939 | -0.074383 | 2.9679
12 | 0.0022628 | 0.00055696 | -0.0022604 | -0.00056026 | 2.3766e-06 | -3.2984e-06 | 0.0034023 | 0.0034038 | 0.0034038 | 0.98862 | -0.080377 | 0.98755 | -0.088186 | 1.2607
13 | -0.052014 | -0.013068 | 0.052307 | 0.013176 | 0.0002928 | 0.00010863 | 0.078119 | 0.078118 | 0.078119 | 0.99091 | -0.063517 | 0.99666 | -0.023272 | 14.4665
14 | 0.043745 | 0.011019 | -0.043542 | -0.010942 | 0.00020316 | 7.7173e-05 | 0.06571 | 0.065711 | 0.065711 | 0.99091 | -0.063517 | 0.98616 | -0.096883 | 24.3373
15 | 0.0047914 | 0.0012002 | -0.0047904 | -0.0012002 | 1.0246e-06 | -1.1925e-08 | 0.0072059 | 0.0072061 | 0.0072061 | 0.98939 | -0.074383 | 0.98917 | -0.075929 | 2.6689
16 | 0.001662 | 0.00041027 | -0.00166 | -0.00041603 | 1.9981e-06 | -5.762e-06 | 0.002502 | 0.0025043 | 0.0025043 | 0.98755 | -0.088186 | 0.98633 | -0.097006 | 0.92753
17 | 0.029382 | 0.0073356 | -0.02938 | -0.0073351 | 1.7106e-06 | 4.9077e-07 | 0.043857 | 0.043858 | 0.043858 | 0.99666 | -0.023272 | 0.99661 | -0.023696 | 5.4145
18 | -0.081689 | -0.020512 | 0.081706 | 0.020518 | 1.6903e-05 | 6.2875e-06 | 0.12197 | 0.12197 | 0.12197 | 0.99666 | -0.023272 | 0.99688 | -0.021783 | 15.0586
19 | 0.042183 | 0.010602 | -0.041993 | -0.010529 | 0.00019023 | 7.2209e-05 | 0.06366 | 0.063661 | 0.063661 | 0.98616 | -0.096883 | 0.98158 | -0.12943 | 23.578
20 | 0.027891 | 0.006962 | -0.027889 | -0.0069614 | 2.2567e-06 | 6.2332e-07 | 0.041634 | 0.041634 | 0.041634 | 0.99661 | -0.023696 | 0.99652 | -0.024285 | 5.1401
21 | -0.083069 | -0.02086 | 0.083087 | 0.020867 | 1.8807e-05 | 7.0034e-06 | 0.12401 | 0.12401 | 0.12401 | 0.99688 | -0.021783 | 0.99711 | -0.020155 | 15.3097
22 | 0.0023871 | 0.00059801 | -0.002387 | -0.0005982 | 1.6845e-07 | -1.8712e-07 | 0.0036494 | 0.0036495 | 0.0036495 | 0.97332 | -0.18865 | 0.97325 | -0.18916 | 1.3517
23 | 0.0031993 | 0.00080055 | -0.0031989 | -0.00080074 | 4.1818e-07 | -1.8734e-07 | 0.0048907 | 0.0048908 | 0.0048908 | 0.97332 | -0.18865 | 0.97319 | -0.18959 | 1.8114
24 | -0.0055864 | -0.0013986 | 0.0055908 | 0.0013991 | 4.4011e-06 | 4.8976e-07 | 0.00854 | 0.0085396 | 0.00854 | 0.97332 | -0.18865 | 0.97411 | -0.18294 | 3.163
25 | 0.0016342 | 0.00040953 | -0.0016342 | -0.00040956 | 1.0578e-08 | -2.9677e-08 | 0.0024985 | 0.0024985 | 0.0024985 | 0.97325 | -0.18916 | 0.97324 | -0.1892 | 0.92538
26 | 0.0031989 | 0.00080074 | -0.0031984 | -0.00080098 | 5.2968e-07 | -2.3712e-07 | 0.0048908 | 0.0048909 | 0.0048909 | 0.97319 | -0.18959 | 0.97302 | -0.19079 | 1.8115
27 | -0.0078702 | -0.0019683 | 0.0078725 | 0.0019688 | 2.3028e-06 | 5.6766e-07 | 0.012021 | 0.012021 | 0.012021 | 0.97411 | -0.18294 | 0.9744 | -0.18082 | 4.4521
28 | 0.0022794 | 0.0005692 | -0.0022793 | -0.00056933 | 1.0216e-07 | -1.2887e-07 | 0.0034812 | 0.0034812 | 0.0034812 | 0.97411 | -0.18294 | 0.97406 | -0.18327 | 1.2893
29 | 0.035112 | 0.0088061 | -0.035107 | -0.0088043 | 4.6712e-06 | 1.7632e-06 | 0.05323 | 0.05323 | 0.05323 | 0.98158 | -0.12943 | 0.98144 | -0.13039 | 19.7147
30 | 0.0068812 | 0.0017233 | -0.0068783 | -0.0017227 | 2.8157e-06 | 5.5898e-07 | 0.010431 | 0.010431 | 0.010431 | 0.98158 | -0.12943 | 0.98116 | -0.13239 | 3.8634
31 | 0.013809 | 0.0034612 | -0.013803 | -0.0034592 | 6.0479e-06 | 2.0468e-06 | 0.020937 | 0.020937 | 0.020937 | 0.98144 | -0.13039 | 0.981 | -0.13355 | 7.7545
32 | 0.021298 | 0.0053431 | -0.02129 | -0.0053402 | 8.0141e-06 | 2.9268e-06 | 0.032293 | 0.032293 | 0.032293 | 0.98144 | -0.13039 | 0.98106 | -0.1331 | 11.9603
33 | 0.0060171 | 0.0015068 | -0.0060162 | -0.0015067 | 8.8906e-07 | 1.2587e-07 | 0.009125 | 0.0091251 | 0.0091251 | 0.98116 | -0.13239 | 0.98101 | -0.13346 | 3.3797
34 | 0.0063538 | 0.0015906 | -0.006353 | -0.0015905 | 8.0723e-07 | 1.3932e-07 | 0.0097023 | 0.0097024 | 0.0097024 | 0.9744 | -0.18082 | 0.97428 | -0.18174 | 3.5935
35 | -0.014226 | -0.0035594 | 0.014259 | 0.0035706 | 3.2608e-05 | 1.1159e-05 | 0.021723 | 0.021722 | 0.021723 | 0.9744 | -0.18082 | 0.97671 | -0.16424 | 8.0455
36 | 0.0021301 | 0.00053193 | -0.0021297 | -0.0005324 | 3.1578e-07 | -4.736e-07 | 0.0032533 | 0.0032535 | 0.0032535 | 0.97406 | -0.18327 | 0.97392 | -0.18435 | 1.205
37 | 0.0018326 | 0.00045898 | -0.0018325 | -0.00045926 | 1.2864e-07 | -2.7653e-07 | 0.0028024 | 0.0028026 | 0.0028026 | 0.97302 | -0.19079 | 0.97295 | -0.1913 | 1.038
38 | 0.0013658 | 0.00034199 | -0.0013657 | -0.00034227 | 6.6818e-08 | -2.792e-07 | 0.0020885 | 0.0020886 | 0.0020886 | 0.97302 | -0.19079 | 0.97297 | -0.19115 | 0.77356
39 | 0.0074387 | 0.0018643 | -0.0074373 | -0.001864 | 1.4615e-06 | 3.299e-07 | 0.011283 | 0.011283 | 0.011283 | 0.981 | -0.13355 | 0.9808 | -0.13497 | 4.179
40 | 0.0063644 | 0.0015949 | -0.0063635 | -0.0015947 | 8.9743e-07 | 1.5036e-07 | 0.0096537 | 0.0096538 | 0.0096538 | 0.981 | -0.13355 | 0.98086 | -0.13457 | 3.5755
41 | 0.01977 | 0.0049593 | -0.019732 | -0.0049456 | 3.7767e-05 | 1.3677e-05 | 0.029988 | 0.029988 | 0.029988 | 0.98106 | -0.1331 | 0.97913 | -0.1469 | 11.1067
42 | 0.09657 | 0.024472 | -0.095629 | -0.024119 | 0.00094089 | 0.00035336 | 0.14379 | 0.1438 | 0.1438 | 1 | 0 | 0.98995 | -0.069494 | 17.7526
43 | 0.0030395 | 0.00075604 | -0.0030369 | -0.0007577 | 2.5808e-06 | -1.6595e-06 | 0.0045208 | 0.0045217 | 0.0045217 | 1 | 0 | 0.99912 | -0.0062094 | 1.6747
44 | 0.085193 | 0.021424 | -0.084954 | -0.021335 | 0.00023865 | 8.8988e-05 | 0.12679 | 0.12679 | 0.12679 | 1 | 0 | 0.99711 | -0.020155 | 15.6537
45 | 0.094586 | 0.023858 | -0.094385 | -0.023782 | 0.00020081 | 7.5399e-05 | 0.14223 | 0.14223 | 0.14223 | 0.98995 | -0.069494 | 0.98779 | -0.084667 | 17.5591
46 | 0.0021621 | 0.00054128 | -0.0021618 | -0.0005418 | 3.173e-07 | -5.2012e-07 | 0.0032199 | 0.0032201 | 0.0032201 | 0.99912 | -0.0062094 | 0.99897 | -0.0072707 | 1.1926
47 | 0.00087474 | 0.00021642 | -0.00087451 | -0.00021917 | 2.2975e-07 | -2.754e-06 | 0.0013018 | 0.0013028 | 0.0013028 | 0.99912 | -0.0062094 | 0.99885 | -0.0081311 | 0.48251
48 | 0.0015079 | 0.00037792 | -0.0015079 | -0.00037792 | 1.8917e-09 | -7.1397e-09 | 0.0022461 | 0.0022461 | 0.0022461 | 0.99897 | -0.0072707 | 0.99897 | -0.0072798 | 0.8319
49 | 0.0039073 | 0.00097885 | -0.0039073 | -0.00097886 | 4.8891e-08 | -1.0308e-08 | 0.0058777 | 0.0058777 | 0.0058777 | 0.98917 | -0.075929 | 0.98916 | -0.076019 | 2.1769
50 | 0.0013509 | 0.00033727 | -0.0013508 | -0.00033759 | 7.3517e-08 | -3.1598e-07 | 0.0020635 | 0.0020636 | 0.0020636 | 0.97392 | -0.18435 | 0.97386 | -0.18474 | 0.76431
51 | 0.00077885 | 0.00019513 | -0.00077884 | -0.0001952 | 4.8519e-09 | -6.6464e-08 | 0.00119 | 0.00119 | 0.00119 | 0.97392 | -0.18435 | 0.97391 | -0.18439 | 0.44073
52 | 0.00093731 | 0.00023395 | -0.0009373 | -0.00023397 | 1.4734e-09 | -1.3764e-08 | 0.0014318 | 0.0014318 | 0.0014318 | 0.97386 | -0.18474 | 0.97386 | -0.18475 | 0.5303
53 | 0.0054234 | 0.0013575 | -0.005423 | -0.0013574 | 4.227e-07 | 3.9619e-08 | 0.0082826 | 0.0082826 | 0.0082826 | 0.97428 | -0.18174 | 0.9742 | -0.18231 | 3.0676
54 | -0.014596 | -0.003655 | 0.014631 | 0.003667 | 3.506e-05 | 1.2059e-05 | 0.022235 | 0.022235 | 0.022235 | 0.97671 | -0.16424 | 0.97913 | -0.1469 | 8.2353
55 | 0.00061853 | 0.00015407 | -0.0006185 | -0.0001546 | 2.4152e-08 | -5.3014e-07 | 0.00094475 | 0.00094494 | 0.00094494 | 0.97386 | -0.18475 | 0.97382 | -0.18504 | 0.34998
56 | 0.0044793 | 0.0011209 | -0.0044792 | -0.001121 | 1.2723e-07 | -5.3059e-09 | 0.0068412 | 0.0068413 | 0.0068413 | 0.9742 | -0.18231 | 0.97417 | -0.18251 | 2.5338
57 | 0.0053816 | 0.0013477 | -0.0053809 | -0.0013476 | 7.3994e-07 | 5.9917e-08 | 0.0081625 | 0.0081626 | 0.0081626 | 0.98101 | -0.13346 | 0.98087 | -0.13445 | 3.0232
58 | 0.0043244 | 0.0010837 | -0.0043242 | -0.0010837 | 1.6986e-07 | -1.4498e-08 | 0.0065603 | 0.0065603 | 0.0065603 | 0.98086 | -0.13457 | 0.98082 | -0.13485 | 2.4298
59 | 0.0006185 | 0.0001546 | -0.00061849 | -0.00015501 | 1.8429e-08 | -4.0435e-07 | 0.00094494 | 0.00094509 | 0.00094509 | 0.97382 | -0.18504 | 0.97379 | -0.18525 | 0.35003
60 | -0.00023938 | -5.9994e-05 | 0.00023939 | 5.8426e-05 | 9.6913e-09 | -1.5675e-06 | 0.00035829 | 0.00035774 | 0.00035829 | 0.99415 | -0.041168 | 0.99419 | -0.040868 | 0.1327
61 | -0.00023939 | -5.8426e-05 | 0.00023939 | 5.8238e-05 | 1.1618e-09 | -1.8824e-07 | 0.00035774 | 0.00035768 | 0.00035774 | 0.99419 | -0.040868 | 0.9942 | -0.040831 | 0.1325
62 | -0.00042464 | -0.00010467 | 0.00042464 | 0.00010422 | 8.6649e-09 | -4.4345e-07 | 0.00063494 | 0.00063478 | 0.00063494 | 0.9942 | -0.040831 | 0.99422 | -0.040678 | 0.23516
63 | 0.00022638 | 5.6294e-05 | -0.00022638 | -5.6599e-05 | 1.7133e-09 | -3.0486e-07 | 0.00033999 | 0.0003401 | 0.0003401 | 0.99033 | -0.068315 | 0.99032 | -0.06837 | 0.12596
64 | 0.011596 | 0.0028999 | -0.01156 | -0.0028885 | 3.5751e-05 | 1.1329e-05 | 0.017421 | 0.017422 | 0.017422 | 0.99033 | -0.068315 | 0.98718 | -0.090734 | 6.4524
65 | -0.012045 | -0.0030103 | 0.012087 | 0.0030159 | 4.2274e-05 | 5.5698e-06 | 0.018095 | 0.018091 | 0.018095 | 0.99033 | -0.068315 | 0.99392 | -0.042826 | 3.351
66 | 0.00022306 | 5.4172e-05 | -0.00022305 | -5.5901e-05 | 9.4214e-09 | -1.7289e-06 | 0.00033455 | 0.00033516 | 0.00033516 | 0.99033 | -0.068315 | 0.99029 | -0.06863 | 0.12413
67 | 0.00022638 | 5.6599e-05 | -0.00022638 | -5.6735e-05 | 7.6529e-10 | -1.3611e-07 | 0.0003401 | 0.00034015 | 0.00034015 | 0.99032 | -0.06837 | 0.99032 | -0.068395 | 0.12598
68 | 0.0091788 | 0.0022928 | -0.0091518 | -0.0022853 | 2.6932e-05 | 7.4837e-06 | 0.013833 | 0.013834 | 0.013834 | 0.98718 | -0.090734 | 0.98419 | -0.11211 | 5.1237
69 | 0.0023811 | 0.00059575 | -0.002381 | -0.00059585 | 8.1493e-08 | -9.8294e-08 | 0.0035887 | 0.0035888 | 0.0035888 | 0.98718 | -0.090734 | 0.98714 | -0.090982 | 1.3292
70 | 0.00016192 | 4.0358e-05 | -0.00016192 | -4.058e-05 | 6.2747e-10 | -2.2161e-07 | 0.00024233 | 0.00024241 | 0.00024241 | 0.99392 | -0.042826 | 0.99391 | -0.042854 | 0.089781
71 | 0.00012557 | 3.1245e-05 | -0.00012557 | -3.1472e-05 | 3.8677e-10 | -2.2722e-07 | 0.00018792 | 0.000188 | 0.000188 | 0.99392 | -0.042826 | 0.99391 | -0.042848 | 0.06963
72 | -0.012375 | -0.0030875 | 0.012376 | 0.0030874 | 7.8736e-07 | -1.2622e-07 | 0.018522 | 0.018522 | 0.018522 | 0.99392 | -0.042826 | 0.99398 | -0.042362 | 2.2866
73 | -0.012597 | -0.0031429 | 0.012597 | 0.0031428 | 3.8145e-07 | -5.3929e-08 | 0.018853 | 0.018853 | 0.018853 | 0.99398 | -0.042362 | 0.99401 | -0.042141 | 2.3275
74 | 0.00019557 | 4.8871e-05 | -0.00019557 | -4.9013e-05 | 5.8913e-10 | -1.4271e-07 | 0.00029265 | 0.0002927 | 0.0002927 | 0.99422 | -0.040678 | 0.99422 | -0.0407 | 0.10841
75 | -0.00062021 | -0.00015309 | 0.00062022 | 0.00015277 | 1.3623e-08 | -3.2397e-07 | 0.00092743 | 0.00092731 | 0.00092743 | 0.99422 | -0.040678 | 0.99424 | -0.040514 | 0.34349
76 | -0.00068295 | -0.00017116 | 0.00068299 | 0.00017032 | 4.3269e-08 | -8.4463e-07 | 0.0010221 | 0.0010218 | 0.0010221 | 0.9943 | -0.040077 | 0.99437 | -0.039617 | 0.37854
77 | 0.013815 | 0.0034429 | -0.013815 | -0.003443 | 7.8892e-07 | -4.212e-08 | 0.020667 | 0.020667 | 0.020667 | 0.99437 | -0.039617 | 0.99431 | -0.040034 | 2.5515
78 | -0.014498 | -0.0036132 | 0.014505 | 0.0036131 | 6.567e-06 | -8.7481e-08 | 0.021689 | 0.021688 | 0.021689 | 0.99437 | -0.039617 | 0.99483 | -0.036308 | 2.6776
79 | 0.0014567 | 0.00036475 | -0.0014566 | -0.00036505 | 8.0291e-08 | -3.0623e-07 | 0.0022022 | 0.0022024 | 0.0022024 | 0.98419 | -0.11211 | 0.98414 | -0.11251 | 0.81569
80 | 0.0013928 | 0.00034817 | -0.0013927 | -0.00034831 | 3.2829e-08 | -1.4001e-07 | 0.0020991 | 0.0020992 | 0.0020992 | 0.98714 | -0.090982 | 0.98712 | -0.091153 | 0.77747
81 | -0.012744 | -0.0031795 | 0.012744 | 0.0031795 | 2.979e-07 | -3.854e-08 | 0.019072 | 0.019072 | 0.019072 | 0.99401 | -0.042141 | 0.99404 | -0.041971 | 2.3546
82 | 0.00031151 | 7.7853e-05 | -0.0003115 | -7.807e-05 | 2.2859e-09 | -2.1773e-07 | 0.00046613 | 0.00046621 | 0.00046621 | 0.99424 | -0.040514 | 0.99423 | -0.040567 | 0.17267
83 | -0.00093173 | -0.00023062 | 0.00093179 | 0.00023 | 6.0267e-08 | -6.2204e-07 | 0.0013934 | 0.0013932 | 0.0013934 | 0.99424 | -0.040514 | 0.99431 | -0.040034 | 0.51609
84 | 0.012883 | 0.003213 | -0.012879 | -0.0032134 | 3.4224e-06 | -4.0664e-07 | 0.019274 | 0.019275 | 0.019275 | 0.99431 | -0.040034 | 0.99404 | -0.041971 | 2.3796
85 | 0.00035001 | 8.7188e-05 | -0.00035 | -8.7718e-05 | 7.0166e-09 | -5.3018e-07 | 0.00052333 | 0.00052352 | 0.00052352 | 0.99483 | -0.036308 | 0.99481 | -0.036453 | 0.1939
86 | -0.014855 | -0.0037003 | 0.014869 | 0.0037004 | 1.4241e-05 | 6.5631e-08 | 0.022211 | 0.022209 | 0.022211 | 0.99483 | -0.036308 | 0.99582 | -0.029296 | 2.7421
87 | -0.0010602 | -0.00026515 | 0.0010602 | 0.00026497 | 2.3936e-08 | -1.8284e-07 | 0.001598 | 0.0015979 | 0.001598 | 0.9871 | -0.091317 | 0.98712 | -0.091153 | 0.59184
88 | 0.00073833 | 0.00018449 | -0.00073831 | -0.00018488 | 2.4062e-08 | -3.8873e-07 | 0.0011128 | 0.001113 | 0.001113 | 0.9871 | -0.091317 | 0.98706 | -0.091553 | 0.4122
89 | 0.00073831 | 0.00018488 | -0.0007383 | -0.00018503 | 9.4543e-09 | -1.527e-07 | 0.001113 | 0.001113 | 0.001113 | 0.98706 | -0.091553 | 0.98705 | -0.091646 | 0.41223
90 | -0.0025953 | -0.00064926 | 0.0025954 | 0.00064918 | 8.8381e-08 | -7.8161e-08 | 0.0039646 | 0.0039645 | 0.0039646 | 0.97398 | -0.18389 | 0.97401 | -0.18364 | 1.4684
91 | 0.0023188 | 0.00057997 | -0.0023187 | -0.00058004 | 6.1352e-08 | -7.3923e-08 | 0.0035422 | 0.0035422 | 0.0035422 | 0.97398 | -0.18389 | 0.97395 | -0.18408 | 1.3119
92 | -0.0025954 | -0.00064918 | 0.0025956 | 0.00064899 | 2.1465e-07 | -1.8987e-07 | 0.0039645 | 0.0039644 | 0.0039645 | 0.97401 | -0.18364 | 0.9741 | -0.18304 | 1.4683
93 | 0.0013754 | 0.00034389 | -0.0013752 | -0.00034466 | 1.8542e-07 | -7.6617e-07 | 0.002101 | 0.0021013 | 0.0021013 | 0.97395 | -0.18408 | 0.97382 | -0.18505 | 0.77827
94 | 0.00094336 | 0.00023615 | -0.00094333 | -0.00023642 | 2.9137e-08 | -2.6854e-07 | 0.0014412 | 0.0014413 | 0.0014413 | 0.97395 | -0.18408 | 0.97392 | -0.1843 | 0.53381
95 | -0.0036004 | -0.00090083 | 0.0036005 | 0.00090082 | 4.4408e-08 | -1.2213e-08 | 0.0054994 | 0.0054994 | 0.0054994 | 0.9741 | -0.18304 | 0.97411 | -0.18295 | 2.0368
96 | -0.0040821 | -0.0010215 | 0.0040823 | 0.0010215 | 2.4731e-07 | -3.1798e-08 | 0.0062351 | 0.0062351 | 0.0062351 | 0.97411 | -0.18295 | 0.97417 | -0.18251 | 2.3093
97 | -0.0015985 | -0.00040062 | 0.0015985 | 0.00040058 | 1.558e-08 | -4.6655e-08 | 0.0024358 | 0.0024358 | 0.0024358 | 0.97652 | -0.16444 | 0.97653 | -0.16437 | 0.90215
98 | -0.0033219 | -0.00083249 | 0.0033224 | 0.00083225 | 5.8455e-07 | -2.3269e-07 | 0.0050618 | 0.0050616 | 0.0050618 | 0.97653 | -0.16437 | 0.9767 | -0.1631 | 1.8747
99 | -0.0044623 | -0.0011179 | 0.0044625 | 0.0011179 | 1.9161e-07 | -9.4632e-09 | 0.0067982 | 0.0067981 | 0.0067982 | 0.9767 | -0.1631 | 0.97675 | -0.16279 | 2.5178
100 | -0.0058156 | -0.001457 | 0.0058166 | 0.0014572 | 9.4402e-07 | 1.218e-07 | 0.0088596 | 0.0088595 | 0.0088596 | 0.97675 | -0.16279 | 0.97691 | -0.16161 | 3.2813
101 | -0.0058166 | -0.0014572 | 0.0058175 | 0.0014573 | 8.9859e-07 | 1.1586e-07 | 0.0088595 | 0.0088594 | 0.0088595 | 0.97691 | -0.16161 | 0.97707 | -0.1605 | 3.2813
102 | -0.0029882 | -0.00074891 | 0.0029885 | 0.00074869 | 3.638e-07 | -2.1638e-07 | 0.004539 | 0.0045389 | 0.004539 | 0.9796 | -0.14255 | 0.97973 | -0.14167 | 1.6811
103 | -0.0029885 | -0.00074869 | 0.0029889 | 0.00074848 | 3.5453e-07 | -2.1098e-07 | 0.0045389 | 0.0045388 | 0.0045389 | 0.97973 | -0.14167 | 0.97985 | -0.14081 | 1.6811
104 | 0.0033861 | 0.00084279 | -0.0033848 | -0.0008433 | 1.3426e-06 | -5.0883e-07 | 0.0051402 | 0.0051405 | 0.0051405 | 0.97985 | -0.14081 | 0.97944 | -0.14371 | 1.9039
105 | -0.006375 | -0.0015913 | 0.0063761 | 0.0015914 | 1.0527e-06 | 1.7802e-07 | 0.009679 | 0.0096789 | 0.009679 | 0.97985 | -0.14081 | 0.98001 | -0.13961 | 3.5848
106 | 0.0022648 | 0.00056711 | -0.0022645 | -0.00056754 | 3.2311e-07 | -4.2611e-07 | 0.0034407 | 0.0034409 | 0.0034409 | 0.97944 | -0.14371 | 0.9793 | -0.14474 | 1.2744
107 | 0.00112 | 0.00027618 | -0.0011197 | -0.00027779 | 2.4295e-07 | -1.6013e-06 | 0.0016999 | 0.0017005 | 0.0017005 | 0.97944 | -0.14371 | 0.97923 | -0.14532 | 0.62981
108 | -0.0067163 | -0.0016767 | 0.0067181 | 0.0016771 | 1.7864e-06 | 3.3997e-07 | 0.010196 | 0.010195 | 0.010196 | 0.98001 | -0.13961 | 0.98028 | -0.13767 | 3.7761
109 | 0.0011197 | 0.00027779 | -0.0011193 | -0.00028052 | 4.157e-07 | -2.7355e-06 | 0.0017005 | 0.0017015 | 0.0017015 | 0.97923 | -0.14532 | 0.97885 | -0.14803 | 0.63019
110 | -0.0081998 | -0.0020484 | 0.0082001 | 0.0020485 | 2.0745e-07 | 5.2724e-08 | 0.012445 | 0.012445 | 0.012445 | 0.98028 | -0.13767 | 0.98031 | -0.13749 | 4.6091
111 | -0.015737 | -0.0039179 | 0.01574 | 0.0039181 | 2.7819e-06 | 1.2507e-07 | 0.023506 | 0.023506 | 0.023506 | 0.99582 | -0.029296 | 0.996 | -0.028002 | 2.902
112 | -0.025714 | -0.006416 | 0.025725 | 0.0064189 | 1.1222e-05 | 2.8873e-06 | 0.038406 | 0.038406 | 0.038406 | 0.996 | -0.028002 | 0.99645 | -0.024823 | 4.7415
113 | 0.0099738 | 0.002498 | -0.0099721 | -0.0024975 | 1.7527e-06 | 5.0949e-07 | 0.0149 | 0.0149 | 0.0149 | 0.996 | -0.028002 | 0.99582 | -0.029273 | 5.5186
114 | -0.026985 | -0.0067348 | 0.026987 | 0.0067354 | 1.9913e-06 | 5.3537e-07 | 0.040288 | 0.040288 | 0.040288 | 0.99645 | -0.024823 | 0.99652 | -0.024285 | 4.9738
115 | 0.0094928 | 0.0023773 | -0.0094921 | -0.0023771 | 6.9522e-07 | 1.9535e-07 | 0.014184 | 0.014184 | 0.014184 | 0.99582 | -0.029273 | 0.99574 | -0.029803 | 5.2534
116 | 0.0074086 | 0.001855 | -0.0074079 | -0.0018548 | 7.0868e-07 | 1.5204e-07 | 0.011071 | 0.011071 | 0.011071 | 0.99574 | -0.029803 | 0.99564 | -0.030495 | 4.1003
117 | 0.005812 | 0.0014548 | -0.0058117 | -0.0014548 | 2.8499e-07 | 3.0881e-08 | 0.0086855 | 0.0086856 | 0.0086856 | 0.99564 | -0.030495 | 0.99559 | -0.03085 | 3.2169
118 | -0.049769 | -0.012497 | 0.049771 | 0.012498 | 2.2059e-06 | 7.7968e-07 | 0.075974 | 0.075974 | 0.075974 | 0.97489 | -0.17608 | 0.97493 | -0.17576 | 9.3795
119 | 0.049019 | 0.012309 | -0.049001 | -0.012303 | 1.8242e-05 | 6.4303e-06 | 0.074829 | 0.074829 | 0.074829 | 0.97489 | -0.17608 | 0.97451 | -0.17876 | 9.2382
120 | -0.050606 | -0.012707 | 0.050623 | 0.012713 | 1.6926e-05 | 5.9996e-06 | 0.077247 | 0.077247 | 0.077247 | 0.97493 | -0.17576 | 0.97527 | -0.17335 | 9.5367
121 | 0.048482 | 0.012172 | -0.048439 | -0.012157 | 4.2802e-05 | 1.5839e-05 | 0.074036 | 0.074036 | 0.074036 | 0.97451 | -0.17876 | 0.97362 | -0.18511 | 13.7105
122 | -0.051696 | -0.012982 | 0.051708 | 0.012986 | 1.2013e-05 | 4.273e-06 | 0.078884 | 0.078884 | 0.078884 | 0.97527 | -0.17335 | 0.9755 | -0.17168 | 9.7388
123 | 0.0010733 | 0.00026876 | -0.0010733 | -0.00026899 | 3.2837e-08 | -2.3223e-07 | 0.0016375 | 0.0016376 | 0.0016376 | 0.97527 | -0.17335 | 0.97524 | -0.17357 | 0.60653
124 | 0.048439 | 0.012157 | -0.048431 | -0.012154 | 7.58e-06 | 2.8878e-06 | 0.074036 | 0.074036 | 0.074036 | 0.97362 | -0.18511 | 0.97347 | -0.18624 | 27.4209
125 | -0.052338 | -0.013144 | 0.052373 | 0.013156 | 3.5148e-05 | 1.2525e-05 | 0.079846 | 0.079845 | 0.079846 | 0.9755 | -0.17168 | 0.97618 | -0.16685 | 9.8575
126 | 0.047035 | 0.011804 | -0.046991 | -0.011787 | 4.4274e-05 | 1.6858e-05 | 0.071902 | 0.071902 | 0.071902 | 0.97347 | -0.18624 | 0.97252 | -0.19303 | 26.6304
127 | -0.053525 | -0.013445 | 0.053529 | 0.013446 | 3.2799e-06 | 1.1727e-06 | 0.081601 | 0.081601 | 0.081601 | 0.97618 | -0.16685 | 0.97624 | -0.16641 | 10.0742
128 | -0.0077962 | -0.0019532 | 0.0077974 | 0.0019535 | 1.1537e-06 | 2.7943e-07 | 0.011873 | 0.011873 | 0.011873 | 0.97707 | -0.1605 | 0.97722 | -0.15943 | 4.3974
129 | 0.04653 | 0.011672 | -0.046514 | -0.011665 | 1.5873e-05 | 6.0426e-06 | 0.071197 | 0.071197 | 0.071197 | 0.97252 | -0.19303 | 0.97218 | -0.19549 | 26.3694
130 | 0.0037157 | 0.0009295 | -0.0037155 | -0.00092958 | 2.5463e-07 | -7.4143e-08 | 0.0055529 | 0.005553 | 0.005553 | 0.99559 | -0.03085 | 0.99552 | -0.031347 | 2.0567
131 | 0.0026464 | 0.00066163 | -0.0026456 | -0.00066237 | 7.8114e-07 | -7.3972e-07 | 0.003955 | 0.0039553 | 0.0039553 | 0.99552 | -0.031347 | 0.99522 | -0.033487 | 1.4649
132 | 0.0026456 | 0.00066237 | -0.002645 | -0.0006629 | 5.6275e-07 | -5.3239e-07 | 0.0039553 | 0.0039556 | 0.0039556 | 0.99522 | -0.033487 | 0.995 | -0.035025 | 1.465
133 | 0.045854 | 0.0115 | -0.045792 | -0.011477 | 6.1398e-05 | 2.3367e-05 | 0.070187 | 0.070187 | 0.070187 | 0.97218 | -0.19549 | 0.97084 | -0.20516 | 25.9951
134 | 0.001462 | 0.00036635 | -0.001462 | -0.00036641 | 1.6111e-08 | -5.7384e-08 | 0.0022408 | 0.0022408 | 0.0022408 | 0.97084 | -0.20516 | 0.97083 | -0.20524 | 0.82994
135 | -0.0082001 | -0.0020485 | 0.0082042 | 0.0020495 | 4.1392e-06 | 1.0517e-06 | 0.012445 | 0.012444 | 0.012445 | 0.98031 | -0.13749 | 0.98082 | -0.13382 | 4.6091
136 | -0.082328 | -0.02069 | 0.082385 | 0.020711 | 5.6959e-05 | 2.1242e-05 | 0.12492 | 0.12492 | 0.12492 | 0.98082 | -0.13382 | 0.98152 | -0.12885 | 15.4224
137 | 0.074124 | 0.01864 | -0.07409 | -0.018628 | 3.3534e-05 | 1.2415e-05 | 0.11248 | 0.11248 | 0.11248 | 0.98082 | -0.13382 | 0.98036 | -0.13707 | 13.8861
138 | -0.082385 | -0.020711 | 0.082527 | 0.020764 | 0.00014215 | 5.3009e-05 | 0.12492 | 0.12492 | 0.12492 | 0.98152 | -0.12885 | 0.98326 | -0.11649 | 15.4224
139 | 0.072945 | 0.018341 | -0.072942 | -0.01834 | 2.4653e-06 | 9.1164e-07 | 0.11074 | 0.11074 | 0.11074 | 0.98036 | -0.13707 | 0.98033 | -0.13731 | 13.6715
140 | -0.083885 | -0.021105 | 0.084041 | 0.021163 | 0.00015547 | 5.8028e-05 | 0.12698 | 0.12698 | 0.12698 | 0.98326 | -0.11649 | 0.98514 | -0.10323 | 15.6761
141 | 0.070434 | 0.017711 | -0.070357 | -0.017683 | 7.6578e-05 | 2.8237e-05 | 0.10693 | 0.10693 | 0.10693 | 0.98033 | -0.13731 | 0.97923 | -0.14512 | 13.2015
142 | -0.085453 | -0.021517 | 0.085562 | 0.021557 | 0.00010872 | 4.0617e-05 | 0.12911 | 0.12911 | 0.12911 | 0.98514 | -0.10323 | 0.98644 | -0.094132 | 15.9393
143 | 0.054402 | 0.013668 | -0.054373 | -0.013658 | 2.8791e-05 | 1.0317e-05 | 0.082889 | 0.082889 | 0.082889 | 0.97677 | -0.1626 | 0.97624 | -0.16641 | 10.2332
144 | -0.055659 | -0.013983 | 0.055684 | 0.013992 | 2.4624e-05 | 8.8525e-06 | 0.084804 | 0.084804 | 0.084804 | 0.97677 | -0.1626 | 0.97722 | -0.15943 | 10.4696
145 | -0.063481 | -0.015946 | 0.063526 | 0.015962 | 4.4414e-05 | 1.6223e-05 | 0.096676 | 0.096676 | 0.096676 | 0.97722 | -0.15943 | 0.97792 | -0.1544 | 11.9354
146 | -0.064783 | -0.016277 | 0.064832 | 0.016295 | 4.96e-05 | 1.8153e-05 | 0.098589 | 0.098589 | 0.098589 | 0.97792 | -0.1544 | 0.97869 | -0.1489 | 12.1715
147 | -0.066301 | -0.016663 | 0.066336 | 0.016676 | 3.4918e-05 | 1.2807e-05 | 0.10082 | 0.10082 | 0.10082 | 0.97869 | -0.1489 | 0.97923 | -0.14512 | 12.4472
148 | 0.004021 | 0.0010071 | -0.0040208 | -0.0010071 | 2.2384e-07 | -3.4777e-08 | 0.00611 | 0.00611 | 0.00611 | 0.97923 | -0.14512 | 0.97917 | -0.14552 | 2.263
149 | -0.0011097 | -0.00027803 | 0.0011097 | 0.00027774 | 4.3533e-08 | -2.9349e-07 | 0.0016841 | 0.001684 | 0.0016841 | 0.98044 | -0.13755 | 0.98048 | -0.13727 | 0.62375
150 | 0.00073583 | 0.00018434 | -0.00073582 | -0.00018442 | 5.0373e-09 | -7.9692e-08 | 0.0011167 | 0.0011168 | 0.0011168 | 0.98044 | -0.13755 | 0.98043 | -0.1376 | 0.41362
151 | -0.0018104 | -0.00045335 | 0.0018104 | 0.00045334 | 5.2113e-09 | -1.195e-08 | 0.0027474 | 0.0027474 | 0.0027474 | 0.98048 | -0.13727 | 0.98048 | -0.13725 | 1.0176
152 | -0.0026871 | -0.00067305 | 0.0026872 | 0.00067294 | 1.3261e-07 | -1.1019e-07 | 0.0040779 | 0.0040778 | 0.0040779 | 0.98048 | -0.13725 | 0.98053 | -0.13689 | 1.5103
153 | -0.0036649 | -0.00091798 | 0.0036651 | 0.00091794 | 1.4548e-07 | -3.9123e-08 | 0.0055616 | 0.0055615 | 0.0055616 | 0.98053 | -0.13689 | 0.98057 | -0.1366 | 2.0598
154 | -0.0049058 | -0.0012289 | 0.0049073 | 0.0012289 | 1.4615e-06 | 2.8817e-08 | 0.0074444 | 0.0074442 | 0.0074444 | 0.98057 | -0.1366 | 0.98087 | -0.13445 | 2.7572
155 | 0.0076176 | 0.0019085 | -0.0076164 | -0.0019082 | 1.1169e-06 | 2.5561e-07 | 0.011475 | 0.011475 | 0.011475 | 0.98779 | -0.084667 | 0.98764 | -0.085727 | 4.25
156 | 0.086768 | 0.021874 | -0.086653 | -0.021831 | 0.00011489 | 4.2949e-05 | 0.13075 | 0.13075 | 0.13075 | 0.98779 | -0.084667 | 0.98644 | -0.094132 | 16.1425
157 | 0.006612 | 0.0016565 | -0.006606 | -0.0016555 | 5.9732e-06 | 1.0642e-06 | 0.0099617 | 0.0099622 | 0.0099622 | 0.98764 | -0.085727 | 0.98672 | -0.092258 | 3.6897
158 | 0.006606 | 0.0016555 | -0.0066044 | -0.0016552 | 1.6061e-06 | 2.8655e-07 | 0.0099622 | 0.0099623 | 0.0099623 | 0.98672 | -0.092258 | 0.98647 | -0.094015 | 3.6897
159 | 0.0024719 | 0.00061892 | -0.0024716 | -0.00061919 | 2.5386e-07 | -2.65e-07 | 0.0037562 | 0.0037563 | 0.0037563 | 0.97917 | -0.14552 | 0.97907 | -0.14626 | 1.3912
160 | 0.0016341 | 0.00040929 | -0.001634 | -0.00040953 | 8.0975e-08 | -2.3343e-07 | 0.0024835 | 0.0024836 | 0.0024836 | 0.97907 | -0.14626 | 0.97902 | -0.14662 | 0.91984
161 | 0.0034369 | 0.0008613 | -0.0034368 | -0.00086133 | 9.8196e-08 | -3.5282e-08 | 0.0052141 | 0.0052141 | 0.0052141 | 0.98082 | -0.13485 | 0.98079 | -0.13506 | 1.9312
162 | -0.00045857 | -0.00011493 | 0.00045858 | 0.00011459 | 7.9295e-09 | -3.3974e-07 | 0.00068986 | 0.00068974 | 0.00068986 | 0.98912 | -0.076258 | 0.98914 | -0.076133 | 0.2555
163 | -0.0015908 | -0.00039836 | 0.0015908 | 0.00039834 | 6.1914e-09 | -1.9859e-08 | 0.002393 | 0.002393 | 0.002393 | 0.98914 | -0.076133 | 0.98914 | -0.076104 | 0.88631
164 | -0.002654 | -0.0006648 | 0.0026541 | 0.00066479 | 1.5196e-08 | -1.3767e-08 | 0.0039925 | 0.0039925 | 0.0039925 | 0.98914 | -0.076104 | 0.98915 | -0.076063 | 1.4787
165 | -0.003224 | -0.00080764 | 0.0032241 | 0.00080763 | 1.9467e-08 | -9.5376e-09 | 0.0048499 | 0.0048499 | 0.0048499 | 0.98915 | -0.076063 | 0.98916 | -0.076019 | 1.7963
166 | 0.0034332 | 0.00086038 | -0.0034331 | -0.00086041 | 1.0333e-07 | -3.9082e-08 | 0.0051787 | 0.0051787 | 0.0051787 | 0.98647 | -0.094015 | 0.98644 | -0.094232 | 1.9181

## res_trafo
| p_hv_mw | q_hv_mvar | p_lv_mw | q_lv_mvar | pl_mw | ql_mvar | i_hv_ka | i_lv_ka | vm_hv_pu | va_hv_degree | vm_lv_pu | va_lv_degree | loading_percent
0 | 2.5187e-16 | 8.8016e-16 | 0.00079998 | 7.4552e-08 | 0.00079998 | 7.4552e-08 | 2.6429e-17 | 0.0011547 | 0.99998 | 149.9947 | 1 | 0 | 0.31999

## res_ext_grid
| p_mw | q_mvar
0 | 0.1856 | 0.046652

## res_load
| p_mw | q_mvar
0 | 0.0012856 | 0.0003222
1 | 0.00023451 | 5.8774e-05
2 | 0.00032019 | 8.0246e-05
3 | 0.0057579 | 0.0014431
4 | 0.00066387 | 0.00016638
5 | 0.00053675 | 0.00013452
6 | 0.00059847 | 0.00014999
7 | 0.0013589 | 0.00034056
8 | 0.0014889 | 0.00037316
9 | 0.0013626 | 0.00034151
10 | 0.00075278 | 0.00018866
11 | 0.00086125 | 0.00021585
12 | 0.00014924 | 3.7402e-05
13 | 0.0018325 | 0.00045926
14 | 0.0013657 | 0.00034227
15 | 0.0015198 | 0.00038089
16 | 0.0010431 | 0.00026142
17 | 0.0018669 | 0.00046788
18 | 0.0006539 | 0.00016388
19 | 0.00087451 | 0.00021917
20 | 0.00088305 | 0.00022131
21 | 0.00166 | 0.00041603
22 | 0.00041351 | 0.00010364
23 | 0.00077884 | 0.0001952
24 | 0.00092961 | 0.00023298
25 | 0.00033662 | 8.4366e-05
26 | 0.00031878 | 7.9893e-05
27 | 0.0016342 | 0.00040956
28 | 0.00094365 | 0.0002365
29 | 0.0051017 | 0.0012786
30 | 0.00063458 | 0.00015904
31 | 0.0074373 | 0.001864
32 | 0.0020391 | 0.00051106
33 | 0.00023938 | 5.9994e-05
34 | 0.00018525 | 4.6428e-05
35 | 0.00022305 | 5.5901e-05
36 | 0.00016192 | 4.058e-05
37 | 0.00012557 | 3.1472e-05
38 | 0.00022136 | 5.5479e-05
39 | 0.00068295 | 0.00017116
40 | 0.00022638 | 5.6735e-05
41 | 0.00098825 | 0.00024768
42 | 0.0014566 | 0.00036505
43 | 0.0001466 | 3.6741e-05
44 | 0.00019557 | 4.9013e-05
45 | 0.00032183 | 8.0658e-05
46 | 0.00033254 | 8.3342e-05
47 | 0.0007383 | 0.00018503
48 | 0.00027646 | 6.9289e-05
49 | 0.0010049 | 0.00025184
50 | 0.0013752 | 0.00034466
51 | 0.00094333 | 0.00023642
52 | 0.0004816 | 0.0001207
53 | 0.00039686 | 9.9462e-05
54 | 0.0015985 | 0.00040062
55 | 0.0017233 | 0.00043191
56 | 0.0011398 | 0.00028567
57 | 0.0013532 | 0.00033914
58 | 0.0029882 | 0.00074891
59 | 0.00034027 | 8.5279e-05
60 | 0.0022645 | 0.00056754
61 | 0.0014817 | 0.00037135
62 | 0.0011193 | 0.00028052
63 | 0.00086804 | 0.00021755
64 | 0.00035 | 8.7718e-05
65 | 0.0012604 | 0.0003159
66 | 0.00047926 | 0.00012012
67 | 0.00090176 | 0.000226
68 | 0.0020835 | 0.00052218
69 | 0.00013507 | 3.3852e-05
70 | 0.0015959 | 0.00039997
71 | 0.00074992 | 0.00018795
72 | 0.00083418 | 0.00020906
73 | 0.00051943 | 0.00013018
74 | 0.00063031 | 0.00015797
75 | 0.0010733 | 0.00026899
76 | 0.0013963 | 0.00034995
77 | 0.001152 | 0.00028872
78 | 0.0019787 | 0.00049592
79 | 0.00046063 | 0.00011544
80 | 0.002096 | 0.0005253
81 | 0.0010691 | 0.00026794
82 | 0.002645 | 0.0006629
83 | 0.00066034 | 0.0001655
84 | 0.04433 | 0.01111
85 | 0.001462 | 0.00036641
86 | 0.0011453 | 0.00028704
87 | 0.0013586 | 0.0003405
88 | 0.0025084 | 0.00062867
89 | 0.0014119 | 0.00035386
90 | 0.00061849 | 0.00015501
91 | 0.001257 | 0.00031504
92 | 0.00084484 | 0.00021174
93 | 0.0012571 | 0.00031506
94 | 0.001469 | 0.00036816
95 | 0.00037384 | 9.3694e-05
96 | 0.00070071 | 0.00017561
97 | 0.00073582 | 0.00018442
98 | 0.00087667 | 0.00021972
99 | 0.00097771 | 0.00024504
100 | 0.0012408 | 0.00031096
101 | 0.0010911 | 0.00027346
102 | 0.0010044 | 0.00025173
103 | 0.0015079 | 0.00037792
104 | 0.0015489 | 0.00038819
105 | 0.0008375 | 0.0002099
106 | 0.001634 | 0.00040953
107 | 0.0003115 | 7.807e-05
108 | 0.00088735 | 0.00022239
109 | 0.00045857 | 0.00011493
110 | 0.0011322 | 0.00028377
111 | 0.0010632 | 0.00026647
112 | 0.00056999 | 0.00014285
113 | 0.00068323 | 0.00017123
114 | 0.0031712 | 0.00079479
115 | 0.0034331 | 0.00086041
116 | 0.00047358 | 0.00011869
117 | 0.0034368 | 0.00086133

## dtypes
| element | column | dtype
0 | bus | name | object
1 | bus | vn_kv | float64
2 | bus | type | object
3 | bus | zone | object
4 | bus | in_service | bool
5 | load | name | object
6 | load | bus | uint32
7 | load | p_mw | float64
8 | load | q_mvar | float64
9 | load | const_z_percent | float64
10 | load | const_i_percent | float64
11 | load | sn_mva | float64
12 | load | scaling | float64
13 | load | in_service | bool
14 | load | type | object
15 | ext_grid | name | object
16 | ext_grid | bus | uint32
17 | ext_grid | vm_pu | float64
18 | ext_grid | va_degree | float64
19 | ext_grid | slack_weight | float64
20 | ext_grid | in_service | bool
21 | line | name | object
22 | line | std_type | object
23 | line | from_bus | uint32
24 | line | to_bus | uint32
25 | line | length_km | float64
26 | line | r_ohm_per_km | float64
27 | line | x_ohm_per_km | float64
28 | line | c_nf_per_km | float64
29 | line | g_us_per_km | float64
30 | line | max_i_ka | float64
31 | line | df | float64
32 | line | parallel | uint32
33 | line | type | object
34 | line | in_service | bool
35 | trafo | name | object
36 | trafo | std_type | object
37 | trafo | hv_bus | uint32
38 | trafo | lv_bus | uint32
39 | trafo | sn_mva | float64
40 | trafo | vn_hv_kv | float64
41 | trafo | vn_lv_kv | float64
42 | trafo | vk_percent | float64
43 | trafo | vkr_percent | float64
44 | trafo | pfe_kw | float64
45 | trafo | i0_percent | float64
46 | trafo | shift_degree | float64
47 | trafo | tap_side | object
48 | trafo | tap_neutral | int32
49 | trafo | tap_min | int32
50 | trafo | tap_max | int32
51 | trafo | tap_step_percent | float64
52 | trafo | tap_step_degree | float64
53 | trafo | tap_pos | int32
54 | trafo | tap_phase_shifter | bool
55 | trafo | parallel | uint32
56 | trafo | df | float64
57 | trafo | in_service | bool
58 | line_geodata | coords | object
59 | bus_geodata | x | float64
60 | bus_geodata | y | float64
61 | bus_geodata | coords | object
62 | res_bus | vm_pu | float64
63 | res_bus | va_degree | float64
64 | res_bus | p_mw | float64
65 | res_bus | q_mvar | float64
66 | res_line | p_from_mw | float64
67 | res_line | q_from_mvar | float64
68 | res_line | p_to_mw | float64
69 | res_line | q_to_mvar | float64
70 | res_line | pl_mw | float64
71 | res_line | ql_mvar | float64
72 | res_line | i_from_ka | float64
73 | res_line | i_to_ka | float64
74 | res_line | i_ka | float64
75 | res_line | vm_from_pu | float64
76 | res_line | va_from_degree | float64
77 | res_line | vm_to_pu | float64
78 | res_line | va_to_degree | float64
79 | res_line | loading_percent | float64
80 | res_trafo | p_hv_mw | float64
81 | res_trafo | q_hv_mvar | float64
82 | res_trafo | p_lv_mw | float64
83 | res_trafo | q_lv_mvar | float64
84 | res_trafo | pl_mw | float64
85 | res_trafo | ql_mvar | float64
86 | res_trafo | i_hv_ka | float64
87 | res_trafo | i_lv_ka | float64
88 | res_trafo | vm_hv_pu | float64
89 | res_trafo | va_hv_degree | float64
90 | res_trafo | vm_lv_pu | float64
91 | res_trafo | va_lv_degree | float64
92 | res_trafo | loading_percent | float64
93 | res_ext_grid | p_mw | float64
94 | res_ext_grid | q_mvar | float64
95 | res_load | p_mw | float64
96 | res_load | q_mvar | float64

## parameters
| version | format_version | converged | OPF_converged | name | f_hz | sn_mva
0 | 2.14.6 | 2.14.0 | TRUE | FALSE |  | 50 | 1