## bus
| name | vn_kv | type | zone | in_service
0 | bus_LV_114-9_0_3_node_0 | 0.4 | n |  | TRUE
1 | bus_LV_114-9_0_3_node_1 | 0.4 | n |  | TRUE
2 | bus_LV_114-9_0_3_node_2 | 0.4 | n |  | TRUE
3 | bus_LV_114-9_0_3_node_3 | 0.4 | n |  | TRUE
4 | bus_LV_114-9_0_3_node_4 | 0.4 | n |  | TRUE
5 | bus_LV_114-9_0_3_node_54 | 0.4 | n |  | TRUE
6 | bus_LV_114-9_0_3_node_45 | 0.4 | n |  | TRUE
7 | bus_LV_114-9_0_3_node_55 | 0.4 | n |  | TRUE
8 | bus_LV_114-9_0_3_node_56 | 0.4 | n |  | TRUE
9 | bus_LV_114-9_0_3_node_43 | 0.4 | n |  | TRUE
10 | bus_LV_114-9_0_3_node_47 | 0.4 | n |  | TRUE
11 | bus_LV_114-9_0_3_node_44 | 0.4 | n |  | TRUE
12 | bus_LV_114-9_0_3_node_5 | 0.4 | n |  | TRUE
13 | bus_LV_114-9_0_3_node_7 | 0.4 | n |  | TRUE
14 | bus_LV_114-9_0_3_node_9 | 0.4 | n |  | TRUE
15 | bus_LV_114-9_0_3_node_10 | 0.4 | n |  | TRUE
16 | bus_LV_114-9_0_3_node_8 | 0.4 | n |  | TRUE
17 | bus_LV_114-9_0_3_node_15 | 0.4 | n |  | TRUE
18 | bus_LV_114-9_0_3_node_13 | 0.4 | n |  | TRUE
19 | bus_LV_114-9_0_3_node_11 | 0.4 | n |  | TRUE
20 | bus_LV_114-9_0_3_node_14 | 0.4 | n |  | TRUE
21 | bus_LV_114-9_0_3_node_29 | 0.4 | n |  | TRUE
22 | bus_LV_114-9_0_3_node_76 | 0.4 | n |  | TRUE
23 | bus_LV_114-9_0_3_node_16 | 0.4 | n |  | TRUE
24 | bus_LV_114-9_0_3_node_17 | 0.4 | n |  | TRUE
25 | bus_LV_114-9_0_3_node_18 | 0.4 | n |  | TRUE
26 | bus_LV_114-9_0_3_node_19 | 0.4 | n |  | TRUE
27 | bus_LV_114-9_0_3_node_20 | 0.4 | n |  | TRUE
28 | bus_LV_114-9_0_3_node_36 | 0.4 | n |  | TRUE
29 | bus_LV_114-9_0_3_node_33 | 0.4 | n |  | TRUE
30 | bus_LV_114-9_0_3_node_52 | 0.4 | n |  | TRUE
31 | bus_LV_114-9_0_3_node_30 | 0.4 | n |  | TRUE
32 | bus_LV_114-9_0_3_node_35 | 0.4 | n |  | TRUE
33 | bus_LV_114-9_0_3_node_31 | 0.4 | n |  | TRUE
34 | bus_LV_114-9_0_3_node_21 | 0.4 | n |  | TRUE
35 | bus_LV_114-9_0_3_node_22 | 0.4 | n |  | TRUE
36 | bus_LV_114-9_0_3_node_23 | 0.4 | n |  | TRUE
37 | bus_LV_114-9_0_3_node_25 | 0.4 | n |  | TRUE
38 | bus_LV_114-9_0_3_node_27 | 0.4 | n |  | TRUE
39 | bus_LV_114-9_0_3_node_24 | 0.4 | n |  | TRUE
40 | bus_LV_114-9_0_3_node_26 | 0.4 | n |  | TRUE
41 | bus_LV_114-9_0_3_node_53 | 0.4 | n |  | TRUE
42 | bus_LV_114-9_0_3_node_28 | 0.4 | n |  | TRUE
43 | bus_LV_114-9_0_3_node_49 | 0.4 | n |  | TRUE
44 | bus_LV_114-9_0_3_node_48 | 0.4 | n |  | TRUE
45 | bus_LV_114-9_0_3_node_79 | 0.4 | n |  | TRUE
46 | bus_LV_114-9_0_3_node_40 | 0.4 | n |  | TRUE
47 | bus_LV_114-9_0_3_node_32 | 0.4 | n |  | TRUE
48 | bus_LV_114-9_0_3_node_34 | 0.4 | n |  | TRUE
49 | bus_LV_114-9_0_3_node_50 | 0.4 | n |  | TRUE
50 | bus_LV_114-9_0_3_node_51 | 0.4 | n |  | TRUE
51 | bus_LV_114-9_0_3_node_80 | 0.4 | n |  | TRUE
52 | bus_LV_114-9_0_3_node_57 | 0.4 | n |  | TRUE
53 | bus_LV_114-9_0_3_node_37 | 0.4 | n |  | TRUE
54 | bus_LV_114-9_0_3_node_38 | 0.4 | n |  | TRUE
55 | bus_LV_114-9_0_3_node_39 | 0.4 | n |  | TRUE
56 | bus_LV_114-9_0_3_node_41 | 0.4 | n |  | TRUE
57 | bus_LV_114-9_0_3_node_81 | 0.4 | n |  | TRUE
58 | bus_LV_114-9_0_3_node_42 | 0.4 | n |  | TRUE
59 | bus_LV_114-9_0_3_node_69 | 0.4 | n |  | TRUE
60 | bus_LV_114-9_0_3_node_78 | 0.4 | n |  | TRUE
61 | bus_LV_114-9_0_3_node_70 | 0.4 | n |  | TRUE
62 | bus_LV_114-9_0_3_node_68 | 0.4 | n |  | TRUE
63 | bus_LV_114-9_0_3_node_46 | 0.4 | n |  | TRUE
64 | bus_LV_114-9_0_3_node_71 | 0.4 | n |  | TRUE
65 | bus_LV_114-9_0_3_node_72 | 0.4 | n |  | TRUE
66 | bus_LV_114-9_0_3_node_58 | 0.4 | n |  | TRUE
67 | bus_LV_114-9_0_3_node_59 | 0.4 | n |  | TRUE
68 | bus_LV_114-9_0_3_node_60 | 0.4 | n |  | TRUE
69 | bus_LV_114-9_0_3_node_61 | 0.4 | n |  | TRUE
70 | bus_LV_114-9_0_3_node_62 | 0.4 | n |  | TRUE
71 | bus_LV_114-9_0_3_node_63 | 0.4 | n |  | TRUE
72 | bus_LV_114-9_0_3_node_64 | 0.4 | n |  | TRUE
73 | bus_LV_114-9_0_3_node_73 | 0.4 | n |  | TRUE
74 | bus_LV_114-9_0_3_node_65 | 0.4 | n |  | TRUE
75 | bus_LV_114-9_0_3_node_66 | 0.4 | n |  | TRUE
76 | bus_LV_114-9_0_3_node_67 | 0.4 | n |  | TRUE
77 | bus_LV_114-9_0_3_node_74 | 0.4 | n |  | TRUE
78 | bus_MV_0_node_79 | 20 | n |  | TRUE

## load
| name | bus | p_mw | q_mvar | const_z_percent | const_i_percent | sn_mva | scaling | in_service | type
0 | LV_114-9_0_3_load_0 | 0 | 0.00080424 | 0.00020156 | 0 | 0 |  | 1 | TRUE | wye
1 | LV_114-9_0_3_load_54 | 5 | 0.001854 | 0.00046465 | 0 | 0 |  | 1 | TRUE | wye
2 | LV_114-9_0_3_load_45 | 6 | 0.0014981 | 0.00037547 | 0 | 0 |  | 1 | TRUE | wye
3 | LV_114-9_0_3_load_55 | 7 | 0.00061576 | 0.00015432 | 0 | 0 |  | 1 | TRUE | wye
4 | LV_114-9_0_3_load_43 | 9 | 0.0017338 | 0.00043453 | 0 | 0 |  | 1 | TRUE | wye
5 | LV_114-9_0_3_load_44 | 11 | 0.0013887 | 0.00034803 | 0 | 0 |  | 1 | TRUE | wye
6 | LV_114-9_0_3_load_5 | 12 | 0.0027049 | 0.0006779 | 0 | 0 |  | 1 | TRUE | wye
7 | LV_114-9_0_3_load_10 | 15 | 0.0021909 | 0.00054909 | 0 | 0 |  | 1 | TRUE | wye
8 | LV_114-9_0_3_load_11 | 19 | 0.0015091 | 0.00037822 | 0 | 0 |  | 1 | TRUE | wye
9 | LV_114-9_0_3_load_29 | 21 | 0.0013646 | 0.00034201 | 0 | 0 |  | 1 | TRUE | wye
10 | LV_114-9_0_3_load_76 | 22 | 0.0014243 | 0.00035696 | 0 | 0 |  | 1 | TRUE | wye
11 | LV_114-9_0_3_load_16 | 23 | 0.00083449 | 0.00020914 | 0 | 0 |  | 1 | TRUE | wye
12 | LV_114-9_0_3_load_17 | 24 | 0.00073845 | 0.00018507 | 0 | 0 |  | 1 | TRUE | wye
13 | LV_114-9_0_3_load_18 | 25 | 0.0012734 | 0.00031915 | 0 | 0 |  | 1 | TRUE | wye
14 | LV_114-9_0_3_load_19 | 26 | 0.0010994 | 0.00027555 | 0 | 0 |  | 1 | TRUE | wye
15 | LV_114-9_0_3_load_20 | 27 | 0.00062859 | 0.00015754 | 0 | 0 |  | 1 | TRUE | wye
16 | LV_114-9_0_3_load_35 | 32 | 0.00067597 | 0.00016941 | 0 | 0 |  | 1 | TRUE | wye
17 | LV_114-9_0_3_load_31 | 33 | 0.0007119 | 0.00017842 | 0 | 0 |  | 1 | TRUE | wye
18 | LV_114-9_0_3_load_21 | 34 | 0.00078495 | 0.00019673 | 0 | 0 |  | 1 | TRUE | wye
19 | LV_114-9_0_3_load_53 | 41 | 0.0012978 | 0.00032526 | 0 | 0 |  | 1 | TRUE | wye
20 | LV_114-9_0_3_load_28 | 42 | 0.00011652 | 2.9202e-05 | 0 | 0 |  | 1 | TRUE | wye
21 | LV_114-9_0_3_load_48 | 44 | 0.00098007 | 0.00024563 | 0 | 0 |  | 1 | TRUE | wye
22 | LV_114-9_0_3_load_79 | 45 | 0.001821 | 0.00045638 | 0 | 0 |  | 1 | TRUE | wye
23 | LV_114-9_0_3_load_40 | 46 | 0.0016325 | 0.00040915 | 0 | 0 |  | 1 | TRUE | wye
24 | LV_114-9_0_3_load_32 | 47 | 0.0010374 | 0.00026001 | 0 | 0 |  | 1 | TRUE | wye
25 | LV_114-9_0_3_load_34 | 48 | 0.00047348 | 0.00011867 | 0 | 0 |  | 1 | TRUE | wye
26 | LV_114-9_0_3_load_80 | 51 | 0.00088985 | 0.00022302 | 0 | 0 |  | 1 | TRUE | wye
27 | LV_114-9_0_3_load_57 | 52 | 0.00041684 | 0.00010447 | 0 | 0 |  | 1 | TRUE | wye
28 | LV_114-9_0_3_load_37 | 53 | 0.0015593 | 0.00039079 | 0 | 0 |  | 1 | TRUE | wye
29 | LV_114-9_0_3_load_81 | 57 | 0.0060613 | 0.0015191 | 0 | 0 |  | 1 | TRUE | wye
30 | LV_114-9_0_3_load_78 | 60 | 0.00090275 | 0.00022625 | 0 | 0 |  | 1 | TRUE | wye
31 | LV_114-9_0_3_load_70 | 61 | 0.00087292 | 0.00021877 | 0 | 0 |  | 1 | TRUE | wye
32 | LV_114-9_0_3_load_46 | 63 | 0.00041982 | 0.00010522 | 0 | 0 |  | 1 | TRUE | wye
33 | LV_114-9_0_3_load_71 | 64 | 0.00088663 | 0.00022221 | 0 | 0 |  | 1 | TRUE | wye
34 | LV_114-9_0_3_load_58 | 66 | 0.0003567 | 8.9398e-05 | 0 | 0 |  | 1 | TRUE | wye
35 | LV_114-9_0_3_load_59 | 67 | 0.00035019 | 8.7767e-05 | 0 | 0 |  | 1 | TRUE | wye
36 | LV_114-9_0_3_load_60 | 68 | 0.00027451 | 6.8799e-05 | 0 | 0 |  | 1 | TRUE | wye
37 | LV_114-9_0_3_load_61 | 69 | 0.00079659 | 0.00019965 | 0 | 0 |  | 1 | TRUE | wye
38 | LV_114-9_0_3_load_64 | 72 | 0.00037375 | 9.367e-05 | 0 | 0 |  | 1 | TRUE | wye
39 | LV_114-9_0_3_load_65 | 74 | 0.0010694 | 0.00026801 | 0 | 0 |  | 1 | TRUE | wye
40 | LV_114-9_0_3_load_66 | 75 | 0.0012311 | 0.00030854 | 0 | 0 |  | 1 | TRUE | wye
41 | LV_114-9_0_3_load_67 | 76 | 0.00072224 | 0.00018101 | 0 | 0 |  | 1 | TRUE | wye
42 | LV_114-9_0_3_load_74 | 77 | 0.00091585 | 0.00022953 | 0 | 0 |  | 1 | TRUE | wye

## ext_grid
| name | bus | vm_pu | va_degree | slack_weight | in_service
0 |  | 45 | 1 | 0 | 1 | TRUE

## line
| name | std_type | from_bus | to_bus | length_km | r_ohm_per_km | x_ohm_per_km | c_nf_per_km | g_us_per_km | max_i_ka | df | parallel | type | in_service
0 | LV_114-9_0_3_line_0 | NAYY 4x150 SE | 0 | 1 | 0.24171 | 0.208 | 0.08 | 261 | 0 | 0.27 | 1 | 3 | cs | TRUE
1 | LV_114-9_0_3_line_1 | NAYY 4x150 SE | 0 | 2 | 0.030779 | 0.208 | 0.08 | 261 | 0 | 0.27 | 1 | 3 | cs | TRUE
2 | LV_114-9_0_3_line_2 | NAYY 4x150 SE | 1 | 3 | 0.11731 | 0.208 | 0.08 | 261 | 0 | 0.27 | 1 | 3 | cs | TRUE
3 | LV_114-9_0_3_line_3 | NAYY 4x150 SE | 2 | 4 | 0.25498 | 0.208 | 0.08 | 261 | 0 | 0.27 | 1 | 3 | cs | TRUE
4 | LV_114-9_0_3_line_4 | NAYY 4x150 SE | 3 | 5 | 0.03402 | 0.208 | 0.08 | 261 | 0 | 0.27 | 1 | 3 | cs | TRUE
5 | LV_114-9_0_3_line_5 | NAYY 4x150 SE | 4 | 6 | 0.035718 | 0.208 | 0.08 | 261 | 0 | 0.27 | 1 | 3 | cs | TRUE
6 | LV_114-9_0_3_line_6 | NAYY 4x150 SE | 5 | 7 | 0.034533 | 0.208 | 0.08 | 261 | 0 | 0.27 | 1 | 3 | cs | TRUE
7 | LV_114-9_0_3_line_7 | NAYY 4x150 SE | 6 | 11 | 0.027805 | 0.208 | 0.08 | 261 | 0 | 0.27 | 1 | 3 | cs | TRUE
8 | LV_114-9_0_3_line_8 | NAYY 4x150 SE | 7 | 18 | 0.1693 | 0.208 | 0.08 | 261 | 0 | 0.27 | 1 | 3 | cs | TRUE
9 | LV_114-9_0_3_line_9 | NAYY 4x150 SE | 8 | 9 | 0.032577 | 0.208 | 0.08 | 261 | 0 | 0.27 | 1 | 3 | cs | TRUE
10 | LV_114-9_0_3_line_10 | NAYY 4x150 SE | 8 | 10 | 0.052014 | 0.208 | 0.08 | 261 | 0 | 0.27 | 1 | 3 | cs | TRUE
11 | LV_114-9_0_3_line_11 | NAYY 4x150 SE | 9 | 48 | 0.025545 | 0.208 | 0.08 | 261 | 0 | 0.27 | 1 | 3 | cs | TRUE
12 | LV_114-9_0_3_line_12 | NAYY 4x150 SE | 10 | 63 | 0.010947 | 0.208 | 0.08 | 261 | 0 | 0.27 | 1 | 3 | cs | TRUE
13 | LV_114-9_0_3_line_13 | NAYY 4x150 SE | 11 | 63 | 0.0096175 | 0.208 | 0.08 | 261 | 0 | 0.27 | 1 | 3 | cs | TRUE
14 | LV_114-9_0_3_line_14 | NAYY 4x150 SE | 12 | 13 | 0.031501 | 0.208 | 0.08 | 261 | 0 | 0.27 | 1 | 1 | cs | TRUE
15 | LV_114-9_0_3_line_15 | NAYY 4x150 SE | 13 | 14 | 0.052235 | 0.208 | 0.08 | 261 | 0 | 0.27 | 1 | 3 | cs | TRUE
16 | LV_114-9_0_3_line_16 | NAYY 4x150 SE | 13 | 15 | 0.0092565 | 0.208 | 0.08 | 261 | 0 | 0.27 | 1 | 3 | cs | TRUE
17 | LV_114-9_0_3_line_17 | NAYY 4x150 SE | 14 | 18 | 0.62795 | 0.208 | 0.08 | 261 | 0 | 0.27 | 1 | 3 | cs | TRUE
18 | LV_114-9_0_3_line_18 | NAYY 4x150 SE | 14 | 19 | 0.1475 | 0.208 | 0.08 | 261 | 0 | 0.27 | 1 | 1 | cs | TRUE
19 | LV_114-9_0_3_line_19 | NAYY 4x150 SE | 15 | 16 | 0.008208 | 0.208 | 0.08 | 261 | 0 | 0.27 | 1 | 3 | cs | TRUE
20 | LV_114-9_0_3_line_20 | NAYY 4x150 SE | 16 | 17 | 0.57594 | 0.208 | 0.08 | 261 | 0 | 0.27 | 1 | 3 | cs | TRUE
21 | LV_114-9_0_3_line_21 | NAYY 4x150 SE | 17 | 22 | 0.0042945 | 0.208 | 0.08 | 261 | 0 | 0.27 | 1 | 1 | cs | TRUE
22 | LV_114-9_0_3_line_22 | NAYY 4x150 SE | 17 | 20 | 0.34158 | 0.208 | 0.08 | 261 | 0 | 0.27 | 1 | 2 | cs | TRUE
23 | LV_114-9_0_3_line_23 | NAYY 4x150 SE | 20 | 21 | 0.36364 | 0.208 | 0.08 | 261 | 0 | 0.27 | 1 | 1 | cs | TRUE
24 | LV_114-9_0_3_line_24 | NAYY 4x150 SE | 23 | 24 | 0.006408 | 0.208 | 0.08 | 261 | 0 | 0.27 | 1 | 3 | cs | TRUE
25 | LV_114-9_0_3_line_25 | NAYY 4x150 SE | 23 | 25 | 0.037243 | 0.208 | 0.08 | 261 | 0 | 0.27 | 1 | 3 | cs | TRUE
26 | LV_114-9_0_3_line_26 | NAYY 4x150 SE | 24 | 26 | 0.03322 | 0.208 | 0.08 | 261 | 0 | 0.27 | 1 | 3 | cs | TRUE
27 | LV_114-9_0_3_line_27 | NAYY 4x150 SE | 25 | 27 | 0.069081 | 0.208 | 0.08 | 261 | 0 | 0.27 | 1 | 3 | cs | TRUE
28 | LV_114-9_0_3_line_28 | NAYY 4x150 SE | 26 | 28 | 0.033723 | 0.208 | 0.08 | 261 | 0 | 0.27 | 1 | 3 | cs | TRUE
29 | LV_114-9_0_3_line_29 | NAYY 4x150 SE | 27 | 29 | 0.012609 | 0.208 | 0.08 | 261 | 0 | 0.27 | 1 | 3 | cs | TRUE
30 | LV_114-9_0_3_line_30 | NAYY 4x150 SE | 28 | 30 | 0.25767 | 0.208 | 0.08 | 261 | 0 | 0.27 | 1 | 1 | cs | TRUE
31 | LV_114-9_0_3_line_31 | NAYY 4x150 SE | 28 | 31 | 0.59649 | 0.208 | 0.08 | 261 | 0 | 0.27 | 1 | 3 | cs | TRUE
32 | LV_114-9_0_3_line_32 | NAYY 4x150 SE | 29 | 32 | 0.013454 | 0.208 | 0.08 | 261 | 0 | 0.27 | 1 | 1 | cs | TRUE
33 | LV_114-9_0_3_line_33 | NAYY 4x150 SE | 29 | 33 | 0.03828 | 0.208 | 0.08 | 261 | 0 | 0.27 | 1 | 3 | cs | TRUE
34 | LV_114-9_0_3_line_34 | NAYY 4x150 SE | 30 | 51 | 0.076179 | 0.208 | 0.08 | 261 | 0 | 0.27 | 1 | 1 | cs | TRUE
35 | LV_114-9_0_3_line_35 | NAYY 4x150 SE | 30 | 52 | 0.46522 | 0.208 | 0.08 | 261 | 0 | 0.27 | 1 | 1 | cs | TRUE
36 | LV_114-9_0_3_line_36 | NAYY 4x150 SE | 31 | 45 | 0.036267 | 0.208 | 0.08 | 261 | 0 | 0.27 | 1 | 3 | cs | TRUE
37 | LV_114-9_0_3_line_37 | NAYY 4x150 SE | 31 | 37 | 0.089539 | 0.208 | 0.08 | 261 | 0 | 0.27 | 1 | 3 | cs | TRUE
38 | LV_114-9_0_3_line_38 | NAYY 4x150 SE | 32 | 49 | 0.26541 | 0.208 | 0.08 | 261 | 0 | 0.27 | 1 | 1 | cs | TRUE
39 | LV_114-9_0_3_line_39 | NAYY 4x150 SE | 33 | 47 | 0.025859 | 0.208 | 0.08 | 261 | 0 | 0.27 | 1 | 3 | cs | TRUE
40 | LV_114-9_0_3_line_40 | NAYY 4x150 SE | 34 | 35 | 0.0061552 | 0.208 | 0.08 | 261 | 0 | 0.27 | 1 | 3 | cs | TRUE
41 | LV_114-9_0_3_line_41 | NAYY 4x150 SE | 34 | 36 | 0.02687 | 0.208 | 0.08 | 261 | 0 | 0.27 | 1 | 3 | cs | TRUE
42 | LV_114-9_0_3_line_42 | NAYY 4x150 SE | 35 | 37 | 0.46063 | 0.208 | 0.08 | 261 | 0 | 0.27 | 1 | 3 | cs | TRUE
43 | LV_114-9_0_3_line_43 | NAYY 4x150 SE | 36 | 38 | 0.034721 | 0.208 | 0.08 | 261 | 0 | 0.27 | 1 | 3 | cs | TRUE
44 | LV_114-9_0_3_line_44 | NAYY 4x150 SE | 37 | 39 | 0.48576 | 0.208 | 0.08 | 261 | 0 | 0.27 | 1 | 1 | cs | TRUE
45 | LV_114-9_0_3_line_45 | NAYY 4x150 SE | 38 | 43 | 0.69796 | 0.208 | 0.08 | 261 | 0 | 0.27 | 1 | 2 | cs | TRUE
46 | LV_114-9_0_3_line_46 | NAYY 4x150 SE | 38 | 44 | 0.020963 | 0.208 | 0.08 | 261 | 0 | 0.27 | 1 | 1 | cs | TRUE
47 | LV_114-9_0_3_line_47 | NAYY 4x150 SE | 39 | 40 | 0.53443 | 0.208 | 0.08 | 261 | 0 | 0.27 | 1 | 1 | cs | TRUE
48 | LV_114-9_0_3_line_48 | NAYY 4x150 SE | 39 | 41 | 0.03457 | 0.208 | 0.08 | 261 | 0 | 0.27 | 1 | 1 | cs | TRUE
49 | LV_114-9_0_3_line_49 | NAYY 4x150 SE | 40 | 42 | 0.024506 | 0.208 | 0.08 | 261 | 0 | 0.27 | 1 | 1 | cs | TRUE
50 | LV_114-9_0_3_line_50 | NAYY 4x150 SE | 43 | 46 | 0.021264 | 0.208 | 0.08 | 261 | 0 | 0.27 | 1 | 1 | cs | TRUE
51 | LV_114-9_0_3_line_51 | NAYY 4x150 SE | 46 | 54 | 0.09298 | 0.208 | 0.08 | 261 | 0 | 0.27 | 1 | 1 | cs | TRUE
52 | LV_114-9_0_3_line_52 | NAYY 4x150 SE | 47 | 48 | 0.53679 | 0.208 | 0.08 | 261 | 0 | 0.27 | 1 | 3 | cs | TRUE
53 | LV_114-9_0_3_line_53 | NAYY 4x150 SE | 49 | 50 | 0.30308 | 0.208 | 0.08 | 261 | 0 | 0.27 | 1 | 1 | cs | TRUE
54 | LV_114-9_0_3_line_54 | NAYY 4x150 SE | 50 | 64 | 0.027994 | 0.208 | 0.08 | 261 | 0 | 0.27 | 1 | 1 | cs | TRUE
55 | LV_114-9_0_3_line_55 | NAYY 4x150 SE | 53 | 54 | 0.12155 | 0.208 | 0.08 | 261 | 0 | 0.27 | 1 | 1 | cs | TRUE
56 | LV_114-9_0_3_line_56 | NAYY 4x150 SE | 53 | 55 | 0.021867 | 0.208 | 0.08 | 261 | 0 | 0.27 | 1 | 1 | cs | TRUE
57 | LV_114-9_0_3_line_57 | NAYY 4x150 SE | 55 | 56 | 0.023391 | 0.208 | 0.08 | 261 | 0 | 0.27 | 1 | 1 | cs | TRUE
58 | LV_114-9_0_3_line_58 | NAYY 4x150 SE | 56 | 57 | 0.021807 | 0.208 | 0.08 | 261 | 0 | 0.27 | 1 | 1 | cs | TRUE
59 | LV_114-9_0_3_line_59 | NAYY 4x150 SE | 56 | 58 | 0.28669 | 0.208 | 0.08 | 261 | 0 | 0.27 | 1 | 1 | cs | TRUE
60 | LV_114-9_0_3_line_60 | NAYY 4x150 SE | 58 | 59 | 0.76682 | 0.208 | 0.08 | 261 | 0 | 0.27 | 1 | 1 | cs | TRUE
61 | LV_114-9_0_3_line_61 | NAYY 4x150 SE | 58 | 60 | 0.092593 | 0.208 | 0.08 | 261 | 0 | 0.27 | 1 | 1 | cs | TRUE
62 | LV_114-9_0_3_line_62 | NAYY 4x150 SE | 59 | 61 | 0.035187 | 0.208 | 0.08 | 261 | 0 | 0.27 | 1 | 1 | cs | TRUE
63 | LV_114-9_0_3_line_63 | NAYY 4x150 SE | 59 | 62 | 0.13944 | 0.208 | 0.08 | 261 | 0 | 0.27 | 1 | 1 | cs | TRUE
64 | LV_114-9_0_3_line_64 | NAYY 4x150 SE | 62 | 75 | 0.076312 | 0.208 | 0.08 | 261 | 0 | 0.27 | 1 | 1 | cs | TRUE
65 | LV_114-9_0_3_line_65 | NAYY 4x150 SE | 64 | 65 | 0.38864 | 0.208 | 0.08 | 261 | 0 | 0.27 | 1 | 1 | cs | TRUE
66 | LV_114-9_0_3_line_66 | NAYY 4x150 SE | 65 | 73 | 0.83247 | 0.208 | 0.08 | 261 | 0 | 0.27 | 1 | 1 | cs | TRUE
67 | LV_114-9_0_3_line_67 | NAYY 4x150 SE | 65 | 70 | 0.59487 | 0.208 | 0.08 | 261 | 0 | 0.27 | 1 | 1 | cs | TRUE
68 | LV_114-9_0_3_line_68 | NAYY 4x150 SE | 66 | 67 | 0.013801 | 0.208 | 0.08 | 261 | 0 | 0.27 | 1 | 1 | cs | TRUE
69 | LV_114-9_0_3_line_69 | NAYY 4x150 SE | 66 | 68 | 0.038041 | 0.208 | 0.08 | 261 | 0 | 0.27 | 1 | 1 | cs | TRUE
70 | LV_114-9_0_3_line_70 | NAYY 4x150 SE | 67 | 69 | 0.015142 | 0.208 | 0.08 | 261 | 0 | 0.27 | 1 | 1 | cs | TRUE
71 | LV_114-9_0_3_line_71 | NAYY 4x150 SE | 68 | 70 | 0.033733 | 0.208 | 0.08 | 261 | 0 | 0.27 | 1 | 1 | cs | TRUE
72 | LV_114-9_0_3_line_72 | NAYY 4x150 SE | 69 | 71 | 0.10687 | 0.208 | 0.08 | 261 | 0 | 0.27 | 1 | 1 | cs | TRUE
73 | LV_114-9_0_3_line_73 | NAYY 4x150 SE | 71 | 72 | 0.18685 | 0.208 | 0.08 | 261 | 0 | 0.27 | 1 | 1 | cs | TRUE
74 | LV_114-9_0_3_line_74 | NAYY 4x150 SE | 73 | 77 | 0.032751 | 0.208 | 0.08 | 261 | 0 | 0.27 | 1 | 1 | cs | TRUE
75 | LV_114-9_0_3_line_75 | NAYY 4x150 SE | 74 | 75 | 0.038717 | 0.208 | 0.08 | 261 | 0 | 0.27 | 1 | 1 | cs | TRUE
76 | LV_114-9_0_3_line_76 | NAYY 4x150 SE | 74 | 76 | 0.010668 | 0.208 | 0.08 | 261 | 0 | 0.27 | 1 | 1 | cs | TRUE

## trafo
| name | std_type | hv_bus | lv_bus | sn_mva | vn_hv_kv | vn_lv_kv | vk_percent | vkr_percent | pfe_kw | i0_percent | shift_degree | tap_side | tap_neutral | tap_min | tap_max | tap_step_percent | tap_step_degree | tap_pos | tap_phase_shifter | parallel | df | in_service
0 | LV_114-9_0_3_trafo_79 | 0.25 MVA 20/0.4 kV | 78 | 45 | 0.25 | 20 | 0.4 | 6 | 1.44 | 0.8 | 0.32 | 150 | hv | 0 | -2 | 2 | 2.5 | 0 | 0 | FALSE | 1 | 1 | TRUE

## line_geodata
| x0 | y0 | x1 | y1 | x2 | y2 | x3 | y3 | x4 | y4 | x5 | y5 | x6 | y6 | x7 | y7 | x8 | y8 | x9 | y9 | x10 | y10 | x11 | y11 | x12 | y12 | x13 | y13 | x14 | y14 | x15 | y15 | x16 | y16 | x17 | y17 | x18 | y18 | x19 | y19 | x20 | y20 | x21 | y21 | x22 | y22 | x23 | y23 | x24 | y24 | x25 | y25 | x26 | y26 | x27 | y27 | x28 | y28 | x29 | y29 | x30 | y30 | x31 | y31 | x32 | y32 | x33 | y33 | x34 | y34 | x35 | y35 | x36 | y36 | x37 | y37 | x38 | y38 | x39 | y39 | x40 | y40 | x41 | y41 | x42 | y42 | x43 | y43 | x44 | y44 | x45 | y45 | x46 | y46 | x47 | y47 | x48 | y48 | x49 | y49 | x50 | y50 | x51 | y51 | x52 | y52 | x53 | y53 | x54 | y54 | x55 | y55 | x56 | y56 | x57 | y57 | x58 | y58 | x59 | y59 | x60 | y60 | x61 | y61 | x62 | y62 | x63 | y63 | x64 | y64 | x65 | y65 | x66 | y66 | x67 | y67 | x68 | y68 | x69 | y69 | x70 | y70 | x71 | y71 | x72 | y72 | x73 | y73 | x74 | y74 | x75 | y75 | x76 | y76 | x77 | y77
0 | 2715396.4375 | 1242138.6453 | 2715400.6479 | 1242167.862 | 2715403.0459 | 1242184.5221 | 2715405.1513 | 1242199.1194 | 2715401.6374 | 1242251.4602 | 2715391.6293 | 1242314.2388 | 2715374.0697 | 1242360.5795 | 2715371.763 | 1242375.4267
1 | 2715368.5752 | 1242405.9207 | 2715370.3503 | 1242398.2378 | 2715370.7678 | 1242381.8326 | 2715371.763 | 1242375.4267
2 | 2715396.4375 | 1242138.6453 | 2715392.2579 | 1242105.893 | 2715393.7643 | 1242092.9896 | 2715397.6334 | 1242083.7907 | 2715402.6415 | 1242077.8499 | 2715410.7378 | 1242075.6389 | 2715419.5915 | 1242077.646 | 2715430.5952 | 1242086.5116 | 2715443.0454 | 1242104.5907
3 | 2715368.5752 | 1242405.9207 | 2715367.3538 | 1242411.179 | 2715361.1539 | 1242418.153 | 2715345.6231 | 1242427.859 | 2715330.9746 | 1242433.8014 | 2715319.1701 | 1242436.5854 | 2715272.9021 | 1242438.1545 | 2715261.9119 | 1242436.3951 | 2715250.5943 | 1242432.0274 | 2715237.0918 | 1242423.3581 | 2715224.4994 | 1242418.0538 | 2715202.9684 | 1242413.1874 | 2715177.6971 | 1242409.3605 | 2715153.0596 | 1242411.0504 | 2715130.1496 | 1242413.7303
4 | 2715443.0454 | 1242104.5907 | 2715451.4645 | 1242115.7079 | 2715455.1138 | 1242120.5273 | 2715465.6928 | 1242129.742
5 | 2715130.1496 | 1242413.7303 | 2715139.2629 | 1242410.5156 | 2715127.0101 | 1242409.1324 | 2715117.0489 | 1242410.8405 | 2715113.432 | 1242410.8014
6 | 2715465.6928 | 1242129.742 | 2715486.1798 | 1242147.587 | 2715492.1548 | 1242151.891
7 | 2715087.5844 | 1242404.9463 | 2715092.3286 | 1242403.166 | 2715100.8514 | 1242406.6118 | 2715109.285 | 1242410.7565 | 2715113.432 | 1242410.8014
8 | 2715609.925 | 1242269.106 | 2715596.2737 | 1242257.6085 | 2715582.1968 | 1242239.2305 | 2715577.0323 | 1242228.3656 | 2715568.3875 | 1242210.2269 | 2715540.4134 | 1242185.1842 | 2715504.4422 | 1242160.7419 | 2715492.1548 | 1242151.891
9 | 2715111.8474 | 1242465.7286 | 2715125.6466 | 1242491.0502 | 2715126.967 | 1242494.5487
10 | 2715084.9582 | 1242424.8851 | 2715085.0534 | 1242434.7839 | 2715090.5115 | 1242446.1434 | 2715100.0183 | 1242458.8825 | 2715111.8474 | 1242465.7286
11 | 2715134.4361 | 1242518.9042 | 2715132.162 | 1242508.3128 | 2715126.967 | 1242494.5487
12 | 2715084.9582 | 1242424.8851 | 2715085.9834 | 1242413.9862
13 | 2715087.5844 | 1242404.9463 | 2715086.8064 | 1242405.2383 | 2715085.9834 | 1242413.9862
14 | 2716137.2218 | 1242546.4379 | 2716156.7228 | 1242543.7062 | 2716168.5305 | 1242543.4884
15 | 2716088.0261 | 1242543.4619 | 2716110.6932 | 1242543.5387 | 2716125.8433 | 1242538.6534 | 2716137.2218 | 1242546.4379
16 | 2716137.2218 | 1242546.4379 | 2716134.6432 | 1242555.328
17 | 2716088.0261 | 1242543.4619 | 2716089.3178 | 1242537.3488 | 2716102.8169 | 1242532.5979 | 2716103.7229 | 1242528.0341 | 2716058.9917 | 1242512.9024 | 2715992.0742 | 1242476.9649 | 2715961.4083 | 1242456.7158 | 2715931.1266 | 1242443.102 | 2715893.9461 | 1242423.8268 | 2715881.0263 | 1242409.3739 | 2715868.9688 | 1242391.4238 | 2715858.9191 | 1242366.2961 | 2715841.6035 | 1242351.5794 | 2715823.3669 | 1242342.2048 | 2715780.3272 | 1242331.345 | 2715759.303 | 1242329.1887 | 2715722.8337 | 1242329.1998 | 2715707.0473 | 1242324.8329 | 2715688.3144 | 1242320.731 | 2715680.8181 | 1242321.6523 | 2715669.6961 | 1242326.2504 | 2715657.716 | 1242331.043 | 2715643.3824 | 1242328.9509 | 2715632.8785 | 1242322.7968 | 2715622.8091 | 1242313.3596 | 2715617.501 | 1242303.6594 | 2715614.8613 | 1242291.676 | 2715609.6324 | 1242282.1776 | 2715609.925 | 1242269.106
18 | 2716088.0261 | 1242543.4619 | 2716029.1961 | 1242532.8249 | 2715990.7425 | 1242521.464 | 2715946.7598 | 1242513.2868 | 2715944.0724 | 1242512.255
19 | 2716136.3004 | 1242563.367 | 2716134.6432 | 1242555.328
20 | 2715960.5232 | 1242919.9316 | 2715967.0254 | 1242893.6483 | 2715971.8085 | 1242873.303 | 2715981.6723 | 1242858.7728 | 2715988.1389 | 1242862.1464 | 2716008.4103 | 1242853.2131 | 2716060.5314 | 1242814.3672 | 2716086.043 | 1242797.319 | 2716098.2444 | 1242787.761 | 2716098.1587 | 1242801.793 | 2716126.5704 | 1242789.9392 | 2716149.8409 | 1242773.0586 | 2716165.8218 | 1242753.9113 | 2716194.8954 | 1242731.0619 | 2716205.8521 | 1242721.7577 | 2716223.0983 | 1242708.2844 | 2716232.0412 | 1242705.2905 | 2716235.6951 | 1242703.2604 | 2716235.8578 | 1242689.1743 | 2716238.9912 | 1242679.7613 | 2716240.5113 | 1242675.4987 | 2716239.447 | 1242670.3959 | 2716234.4488 | 1242660.3787 | 2716219.402 | 1242643.8039 | 2716202.2719 | 1242626.2652 | 2716195.2746 | 1242619.1002 | 2716137.7501 | 1242570.4234 | 2716136.3004 | 1242563.367
21 | 2715960.5232 | 1242919.9316 | 2715962.5919 | 1242923.6949
22 | 2715855.3719 | 1242696.0732 | 2715874.7215 | 1242701.4442 | 2715899.4279 | 1242703.1503 | 2715936.5153 | 1242706.2105 | 2715971.0381 | 1242720.1742 | 2715978.2969 | 1242725.576 | 2715980.9805 | 1242731.7891 | 2715978.7992 | 1242738.1628 | 2715970.9727 | 1242749.419 | 2715952.2936 | 1242761.5861 | 2715945.6661 | 1242767.9841 | 2715941.5328 | 1242776.7438 | 2715942.1048 | 1242815.1641 | 2715946.9925 | 1242867.1909 | 2715950.4838 | 1242887.7759 | 2715960.5232 | 1242919.9316
23 | 2715855.3719 | 1242696.0732 | 2715835.229 | 1242693.767 | 2715820.5616 | 1242694.1032 | 2715784.8214 | 1242699.0987 | 2715770.1044 | 1242700.4238 | 2715748.362 | 1242700.6555 | 2715727.6143 | 1242703.7645 | 2715707.7013 | 1242709.8256 | 2715684.5214 | 1242720.1821 | 2715671.0018 | 1242728.7366 | 2715560.3163 | 1242810.2244 | 2715529.4582 | 1242827.6967
24 | 2714711.3179 | 1242861.0428 | 2714705.4812 | 1242863.6877
25 | 2714747.3203 | 1242853.3208 | 2714737.7032 | 1242855.9444 | 2714720.0112 | 1242857.1033 | 2714711.3179 | 1242861.0428
26 | 2714679.1929 | 1242883.4728 | 2714680.8891 | 1242881.478 | 2714697.4182 | 1242867.3416 | 2714705.4812 | 1242863.6877
27 | 2714747.3203 | 1242853.3208 | 2714762.6341 | 1242849.1432 | 2714783.2697 | 1242845.5171 | 2714804.145 | 1242847.0777 | 2714815.4659 | 1242846.9287
28 | 2714666.0876 | 1242913.8071 | 2714668.1786 | 1242902.6385 | 2714673.3072 | 1242890.3943 | 2714679.1929 | 1242883.4728
29 | 2714828.0735 | 1242846.7627 | 2714815.4659 | 1242846.9287
30 | 2714448.2116 | 1243045.3969 | 2714464.0176 | 1243026.3641 | 2714473.1041 | 1243020.5568 | 2714508.5898 | 1243004.2949 | 2714562.7508 | 1242981.7553 | 2714587.5883 | 1242969.9698 | 2714623.2854 | 1242949.0644 | 2714655.6188 | 1242924.6136 | 2714666.0876 | 1242913.8071
31 | 2714666.0876 | 1242913.8071 | 2714671.0228 | 1242926.0235 | 2714673.0142 | 1242930.9549 | 2714675.2017 | 1242933.9552 | 2714683.0751 | 1242944.7605 | 2714703.6291 | 1242955.4887 | 2714747.8129 | 1242979.3512 | 2714792.5798 | 1242998.4658 | 2714867.0202 | 1243034.8247 | 2714889.5261 | 1243059.5026 | 2714902.9085 | 1243089.9198 | 2714903.8255 | 1243129.6031 | 2714906.4974 | 1243191.4718 | 2714909.0251 | 1243206.9445 | 2714917.4241 | 1243226.4786 | 2714956.2684 | 1243297.0884 | 2714966.2397 | 1243308.4241 | 2714993.1073 | 1243325.2584 | 2715003.1911 | 1243330.0132 | 2715014.2789 | 1243335.2324
32 | 2714828.0735 | 1242846.7627 | 2714823.0687 | 1242834.2747
33 | 2714828.0735 | 1242846.7627 | 2714866.2036 | 1242843.3789
34 | 2714522.0969 | 1243026.7961 | 2714493.5499 | 1243031.4156 | 2714475.5929 | 1243037.7188 | 2714448.2116 | 1243045.3969
35 | 2714448.2116 | 1243045.3969 | 2714467.3388 | 1243510.2259
36 | 2715014.2789 | 1243335.2324 | 2715020.4295 | 1243344.7593 | 2715027.7506 | 1243350.8507 | 2715041 | 1243358.8251
37 | 2715014.2789 | 1243335.2324 | 2715044.0729 | 1243343.8392 | 2715058.7067 | 1243353.7198 | 2715069.5966 | 1243371.0784 | 2715077.9114 | 1243389.8439
38 | 2714652.6952 | 1242640.5935 | 2714693.3897 | 1242694.4902 | 2714713.1302 | 1242722.6946 | 2714729.717 | 1242757.9661 | 2714762.3893 | 1242787.177 | 2714782.2659 | 1242798.1593 | 2714810.6286 | 1242812.5084 | 2714815.6209 | 1242827.6284 | 2714822.3469 | 1242832.4736 | 2714823.0687 | 1242834.2747
39 | 2714891.8739 | 1242840.4808 | 2714886.1873 | 1242841.6054 | 2714866.2036 | 1242843.3789
40 | 2715187.7191 | 1243758.0967 | 2715186.8071 | 1243764.184
41 | 2715169.5769 | 1243784.1213 | 2715177.5817 | 1243777.9383 | 2715183.1569 | 1243771.9083 | 2715186.8071 | 1243764.184
42 | 2715077.9114 | 1243389.8439 | 2715081.8286 | 1243417.4423 | 2715079.7597 | 1243435.617 | 2715043.449 | 1243566.9087 | 2715037.1566 | 1243588.4709 | 2715039.7058 | 1243595.0145 | 2715044.9338 | 1243608.438 | 2715051.1625 | 1243624.4384 | 2715056.225 | 1243637.4249 | 2715069.9521 | 1243662.0445 | 2715093.4751 | 1243690.624 | 2715109.8102 | 1243706.6651 | 2715123.3187 | 1243719.938 | 2715136.7604 | 1243733.1429 | 2715130.1728 | 1243746.5371 | 2715143.7749 | 1243748.3692 | 2715159.7452 | 1243746.5888 | 2715168.757 | 1243756.2827 | 2715178.6808 | 1243759.111 | 2715187.7191 | 1243758.0967
43 | 2715203.6731 | 1243782.0593 | 2715192.9444 | 1243780.194 | 2715181.123 | 1243780.4869 | 2715169.5769 | 1243784.1213
44 | 2714886.1163 | 1243803.92 | 2714912.6216 | 1243781.2259 | 2714959.6523 | 1243742.8946 | 2714993.3049 | 1243718.1043 | 2715012.1895 | 1243702.4909 | 2715023.1422 | 1243683.0763 | 2715035.0631 | 1243632.077 | 2715039.7058 | 1243595.0145 | 2715037.1566 | 1243588.4709 | 2715043.449 | 1243566.9087 | 2715079.7597 | 1243435.617 | 2715081.8286 | 1243417.4423 | 2715077.9114 | 1243389.8439
45 | 2715203.6731 | 1243782.0593 | 2715203.2956 | 1243786.311 | 2715199.2886 | 1243790.6145 | 2715108.5582 | 1243833.055 | 2715079.8612 | 1243840.8936 | 2715071.4506 | 1243842.2872 | 2715057.0544 | 1243852.1716 | 2715036.5176 | 1243866.0736 | 2715028.0955 | 1243881.3116 | 2715019.0834 | 1243889.1656 | 2715013.028 | 1243899.7012 | 2715009.0439 | 1243908.2865 | 2715005.3826 | 1243925.563 | 2715010.8695 | 1243942.3831 | 2715018.8247 | 1243954.714 | 2715038.0874 | 1243965.5518 | 2715046.5518 | 1243969.5525 | 2715055.9631 | 1243978.5201 | 2715083.4867 | 1244005.3869 | 2715089.2232 | 1244008.1671 | 2715091.5798 | 1244010.2145 | 2715094.6795 | 1244022.6515 | 2715101.5242 | 1244029.4787 | 2715108.2875 | 1244035.0478 | 2715111.1028 | 1244040.3289 | 2715113.7241 | 1244051.3221 | 2715093.1327 | 1244084.4163 | 2715090.2063 | 1244091.8656 | 2715090.4841 | 1244109.0962 | 2715086.7065 | 1244122.6228 | 2715079.0848 | 1244130.904 | 2715061.4252 | 1244141.8815 | 2715053.1071 | 1244148.6591 | 2715052.3645 | 1244153.8156 | 2715058.2401 | 1244157.9885 | 2715071.3028 | 1244158.7424 | 2715097.3242 | 1244156.2562 | 2715111.0639 | 1244151.341 | 2715118.0599 | 1244146.0836 | 2715122.5874 | 1244138.3206 | 2715128.656 | 1244130.6099 | 2715138.4498 | 1244125.6959 | 2715157.7349 | 1244122.5009 | 2715164.8616 | 1244122.1945 | 2715170.5025 | 1244125.6068 | 2715171.5044 | 1244131.6201
46 | 2715203.6731 | 1243782.0593 | 2715210.3345 | 1243776.929 | 2715214.9988 | 1243769.9249 | 2715218.3747 | 1243767.5293
47 | 2714765.1411 | 1243960.4842 | 2714747.6266 | 1243949.9146 | 2714731.3744 | 1243950.2784 | 2714677.733 | 1243943.2468 | 2714640.3466 | 1243944.6921 | 2714624.455 | 1243942.828 | 2714630.1454 | 1243938.2342 | 2714634.5819 | 1243930.8473 | 2714640.9887 | 1243912.267 | 2714649.6303 | 1243884.845 | 2714655.9708 | 1243857.1895 | 2714664.9395 | 1243831.6197 | 2714668.6832 | 1243816.6799 | 2714669.4551 | 1243801.3935 | 2714670.5039 | 1243789.3818 | 2714673.6813 | 1243783.0047 | 2714681.2911 | 1243780.016 | 2714709.3286 | 1243779.2907 | 2714722.7079 | 1243781.3066 | 2714735.4819 | 1243786.4689 | 2714746.1222 | 1243792.1237 | 2714756.3136 | 1243797.1471 | 2714784.6314 | 1243795.9939 | 2714803.1927 | 1243800.5456 | 2714818.3886 | 1243803.6088 | 2714836.0405 | 1243804.7625 | 2714848.7081 | 1243803.3176 | 2714863.143 | 1243798.4486 | 2714872.6368 | 1243796.9423 | 2714880.4659 | 1243799.8073 | 2714886.1163 | 1243803.92
48 | 2714886.1163 | 1243803.92 | 2714889.1297 | 1243811.4845 | 2714890.3254 | 1243823.5064 | 2714887.9069 | 1243830.1094 | 2714882.2237 | 1243834.7142
49 | 2714765.1411 | 1243960.4842 | 2714770.8204 | 1243970.1352 | 2714774.1715 | 1243983.0147
50 | 2715171.5044 | 1244131.6201 | 2715179.9193 | 1244131.1497 | 2715188.2019 | 1244128.9309 | 2715191.5442 | 1244126.2878
51 | 2715184.9885 | 1244045.3225 | 2715181.9191 | 1244044.9515 | 2715179.034 | 1244046.3744 | 2715177.4375 | 1244048.7898 | 2715176.7096 | 1244053.5685 | 2715177.4246 | 1244063.4571 | 2715181.6248 | 1244079.1626 | 2715186.6715 | 1244093.7058 | 2715188.9453 | 1244100.3998 | 2715191.512 | 1244105.2425 | 2715195.8992 | 1244111.7107 | 2715197.3424 | 1244115.2416 | 2715196.9747 | 1244119.3823 | 2715195.119 | 1244123.4607 | 2715191.5442 | 1244126.2878
52 | 2714891.8739 | 1242840.4808 | 2714914.3003 | 1242836.0452 | 2714953.8548 | 1242837.7905 | 2714980.3365 | 1242839.9386 | 2715036.0099 | 1242853.0282 | 2715046.9622 | 1242853.1962 | 2715059.2122 | 1242850.387 | 2715070.1841 | 1242844.873 | 2715094.2891 | 1242824.9465 | 2715109.3582 | 1242806.6239 | 2715131.9154 | 1242768.6862 | 2715142.8781 | 1242741.8548 | 2715150.4452 | 1242713.5008 | 2715155.0128 | 1242665.1836 | 2715155.4223 | 1242612.1707 | 2715153.5227 | 1242595.5203 | 2715141.4672 | 1242552.8406 | 2715136.2739 | 1242527.4637 | 2715134.4361 | 1242518.9042
53 | 2714456.2661 | 1242530.9575 | 2714473.3871 | 1242498.3168 | 2714483.5489 | 1242478.3634 | 2714488.8445 | 1242473.9175 | 2714499.3869 | 1242476.9455 | 2714512.6927 | 1242493.8826 | 2714527.991 | 1242513.3603 | 2714540.4463 | 1242521.0847 | 2714547.4176 | 1242532.4396 | 2714566.3975 | 1242544.8938 | 2714601.4923 | 1242580.7115 | 2714620.8311 | 1242607.44 | 2714628.2032 | 1242613.3093 | 2714643.5875 | 1242628.2964 | 2714652.6952 | 1242640.5935
54 | 2714456.2661 | 1242530.9575 | 2714462.2404 | 1242551.6673 | 2714461.8358 | 1242558.0944
55 | 2715184.9885 | 1244045.3225 | 2715188.9094 | 1244046.6108 | 2715192.1958 | 1244049.4324 | 2715214.4458 | 1244086.617 | 2715225.9985 | 1244111.0057 | 2715230.2012 | 1244117.2369 | 2715235.8751 | 1244122.8406 | 2715247.9313 | 1244133.7614 | 2715249.555 | 1244136.9511 | 2715249.8922 | 1244140.6051 | 2715248.8316 | 1244144.2208
56 | 2715239.1003 | 1244163.8033 | 2715248.8316 | 1244144.2208
57 | 2715239.1003 | 1244163.8033 | 2715246.0236 | 1244163.4597 | 2715256.4329 | 1244160.7152 | 2715261.6072 | 1244163.2401
58 | 2715261.6072 | 1244163.2401 | 2715263.2684 | 1244168.3876 | 2715261.4304 | 1244175.0574 | 2715258.8409 | 1244177.9984 | 2715253.7689 | 1244180.324
59 | 2715261.6072 | 1244163.2401 | 2715270.133 | 1244159.0133 | 2715286.7396 | 1244172.6583 | 2715287.5864 | 1244177.3119 | 2715284.3983 | 1244186.5463 | 2715276.3485 | 1244206.3394 | 2715264.3264 | 1244223.2197 | 2715263.306 | 1244238.7681 | 2715245.8691 | 1244283.7772 | 2715250.8078 | 1244285.1966 | 2715256.0416 | 1244285.0425 | 2715264.3281 | 1244281.8342 | 2715294.2386 | 1244257.3732 | 2715344.3114 | 1244210.2635 | 2715352.3887 | 1244207.3293
60 | 2715352.3887 | 1244207.3293 | 2715351.0169 | 1244214.1192 | 2715341.7681 | 1244227.5393 | 2715316.2294 | 1244262.7272 | 2715308.053 | 1244278.5367 | 2715300.9588 | 1244286.8946 | 2715277.8289 | 1244311.354 | 2715269.5406 | 1244319.7109 | 2715259.524 | 1244328.3122 | 2715249.3476 | 1244335.8095 | 2715244.1349 | 1244341.1015 | 2715228.7007 | 1244367.49 | 2715225.0027 | 1244374.1903 | 2715219.9637 | 1244384.5453 | 2715218.3862 | 1244387.9286 | 2715217.4594 | 1244389.3339 | 2715216.2398 | 1244390.6335 | 2715221.9145 | 1244396.96 | 2715224.5169 | 1244399.9575 | 2715227.8482 | 1244403.9588 | 2715231.6814 | 1244408.9706 | 2715236.6423 | 1244415.8504 | 2715239.6175 | 1244419.5001 | 2715242.2558 | 1244421.8199 | 2715244.4733 | 1244422.8416 | 2715246.8694 | 1244423.2329 | 2715249.5404 | 1244422.7065 | 2715251.3197 | 1244421.3845 | 2715252.136 | 1244419.4432 | 2715252.3377 | 1244417.6234 | 2715252.0053 | 1244415.2817 | 2715247.0543 | 1244399.7283 | 2715246.0056 | 1244396.1273 | 2715245.8748 | 1244394.301 | 2715246.1693 | 1244391.9826 | 2715246.7729 | 1244390.0928 | 2715247.6829 | 1244388.3868 | 2715248.9353 | 1244386.9544 | 2715250.2099 | 1244385.9339 | 2715260.3547 | 1244380.4487 | 2715264.0579 | 1244378.1521 | 2715269.9324 | 1244374.5856 | 2715273.0196 | 1244372.4772 | 2715275.1557 | 1244370.695 | 2715276.478 | 1244369.1639 | 2715277.597 | 1244367.5955 | 2715280.9727 | 1244360.7555 | 2715282.3933 | 1244358.0586 | 2715284.0568 | 1244355.7001 | 2715286.2093 | 1244353.4624 | 2715289.2378 | 1244351.2639 | 2715293.5888 | 1244349.08 | 2715305.2716 | 1244345.7487 | 2715314.6219 | 1244340.7041 | 2715324.46 | 1244330.7872 | 2715333.2885 | 1244317.5925 | 2715341.6264 | 1244302.0308 | 2715353.1122 | 1244293.2914 | 2715376.693 | 1244249.5697 | 2715391.593 | 1244221.9369 | 2715403.8882 | 1244212.7908 | 2715410.8742 | 1244213.8831 | 2715417.7641 | 1244212.149 | 2715421.8347 | 1244208.4586 | 2715422.4734 | 1244205.5464 | 2715414.5822 | 1244196.2075 | 2715403.7006 | 1244185.1534 | 2715402.2872 | 1244178.932 | 2715404.3862 | 1244172.8456 | 2715408.5093 | 1244168.0107 | 2715445.0751 | 1244137.6195 | 2715458.1601 | 1244127.9106 | 2715463.8765 | 1244121.6167 | 2715467.7426 | 1244108.2477 | 2715475.0211 | 1244097.4361 | 2715482.6154 | 1244094.4703 | 2715486.1912 | 1244099.8888 | 2715489.5359 | 1244123.7623
61 | 2715352.3887 | 1244207.3293 | 2715353.2438 | 1244197.182 | 2715356.1064 | 1244189.5314 | 2715358.3412 | 1244179.5667 | 2715358.596 | 1244173.0775 | 2715356.3281 | 1244160.2674 | 2715354.6192 | 1244140.0955 | 2715352.6862 | 1244129.4937 | 2715355.8843 | 1244122.0831 | 2715359.8544 | 1244118.3737
62 | 2715489.5359 | 1244123.7623 | 2715488.9494 | 1244134.4708 | 2715486.6506 | 1244143.4333 | 2715480.0781 | 1244152.157 | 2715479.291 | 1244156.3713
63 | 2715555.7592 | 1244006.7894 | 2715556.504 | 1244023.6511 | 2715551.7789 | 1244035.313 | 2715542.3882 | 1244047.0508 | 2715536.0756 | 1244065.3095 | 2715530.5602 | 1244077.5788 | 2715520.0108 | 1244093.6977 | 2715499.8118 | 1244114.6883 | 2715494.1304 | 1244121.1274 | 2715489.5359 | 1244123.7623
64 | 2715555.7592 | 1244006.7894 | 2715558.6717 | 1243979.1458 | 2715566.162 | 1243938.0915 | 2715568.754 | 1243931.8229
65 | 2714320.8459 | 1242593.2978 | 2714320.7142 | 1242599.3446 | 2714303.5618 | 1242611.702 | 2714296.5646 | 1242618.5394 | 2714293.8405 | 1242630.4188 | 2714293.4736 | 1242647.4922 | 2714296.2132 | 1242661.8789 | 2714299.1577 | 1242678.1821 | 2714304.8613 | 1242693.7379 | 2714311.7999 | 1242698.5643 | 2714316.9009 | 1242699.4856 | 2714323.6059 | 1242696.8237 | 2714327.7133 | 1242684.5707 | 2714334.6752 | 1242671.3274 | 2714350.4694 | 1242654.507 | 2714361.7649 | 1242647.8748 | 2714372.1899 | 1242645.218 | 2714386.619 | 1242646.2525 | 2714418.9193 | 1242650.979 | 2714445.5734 | 1242653.2503 | 2714452.516 | 1242652.3835 | 2714457.4274 | 1242646.2844 | 2714459.2202 | 1242636.0551 | 2714457.9255 | 1242614.2125 | 2714453.4141 | 1242590.1838 | 2714461.0408 | 1242570.7262 | 2714461.8358 | 1242558.0944
66 | 2714320.8459 | 1242593.2978 | 2714342.0231 | 1242583.1754 | 2714348.0829 | 1242578.6885 | 2714351.8942 | 1242573.9581 | 2714353.7304 | 1242571.2691 | 2714353.4066 | 1242562.578 | 2714342.8331 | 1242538.0322 | 2714329.2684 | 1242507.0458 | 2714318.3828 | 1242488.0874 | 2714313.3061 | 1242475.7019 | 2714312.6182 | 1242454.1156 | 2714330.802 | 1242416.9135 | 2714349.4939 | 1242381.2114 | 2714372.2889 | 1242341.3518 | 2714384.8477 | 1242319.8319 | 2714405.2804 | 1242304.4578 | 2714433.0858 | 1242286.7239 | 2714444.8276 | 1242284.8266 | 2714459.2036 | 1242299.2377 | 2714468.382 | 1242302.8287 | 2714476.2004 | 1242304.7922 | 2714497.9387 | 1242311.1056 | 2714543.2502 | 1242339.1248 | 2714571.2294 | 1242352.7203 | 2714595.8533 | 1242367.3854 | 2714625.184 | 1242374.8134 | 2714649.1994 | 1242374.0099 | 2714655.7727 | 1242364.8851 | 2714638.9761 | 1242339.996 | 2714599.0737 | 1242285.648 | 2714559.8009 | 1242231.1569 | 2714530.6681 | 1242203.6501
67 | 2713957.6465 | 1242955.7946 | 2713992.5059 | 1242940.196 | 2713999.1353 | 1242936.3313 | 2714004.8937 | 1242932.9392 | 2714012.5743 | 1242927.4823 | 2714018.4579 | 1242922.3023 | 2714024.3617 | 1242916.0662 | 2714028.7735 | 1242910.7467 | 2714033.6242 | 1242904.2346 | 2714037.4732 | 1242898.3038 | 2714042.2331 | 1242889.0433 | 2714045.136 | 1242882.3826 | 2714047.2639 | 1242875.9182 | 2714048.9243 | 1242869.3893 | 2714050.7631 | 1242860.662 | 2714051.4484 | 1242853.3359 | 2714051.8127 | 1242845.7924 | 2714051.6176 | 1242836.281 | 2714046.9565 | 1242796.7705 | 2714046.6825 | 1242783.499 | 2714046.8574 | 1242774.4061 | 2714047.6167 | 1242765.5913 | 2714049.4383 | 1242756.5746 | 2714051.6423 | 1242748.9107 | 2714055.1384 | 1242740.8937 | 2714058.9252 | 1242734.2722 | 2714062.7718 | 1242728.4748 | 2714081.1428 | 1242719.5429 | 2714123.2013 | 1242692.5853 | 2714150.0633 | 1242685.2293 | 2714183.6196 | 1242658.0973 | 2714200.7016 | 1242641.9129 | 2714212.936 | 1242620.6756 | 2714255.2645 | 1242578.99 | 2714267.2608 | 1242575.229 | 2714287.1644 | 1242579.4045 | 2714308.694 | 1242586.6917 | 2714320.8459 | 1242593.2978
68 | 2713982.2503 | 1242891.2411 | 2713985.6845 | 1242884.8312 | 2713980.2373 | 1242881.2311
69 | 2713982.2503 | 1242891.2411 | 2713977.4582 | 1242900.1857 | 2713975.5381 | 1242902.5285 | 2713964.7983 | 1242915.6995 | 2713961.1081 | 1242922.0227 | 2713960.9385 | 1242922.544
70 | 2713980.2373 | 1242881.2311 | 2713977.1585 | 1242879.1963 | 2713975.3606 | 1242878.3277 | 2713978.8122 | 1242869.5258
71 | 2713957.6465 | 1242955.7946 | 2713957.4778 | 1242946.0835 | 2713957.9583 | 1242931.7033 | 2713958.6493 | 1242929.5816 | 2713960.9385 | 1242922.544
72 | 2713971.6703 | 1242765.4655 | 2713973.5816 | 1242778.1347 | 2713976.2313 | 1242789.7616 | 2713973.6775 | 1242797.9303 | 2713970.9954 | 1242819.4629 | 2713973.7635 | 1242824.5313 | 2713975.3315 | 1242830.2771 | 2713976.0885 | 1242846.7495 | 2713978.4489 | 1242854.5455 | 2713980.251 | 1242860.307 | 2713980.1388 | 1242866.1429 | 2713978.8122 | 1242869.5258
73 | 2713971.6703 | 1242765.4655 | 2713973.2845 | 1242762.5163 | 2713982.3217 | 1242758.8759 | 2713990.3108 | 1242753.9031 | 2713997.2342 | 1242742.2266 | 2714001.6917 | 1242728.2454 | 2714004.0761 | 1242722.2085 | 2714014.5668 | 1242711.7905 | 2714019.7801 | 1242701.7603 | 2714025.9219 | 1242687.0887 | 2714037.4073 | 1242668.5944 | 2714047.0597 | 1242651.8441 | 2714052.9094 | 1242639.7913 | 2714052.8939 | 1242634.3088 | 2714050.0501 | 1242623.3452 | 2714051.7537 | 1242616.9283 | 2714058.3945 | 1242609.739
74 | 2714530.6681 | 1242203.6501 | 2714529.777 | 1242202.81 | 2714524.896 | 1242199.4798 | 2714518.2609 | 1242195.3596 | 2714513.7102 | 1242185.8863 | 2714517.2381 | 1242179.498
75 | 2715599.2295 | 1243919.3057 | 2715590.5726 | 1243917.0943 | 2715577.7354 | 1243917.9338 | 2715572.4612 | 1243922.8573 | 2715568.754 | 1243931.8229
76 | 2715599.2295 | 1243919.3057 | 2715609.5656 | 1243921.946

## bus_geodata
| x | y | coords
0 | 2715371.763 | 1242375.4267
1 | 2715396.4375 | 1242138.6453
2 | 2715368.5752 | 1242405.9207
3 | 2715443.0454 | 1242104.5907
4 | 2715130.1496 | 1242413.7303
5 | 2715465.6928 | 1242129.742
6 | 2715113.432 | 1242410.8014
7 | 2715492.1548 | 1242151.891
8 | 2715111.8474 | 1242465.7286
9 | 2715126.967 | 1242494.5487
10 | 2715084.9582 | 1242424.8851
11 | 2715087.5844 | 1242404.9463
12 | 2716168.5305 | 1242543.4884
13 | 2716137.2218 | 1242546.4379
14 | 2716088.0261 | 1242543.4619
15 | 2716134.6432 | 1242555.328
16 | 2716136.3004 | 1242563.367
17 | 2715960.5232 | 1242919.9316
18 | 2715609.925 | 1242269.106
19 | 2715944.0724 | 1242512.255
20 | 2715855.3719 | 1242696.0732
21 | 2715529.4582 | 1242827.6967
22 | 2715962.5919 | 1242923.6949
23 | 2714711.3179 | 1242861.0428
24 | 2714705.4812 | 1242863.6877
25 | 2714747.3203 | 1242853.3208
26 | 2714679.1929 | 1242883.4728
27 | 2714815.4659 | 1242846.9287
28 | 2714666.0876 | 1242913.8071
29 | 2714828.0735 | 1242846.7627
30 | 2714448.2116 | 1243045.3969
31 | 2715014.2789 | 1243335.2324
32 | 2714823.0687 | 1242834.2747
33 | 2714866.2036 | 1242843.3789
34 | 2715186.8071 | 1243764.184
35 | 2715187.7192 | 1243758.0967
36 | 2715169.5769 | 1243784.1213
37 | 2715077.9114 | 1243389.8439
38 | 2715203.6731 | 1243782.0593
39 | 2714886.1163 | 1243803.92
40 | 2714765.1411 | 1243960.4842
41 | 2714882.2237 | 1243834.7142
42 | 2714774.1715 | 1243983.0147
43 | 2715171.5044 | 1244131.6201
44 | 2715218.3747 | 1243767.5293
45 | 2715041 | 1243358.8251
46 | 2715191.5442 | 1244126.2878
47 | 2714891.8739 | 1242840.4808
48 | 2715134.4361 | 1242518.9042
49 | 2714652.6952 | 1242640.5935
50 | 2714456.2661 | 1242530.9575
51 | 2714522.0969 | 1243026.7961
52 | 2714467.3388 | 1243510.2259
53 | 2715248.8316 | 1244144.2208
54 | 2715184.9885 | 1244045.3225
55 | 2715239.1003 | 1244163.8033
56 | 2715261.6072 | 1244163.2401
57 | 2715253.7689 | 1244180.324
58 | 2715352.3887 | 1244207.3293
59 | 2715489.5359 | 1244123.7623
60 | 2715359.8544 | 1244118.3737
61 | 2715479.291 | 1244156.3713
62 | 2715555.7592 | 1244006.7894
63 | 2715085.9834 | 1242413.9862
64 | 2714461.8358 | 1242558.0944
65 | 2714320.8459 | 1242593.2978
66 | 2713982.2503 | 1242891.2411
67 | 2713980.2373 | 1242881.2311
68 | 2713960.9385 | 1242922.544
69 | 2713978.8122 | 1242869.5258
70 | 2713957.6465 | 1242955.7946
71 | 2713971.6703 | 1242765.4655
72 | 2714058.3945 | 1242609.739
73 | 2714530.6681 | 1242203.6501
74 | 2715599.2295 | 1243919.3057
75 | 2715568.754 | 1243931.8229
76 | 2715609.5656 | 1243921.946
77 | 2714517.2381 | 1242179.498
78 | 2715041 | 1243358.8251

## line_std_types
| c_nf_per_km | r_ohm_per_km | x_ohm_per_km | max_i_ka | type | q_mm2 | alpha | voltage_rating
NAYY 4x50 SE | 210 | 0.642 | 0.083 | 0.142 | cs | 50 | 0.00403 | LV
NAYY 4x120 SE | 264 | 0.225 | 0.08 | 0.242 | cs | 120 | 0.00403 | LV
NAYY 4x150 SE | 261 | 0.208 | 0.08 | 0.27 | cs | 150 | 0.00403 | LV
NA2XS2Y 1x95 RM/25 12/20 kV | 216 | 0.313 | 0.132 | 0.252 | cs | 95 | 0.00403 | MV
NA2XS2Y 1x185 RM/25 12/20 kV | 273 | 0.161 | 0.117 | 0.362 | cs | 185 | 0.00403 | MV
NA2XS2Y 1x240 RM/25 12/20 kV | 304 | 0.122 | 0.112 | 0.421 | cs | 240 | 0.00403 | MV
NA2XS2Y 1x95 RM/25 6/10 kV | 315 | 0.313 | 0.123 | 0.249 | cs | 95 | 0.00403 | MV
NA2XS2Y 1x185 RM/25 6/10 kV | 406 | 0.161 | 0.11 | 0.358 | cs | 185 | 0.00403 | MV
NA2XS2Y 1x240 RM/25 6/10 kV | 456 | 0.122 | 0.105 | 0.416 | cs | 240 | 0.00403 | MV
NA2XS2Y 1x150 RM/25 12/20 kV | 250 | 0.206 | 0.116 | 0.319 | cs | 150 | 0.00403 | MV
NA2XS2Y 1x120 RM/25 12/20 kV | 230 | 0.253 | 0.119 | 0.283 | cs | 120 | 0.00403 | MV
NA2XS2Y 1x70 RM/25 12/20 kV | 190 | 0.443 | 0.132 | 0.22 | cs | 70 | 0.00403 | MV
NA2XS2Y 1x150 RM/25 6/10 kV | 360 | 0.206 | 0.11 | 0.315 | cs | 150 | 0.00403 | MV
NA2XS2Y 1x120 RM/25 6/10 kV | 340 | 0.253 | 0.113 | 0.28 | cs | 120 | 0.00403 | MV
NA2XS2Y 1x70 RM/25 6/10 kV | 280 | 0.443 | 0.123 | 0.217 | cs | 70 | 0.00403 | MV
N2XS(FL)2Y 1x120 RM/35 64/110 kV | 112 | 0.153 | 0.166 | 0.366 | cs | 120 | 0.00393 | HV
N2XS(FL)2Y 1x185 RM/35 64/110 kV | 125 | 0.099 | 0.156 | 0.457 | cs | 185 | 0.00393 | HV
N2XS(FL)2Y 1x240 RM/35 64/110 kV | 135 | 0.075 | 0.149 | 0.526 | cs | 240 | 0.00393 | HV
N2XS(FL)2Y 1x300 RM/35 64/110 kV | 144 | 0.06 | 0.144 | 0.588 | cs | 300 | 0.00393 | HV
15-AL1/3-ST1A 0.4 | 11 | 1.8769 | 0.35 | 0.105 | ol | 16 | 0.00403 | LV
24-AL1/4-ST1A 0.4 | 11.25 | 1.2012 | 0.335 | 0.14 | ol | 24 | 0.00403 | LV
48-AL1/8-ST1A 0.4 | 12.2 | 0.5939 | 0.3 | 0.21 | ol | 48 | 0.00403 | LV
94-AL1/15-ST1A 0.4 | 13.2 | 0.306 | 0.29 | 0.35 | ol | 94 | 0.00403 | LV
34-AL1/6-ST1A 10.0 | 9.7 | 0.8342 | 0.36 | 0.17 | ol | 34 | 0.00403 | MV
48-AL1/8-ST1A 10.0 | 10.1 | 0.5939 | 0.35 | 0.21 | ol | 48 | 0.00403 | MV
70-AL1/11-ST1A 10.0 | 10.4 | 0.4132 | 0.339 | 0.29 | ol | 70 | 0.00403 | MV
94-AL1/15-ST1A 10.0 | 10.75 | 0.306 | 0.33 | 0.35 | ol | 94 | 0.00403 | MV
122-AL1/20-ST1A 10.0 | 11.1 | 0.2376 | 0.323 | 0.41 | ol | 122 | 0.00403 | MV
149-AL1/24-ST1A 10.0 | 11.25 | 0.194 | 0.315 | 0.47 | ol | 149 | 0.00403 | MV
34-AL1/6-ST1A 20.0 | 9.15 | 0.8342 | 0.382 | 0.17 | ol | 34 | 0.00403 | MV
48-AL1/8-ST1A 20.0 | 9.5 | 0.5939 | 0.372 | 0.21 | ol | 48 | 0.00403 | MV
70-AL1/11-ST1A 20.0 | 9.7 | 0.4132 | 0.36 | 0.29 | ol | 70 | 0.00403 | MV
94-AL1/15-ST1A 20.0 | 10 | 0.306 | 0.35 | 0.35 | ol | 94 | 0.00403 | MV
122-AL1/20-ST1A 20.0 | 10.3 | 0.2376 | 0.344 | 0.41 | ol | 122 | 0.00403 | MV
149-AL1/24-ST1A 20.0 | 10.5 | 0.194 | 0.337 | 0.47 | ol | 149 | 0.00403 | MV
184-AL1/30-ST1A 20.0 | 10.75 | 0.1571 | 0.33 | 0.535 | ol | 184 | 0.00403 | MV
243-AL1/39-ST1A 20.0 | 11 | 0.1188 | 0.32 | 0.645 | ol | 243 | 0.00403 | MV
48-AL1/8-ST1A 110.0 | 8 | 0.5939 | 0.46 | 0.21 | ol | 48 | 0.00403 | HV
70-AL1/11-ST1A 110.0 | 8.4 | 0.4132 | 0.45 | 0.29 | ol | 70 | 0.00403 | HV
94-AL1/15-ST1A 110.0 | 8.65 | 0.306 | 0.44 | 0.35 | ol | 94 | 0.00403 | HV
122-AL1/20-ST1A 110.0 | 8.5 | 0.2376 | 0.43 | 0.41 | ol | 122 | 0.00403 | HV
149-AL1/24-ST1A 110.0 | 8.75 | 0.194 | 0.41 | 0.47 | ol | 149 | 0.00403 | HV
184-AL1/30-ST1A 110.0 | 8.8 | 0.1571 | 0.4 | 0.535 | ol | 184 | 0.00403 | HV
243-AL1/39-ST1A 110.0 | 9 | 0.1188 | 0.39 | 0.645 | ol | 243 | 0.00403 | HV
305-AL1/39-ST1A 110.0 | 9.2 | 0.0949 | 0.38 | 0.74 | ol | 305 | 0.00403 | HV
490-AL1/64-ST1A 110.0 | 9.75 | 0.059 | 0.37 | 0.96 | ol | 490 | 0.00403 | HV
679-AL1/86-ST1A 110.0 | 9.95 | 0.042 | 0.36 | 1.15 | ol | 679 | 0.00403 | HV
490-AL1/64-ST1A 220.0 | 10 | 0.059 | 0.285 | 0.96 | ol | 490 | 0.00403 | HV
679-AL1/86-ST1A 220.0 | 11.7 | 0.042 | 0.275 | 1.15 | ol | 679 | 0.00403 | HV
490-AL1/64-ST1A 380.0 | 11 | 0.059 | 0.253 | 0.96 | ol | 490 | 0.00403 | HV
679-AL1/86-ST1A 380.0 | 14.6 | 0.042 | 0.25 | 1.15 | ol | 679 | 0.00403 | HV

## trafo_std_types
| i0_percent | pfe_kw | vkr_percent | sn_mva | vn_lv_kv | vn_hv_kv | vk_percent | shift_degree | vector_group | tap_side | tap_neutral | tap_min | tap_max | tap_step_degree | tap_step_percent | tap_phase_shifter
160 MVA 380/110 kV | 0.06 | 60 | 0.25 | 160 | 110 | 380 | 12.2 | 0 | Yy0 | hv | 0 | -9 | 9 | 0 | 1.5 | FALSE
100 MVA 220/110 kV | 0.06 | 55 | 0.26 | 100 | 110 | 220 | 12 | 0 | Yy0 | hv | 0 | -9 | 9 | 0 | 1.5 | FALSE
63 MVA 110/20 kV | 0.04 | 22 | 0.32 | 63 | 20 | 110 | 18 | 150 | YNd5 | hv | 0 | -9 | 9 | 0 | 1.5 | FALSE
40 MVA 110/20 kV | 0.05 | 18 | 0.34 | 40 | 20 | 110 | 16.2 | 150 | YNd5 | hv | 0 | -9 | 9 | 0 | 1.5 | FALSE
25 MVA 110/20 kV | 0.07 | 14 | 0.41 | 25 | 20 | 110 | 12 | 150 | YNd5 | hv | 0 | -9 | 9 | 0 | 1.5 | FALSE
63 MVA 110/10 kV | 0.04 | 22 | 0.32 | 63 | 10 | 110 | 18 | 150 | YNd5 | hv | 0 | -9 | 9 | 0 | 1.5 | FALSE
40 MVA 110/10 kV | 0.05 | 18 | 0.34 | 40 | 10 | 110 | 16.2 | 150 | YNd5 | hv | 0 | -9 | 9 | 0 | 1.5 | FALSE
25 MVA 110/10 kV | 0.07 | 14 | 0.41 | 25 | 10 | 110 | 12 | 150 | YNd5 | hv | 0 | -9 | 9 | 0 | 1.5 | FALSE
0.25 MVA 20/0.4 kV | 0.32 | 0.8 | 1.44 | 0.25 | 0.4 | 20 | 6 | 150 | Yzn5 | hv | 0 | -2 | 2 | 0 | 2.5 | FALSE
0.4 MVA 20/0.4 kV | 0.3375 | 1.35 | 1.425 | 0.4 | 0.4 | 20 | 6 | 150 | Dyn5 | hv | 0 | -2 | 2 | 0 | 2.5 | FALSE
0.63 MVA 20/0.4 kV | 0.2619 | 1.65 | 1.206 | 0.63 | 0.4 | 20 | 6 | 150 | Dyn5 | hv | 0 | -2 | 2 | 0 | 2.5 | FALSE
0.25 MVA 10/0.4 kV | 0.24 | 0.6 | 1.2 | 0.25 | 0.4 | 10 | 4 | 150 | Dyn5 | hv | 0 | -2 | 2 | 0 | 2.5 | FALSE
0.4 MVA 10/0.4 kV | 0.2375 | 0.95 | 1.325 | 0.4 | 0.4 | 10 | 4 | 150 | Dyn5 | hv | 0 | -2 | 2 | 0 | 2.5 | FALSE
0.63 MVA 10/0.4 kV | 0.1873 | 1.18 | 1.0794 | 0.63 | 0.4 | 10 | 4 | 150 | Dyn5 | hv | 0 | -2 | 2 | 0 | 2.5 | FALSE

## trafo3w_std_types
| sn_hv_mva | sn_mv_mva | sn_lv_mva | vn_hv_kv | vn_mv_kv | vn_lv_kv | vk_hv_percent | vk_mv_percent | vk_lv_percent | vkr_hv_percent | vkr_mv_percent | vkr_lv_percent | pfe_kw | i0_percent | shift_mv_degree | shift_lv_degree | vector_group | tap_side | tap_neutral | tap_min | tap_max | tap_step_percent
63/25/38 MVA 110/20/10 kV | 63 | 25 | 38 | 110 | 20 | 10 | 10.4 | 10.4 | 10.4 | 0.28 | 0.32 | 0.35 | 35 | 0.89 | 0 | 0 | YN0yn0yn0 | hv | 0 | -10 | 10 | 1.2
63/25/38 MVA 110/10/10 kV | 63 | 25 | 38 | 110 | 10 | 10 | 10.4 | 10.4 | 10.4 | 0.28 | 0.32 | 0.35 | 35 | 0.89 | 0 | 0 | YN0yn0yn0 | hv | 0 | -10 | 10 | 1.2

## fuse_std_types
| fuse_type | i_rated_a | t_avg | t_min | t_total | x_avg | x_min | x_total
HV 100A | HV 100A | 100 | 0 | [10.0, 3.64, 0.854, 0.281, 0.1, 0.0531, 0.022, 0.01] | [10.0, 4.267, 1.21, 0.403, 0.1, 0.058, 0.022, 0.01] | 0 | [300.0, 350.0, 450.0, 550.0, 700.0, 850.0, 1200.0, 1752.0] | [600.0, 700.0, 900.0, 1150.0, 1665.0, 2000.0, 3000.0, 4313.0]
HV 10A | HV 10A | 10 | 0 | [10.0, 1675.0, 0.344, 0.156, 0.1, 0.0417, 0.0171, 0.01] | [10.0, 1.3, 0.3, 0.155, 0.1, 0.0555, 0.023, 0.01] | 0 | [30.0, 32.0, 35.0, 37.0, 39.0, 50.0, 70.0, 88.0] | [60.0, 70.0, 80.0, 87.0, 94.0, 110.0, 150.0, 216.0]
HV 125A | HV 125A | 125 | 0 | [10.0, 1.82, 0.344, 0.1, 0.0467, 0.0269, 0.01] | [10.0, 2.478, 0.426, 0.1, 0.0427, 0.0211, 0.01] | 0 | [375.0, 500.0, 700.0, 925.0, 1200.0, 1500.0, 2341.0] | [750.0, 1000.0, 1500.0, 2200.0, 3000.0, 4000.0, 5765.0]
HV 160A | HV 160A | 160 | 0 | [10.0, 4.15, 1.03, 0.198, 0.1, 0.051, 0.0172, 0.01] | [10.0, 2.3, 0.734, 0.274, 0.1, 0.046, 0.0177, 0.01] | 0 | [480.0, 550.0, 700.0, 1000.0, 1260.0, 1600.0, 2500.0, 3227.0] | [960.0, 1300.0, 1700.0, 2200.0, 2996.0, 4000.0, 6000.0, 7946.0]
HV 16A | HV 16A | 16 | 0 | [10.0, 0.352, 0.164, 0.1, 0.0649, 0.0342, 0.01] | [10.0, 2.34, 0.722, 0.181, 0.1, 0.055, 0.0296, 0.01] | 0 | [48.0, 60.0, 65.0, 71.0, 80.0, 100.0, 162.0] | [96.0, 110.0, 125.0, 150.0, 168.0, 200.0, 250.0, 398.0]
HV 200A | HV 200A | 200 | 0 | [10.0, 4.267, 1.21, 0.403, 0.1, 0.058, 0.022, 0.01] | [10.0, 3.73, 1.654, 0.328, 0.1, 0.0531, 0.019, 0.01] | 0 | [600.0, 700.0, 900.0, 1150.0, 1665.0, 2000.0, 3000.0, 4313.0] | [1200.0, 1500.0, 1800.0, 2700.0, 3960.0, 5000.0, 7500.0, 10620.0]
HV 20A | HV 20A | 20 | 0 | [10.0, 1.3, 0.3, 0.155, 0.1, 0.0555, 0.023, 0.01] | [10.0, 1.3, 0.161, 0.1, 0.0611, 0.0399, 0.0141, 0.01] | 0 | [60.0, 70.0, 80.0, 87.0, 94.0, 110.0, 150.0, 216.0] | [120.0, 150.0, 200.0, 223.0, 260.0, 300.0, 450.0, 532.0]
HV 25A | HV 25A | 25 | 0 | [10.0, 2.512, 0.833, 0.299, 0.1, 0.0372, 0.0223, 0.01] | [10.0, 3.125, 0.597, 0.198, 0.1, 0.0378, 0.022, 0.01] | 0 | [75.0, 82.0, 90.0, 100.0, 124.0, 170.0, 200.0, 289.0] | [150.0, 170.0, 210.0, 250.0, 294.0, 400.0, 500.0, 711.0]
HV 31.5A | HV 31.5A | 31.5 | 0 | [10.0, 2.34, 0.722, 0.181, 0.1, 0.055, 0.0296, 0.01] | [10.0, 2.84, 0.368, 0.164, 0.1, 0.0621, 0.0378, 0.0195, 0.01] | 0 | [95.0, 110.0, 125.0, 150.0, 165.0, 200.0, 250.0, 390.0] | [189.0, 220.0, 300.0, 350.0, 393.0, 450.0, 530.0, 700.0, 960.0]
HV 40A | HV 40A | 40 | 0 | [10.0, 1.3, 0.161, 0.1, 0.0611, 0.0399, 0.0141, 0.01] | [10.0, 2.05, 0.369, 0.198, 0.1, 0.051, 0.0298, 0.01] | 0 | [120.0, 150.0, 200.0, 223.0, 260.0, 300.0, 450.0, 532.0] | [240.0, 300.0, 400.0, 450.0, 530.0, 650.0, 800.0, 1311.0]
HV 50A | HV 50A | 50 | 0 | [10.0, 3.215, 0.597, 0.198, 0.1, 0.0378, 0.022, 0.01] | [10.0, 3.64, 0.854, 0.281, 0.1, 0.0531, 0.022, 0.01] | 0 | [150.0, 170.0, 210.0, 250.0, 294.0, 400.0, 500.0, 711.0] | [300.0, 350.0, 450.0, 550.0, 700.0, 850.0, 1200.0, 1752.0]
HV 6.3A | HV 6.3A | 6.3 | 0 | [10.0, 1.39, 0.344, 0.168, 0.1, 0.056, 0.0263, 0.01] | [10.0, 1.711, 0.516, 0.198, 0.1, 0.0634, 0.0303, 0.01] | 0 | [19.0, 19.5, 20.4, 20.8, 22.0, 25.0, 32.0, 48.0] | [38.0, 40.0, 43.0, 48.0, 53.0, 60.0, 75.0, 118.0]
HV 63A | HV 63A | 63 | 0 | [10.0, 2.84, 0.368, 0.164, 0.1, 0.0621, 0.0378, 0.0195, 0.01] | [10.0, 1.82, 0.344, 0.1, 0.0467, 0.0269, 0.01] | 0 | [189.0, 220.0, 300.0, 350.0, 393.0, 450.0, 530.0, 700.0, 961.0] | [378.0, 500.0, 700.0, 934.0, 1200.0, 1500.0, 2366.0]
HV 80A | HV 80A | 80 | 0 | [10.0, 2.05, 0.369, 0.198, 0.1, 0.051, 0.0298, 0.01] | [10.0, 4.15, 1.03, 0.198, 0.1, 0.051, 0.0172, 0.01] | 0 | [240.0, 300.0, 400.0, 450.0, 530.0, 650.0, 800.0, 1311.0] | [480.0, 550.0, 700.0, 1000.0, 1260.0, 1600.0, 2500.0, 3227.0]
Siemens NH-1-100 | Siemens NH-1-100 | 100 | [5400.0, 2000.0, 400.0, 20.0, 1.0, 0.2, 0.012, 0.004] | 0 | 0 | [150.0, 190.0, 250.0, 430.0, 900.0, 1250.0, 2700.0, 3600.0] | 0 | 0
Siemens NH-1-125 | Siemens NH-1-125 | 125 | [4800.0, 120.0, 7.0, 0.1, 0.004] | 0 | 0 | [180.0, 400.0, 740.0, 2000.0, 4250.0] | 0 | 0
Siemens NH-1-16 | Siemens NH-1-16 | 16 | [4000.0, 400.0, 2.0, 0.1, 0.04, 0.01] | 0 | 0 | [26.0, 35.0, 75.0, 150.0, 200.0, 300.0] | 0 | 0
Siemens NH-1-160 | Siemens NH-1-160 | 160 | [4800.0, 120.0, 7.0, 0.1, 0.004] | 0 | 0 | [210.0, 500.0, 900.0, 2300.0, 5000.0] | 0 | 0
Siemens NH-1-25 | Siemens NH-1-25 | 25 | [4000.0, 1000.0, 10.0, 0.2, 0.02, 0.01] | 0 | 0 | [40.0, 50.0, 100.0, 210.0, 400.0, 500.0] | 0 | 0
Siemens NH-1-50 | Siemens NH-1-50 | 50 | [4000.0, 40.0, 4.0, 1.0, 0.02, 0.01] | 0 | 0 | [86.0, 200.0, 300.0, 400.0, 1000.0, 1280.0] | 0 | 0
Siemens NH-1-63 | Siemens NH-1-63 | 63 | [4000.0, 100.0, 10.0, 2.0, 0.04, 0.01] | 0 | 0 | [100.0, 200.0, 300.0, 400.0, 1000.0, 1500.0] | 0 | 0
Siemens NH-1-80 | Siemens NH-1-80 | 80 | [4800.0, 120.0, 7.0, 0.1, 0.01] | 0 | 0 | [150.58, 250.0, 450.0, 1150.0, 2470.0] | 0 | 0
Siemens NH-2-1000 | Siemens NH-2-1000 | 1000 | [4800.0, 120.0, 7.0, 0.1, 0.004] | 0 | 0 | [1900.0, 3500.0, 8400.0, 24000.0, 52000.0] | 0 | 0
Siemens NH-2-200 | Siemens NH-2-200 | 200 | [4800.0, 120.0, 7.0, 0.1, 0.004] | 0 | 0 | [280.0, 650.0, 1200.0, 3000.0, 7000.0] | 0 | 0
Siemens NH-2-224 | Siemens NH-2-224 | 224 | [4800.0, 120.0, 7.0, 0.2, 0.04, 0.004] | 0 | 0 | [400.0, 750.0, 1453.0, 3025.0, 4315.0, 7600.0] | 0 | 0
Siemens NH-2-250 | Siemens NH-2-250 | 250 | [4800.0, 120.0, 7.0, 0.1, 0.004] | 0 | 0 | [450.0, 800.0, 1650.0, 4000.0, 8500.0] | 0 | 0
Siemens NH-2-315 | Siemens NH-2-315 | 315 | [4800.0, 120.0, 7.0, 0.1, 0.004] | 0 | 0 | [550.0, 920.0, 1900.0, 5000.0, 11000.0] | 0 | 0
Siemens NH-2-355 | Siemens NH-2-355 | 355 | [4800.0, 120.0, 6.0, 0.1, 0.004] | 0 | 0 | [650.0, 1116.27, 2350.0, 5840.0, 12790.0] | 0 | 0
Siemens NH-2-400 | Siemens NH-2-400 | 400 | [4800.0, 120.0, 7.0, 0.1, 0.004] | 0 | 0 | [720.0, 1350.0, 2800.0, 6500.0, 15000.0] | 0 | 0
Siemens NH-2-425 | Siemens NH-2-425 | 425 | [4800.0, 120.0, 7.0, 0.1, 0.004] | 0 | 0 | [850.0, 1500.0, 3050.0, 7500.0, 16500.0] | 0 | 0
Siemens NH-2-630 | Siemens NH-2-630 | 630 | [4800.0, 120.0, 7.0, 0.1, 0.004] | 0 | 0 | [1200.0, 2000.0, 4800.0, 12000.0, 26000.0] | 0 | 0

## res_bus
| vm_pu | va_degree | p_mw | q_mvar
0 | 0.97953 | -0.15034 | 0.00080424 | 0.00020156
1 | 0.97816 | -0.16063 | 0 | 0
2 | 0.97972 | -0.14894 | 0 | 0
3 | 0.97749 | -0.16562 | 0 | 0
4 | 0.98127 | -0.13734 | 0 | 0
5 | 0.9773 | -0.16706 | 0.001854 | 0.00046465
6 | 0.98148 | -0.13571 | 0.0014981 | 0.00037547
7 | 0.97714 | -0.16831 | 0.00061576 | 0.00015432
8 | 0.98223 | -0.13018 | 0 | 0
9 | 0.98247 | -0.12832 | 0.0017338 | 0.00043453
10 | 0.98183 | -0.13314 | 0 | 0
11 | 0.98167 | -0.1343 | 0.0013887 | 0.00034803
12 | 0.97324 | -0.19743 | 0.0027049 | 0.0006779
13 | 0.97337 | -0.19653 | 0 | 0
14 | 0.97356 | -0.19507 | 0 | 0
15 | 0.97335 | -0.1967 | 0.0021909 | 0.00054909
16 | 0.97333 | -0.19679 | 0 | 0
17 | 0.97255 | -0.20279 | 0 | 0
18 | 0.97638 | -0.17403 | 0 | 0
19 | 0.97324 | -0.19742 | 0.0015091 | 0.00037822
20 | 0.97221 | -0.20537 | 0 | 0
21 | 0.97148 | -0.21067 | 0.0013646 | 0.00034201
22 | 0.97254 | -0.20285 | 0.0014243 | 0.00035696
23 | 0.98944 | -0.076853 | 0.00083449 | 0.00020914
24 | 0.98953 | -0.076236 | 0.00073845 | 0.00018507
25 | 0.98897 | -0.080336 | 0.0012734 | 0.00031915
26 | 0.98997 | -0.072954 | 0.0010994 | 0.00027555
27 | 0.98813 | -0.086501 | 0.00062859 | 0.00015754
28 | 0.99045 | -0.069499 | 0 | 0
29 | 0.98798 | -0.0876 | 0 | 0
30 | 0.98996 | -0.073094 | 0 | 0
31 | 0.99917 | -0.0059873 | 0 | 0
32 | 0.98789 | -0.088274 | 0.00067597 | 0.00016941
33 | 0.98762 | -0.090298 | 0.0007119 | 0.00017842
34 | 0.99486 | -0.036635 | 0.00078495 | 0.00019673
35 | 0.9949 | -0.036301 | 0 | 0
36 | 0.99466 | -0.038021 | 0 | 0
37 | 0.99842 | -0.011303 | 0 | 0
38 | 0.99441 | -0.039812 | 0 | 0
39 | 0.99744 | -0.018585 | 0 | 0
40 | 0.99736 | -0.019362 | 0 | 0
41 | 0.99738 | -0.019036 | 0.0012978 | 0.00032526
42 | 0.99735 | -0.019391 | 0.00011652 | 2.9202e-05
43 | 0.98729 | -0.09048 | 0 | 0
44 | 0.99438 | -0.040019 | 0.00098007 | 0.00024563
45 | 1 | 0 | -0.049134 | -0.011946
46 | 0.98685 | -0.093576 | 0.0016325 | 0.00040915
47 | 0.98738 | -0.092057 | 0.0010374 | 0.00026001
48 | 0.98269 | -0.12671 | 0.00047348 | 0.00011867
49 | 0.98637 | -0.099719 | 0 | 0
50 | 0.98464 | -0.11275 | 0 | 0
51 | 0.98986 | -0.073788 | 0.00088985 | 0.00022302
52 | 0.98968 | -0.075175 | 0.00041684 | 0.00010447
53 | 0.98298 | -0.12132 | 0.0015593 | 0.00039079
54 | 0.98517 | -0.10558 | 0 | 0
55 | 0.98263 | -0.12381 | 0 | 0
56 | 0.98226 | -0.12647 | 0 | 0
57 | 0.98207 | -0.12784 | 0.0060613 | 0.0015191
58 | 0.98026 | -0.14109 | 0 | 0
59 | 0.97589 | -0.17276 | 0 | 0
60 | 0.98013 | -0.14196 | 0.00090275 | 0.00022625
61 | 0.97585 | -0.17309 | 0.00087292 | 0.00021877
62 | 0.97528 | -0.17721 | 0 | 0
63 | 0.98174 | -0.13377 | 0.00041982 | 0.00010522
64 | 0.98448 | -0.11395 | 0.00088663 | 0.00022221
65 | 0.98275 | -0.12702 | 0 | 0
66 | 0.98068 | -0.14219 | 0.0003567 | 8.9398e-05
67 | 0.98065 | -0.14242 | 0.00035019 | 8.7767e-05
68 | 0.98079 | -0.14144 | 0.00027451 | 6.8799e-05
69 | 0.98063 | -0.1426 | 0.00079659 | 0.00019965
70 | 0.98089 | -0.14068 | 0 | 0
71 | 0.98057 | -0.14304 | 0 | 0
72 | 0.98047 | -0.14379 | 0.00037375 | 9.367e-05
73 | 0.98165 | -0.13527 | 0 | 0
74 | 0.97484 | -0.18037 | 0.0010694 | 0.00026801
75 | 0.97494 | -0.17964 | 0.0012311 | 0.00030854
76 | 0.97483 | -0.18045 | 0.00072224 | 0.00018101
77 | 0.9816 | -0.13559 | 0.00091585 | 0.00022953
78 | 0.99998 | 149.9947 | 0 | 0

## res_line
| p_from_mw | q_from_mvar | p_to_mw | q_to_mvar | pl_mw | ql_mvar | i_from_ka | i_to_ka | i_ka | vm_from_pu | va_from_degree | vm_to_pu | va_to_degree | loading_percent
0 | 0.01173 | 0.0028634 | -0.011714 | -0.0028664 | 1.5918e-05 | -2.9928e-06 | 0.017792 | 0.017795 | 0.017795 | 0.97953 | -0.15034 | 0.97816 | -0.16063 | 2.1969
1 | -0.012534 | -0.0030649 | 0.012536 | 0.0030647 | 2.3143e-06 | -2.7238e-07 | 0.019014 | 0.019013 | 0.019014 | 0.97953 | -0.15034 | 0.97972 | -0.14894 | 2.3474
2 | 0.011714 | 0.0028664 | -0.011706 | -0.0028678 | 7.7275e-06 | -1.4425e-06 | 0.017795 | 0.017797 | 0.017797 | 0.97816 | -0.16063 | 0.97749 | -0.16562 | 2.1971
3 | -0.012536 | -0.0030647 | 0.012556 | 0.0030624 | 1.9169e-05 | -2.275e-06 | 0.019013 | 0.01901 | 0.019013 | 0.97972 | -0.14894 | 0.98127 | -0.13734 | 2.3473
4 | 0.011706 | 0.0028678 | -0.011704 | -0.0028682 | 2.2412e-06 | -4.1711e-07 | 0.017797 | 0.017797 | 0.017797 | 0.97749 | -0.16562 | 0.9773 | -0.16706 | 2.1972
5 | -0.012556 | -0.0030624 | 0.012558 | 0.0030621 | 2.6847e-06 | -3.2133e-07 | 0.01901 | 0.019009 | 0.01901 | 0.98127 | -0.13734 | 0.98148 | -0.13571 | 2.3469
6 | 0.0098499 | 0.0024036 | -0.0098483 | -0.0024043 | 1.6106e-06 | -6.7844e-07 | 0.014974 | 0.014975 | 0.014975 | 0.9773 | -0.16706 | 0.97714 | -0.16831 | 1.8487
7 | -0.014056 | -0.0034375 | 0.014059 | 0.0034375 | 2.619e-06 | -4.7063e-08 | 0.021281 | 0.02128 | 0.021281 | 0.98148 | -0.13571 | 0.98167 | -0.1343 | 2.6272
8 | 0.0092326 | 0.0022499 | -0.0092256 | -0.0022536 | 6.9396e-06 | -3.688e-06 | 0.014037 | 0.014039 | 0.014039 | 0.97714 | -0.16831 | 0.97638 | -0.17403 | 1.7332
9 | -0.015876 | -0.0038913 | 0.01588 | 0.0038916 | 3.9095e-06 | 2.6638e-07 | 0.02402 | 0.02402 | 0.02402 | 0.98223 | -0.13018 | 0.98247 | -0.12832 | 2.9655
10 | 0.015876 | 0.0038913 | -0.01587 | -0.0038909 | 6.2425e-06 | 4.2673e-07 | 0.02402 | 0.024021 | 0.024021 | 0.98223 | -0.13018 | 0.98183 | -0.13314 | 2.9656
11 | -0.017614 | -0.0043261 | 0.017618 | 0.0043266 | 3.7724e-06 | 4.8026e-07 | 0.026646 | 0.026646 | 0.026646 | 0.98247 | -0.12832 | 0.98269 | -0.12671 | 3.2896
12 | 0.01587 | 0.0038909 | -0.015869 | -0.0038908 | 1.3139e-06 | 9.0033e-08 | 0.024021 | 0.024021 | 0.024021 | 0.98183 | -0.13314 | 0.98174 | -0.13377 | 2.9656
13 | -0.015448 | -0.0037855 | 0.015449 | 0.0037856 | 1.094e-06 | 5.5952e-08 | 0.023385 | 0.023385 | 0.023385 | 0.98167 | -0.1343 | 0.98174 | -0.13377 | 2.887
14 | -0.0027049 | -0.0006779 | 0.0027052 | 0.00067764 | 3.3617e-07 | -2.6221e-07 | 0.0041355 | 0.0041354 | 0.0041355 | 0.97324 | -0.19743 | 0.97337 | -0.19653 | 1.5317
15 | -0.0076888 | -0.001892 | 0.0076903 | 0.0018906 | 1.4978e-06 | -1.3721e-06 | 0.011742 | 0.011741 | 0.011742 | 0.97337 | -0.19653 | 0.97356 | -0.19507 | 1.4496
16 | 0.0049836 | 0.0012144 | -0.0049835 | -0.0012147 | 1.1139e-07 | -3.0232e-07 | 0.0076062 | 0.0076063 | 0.0076063 | 0.97337 | -0.19653 | 0.97335 | -0.1967 | 0.93905
17 | -0.0091999 | -0.0022672 | 0.0092256 | 0.0022536 | 2.5759e-05 | -1.3586e-05 | 0.014048 | 0.014039 | 0.014048 | 0.97356 | -0.19507 | 0.97638 | -0.17403 | 1.7343
18 | 0.0015096 | 0.00037658 | -0.0015091 | -0.00037822 | 4.8985e-07 | -1.6451e-06 | 0.0023067 | 0.0023073 | 0.0023073 | 0.97356 | -0.19507 | 0.97324 | -0.19742 | 0.85457
19 | 0.0027926 | 0.00066558 | -0.0027925 | -0.00066587 | 3.0942e-08 | -2.9415e-07 | 0.0042571 | 0.0042572 | 0.0042572 | 0.97335 | -0.1967 | 0.97333 | -0.19679 | 0.52558
20 | 0.0027925 | 0.00066587 | -0.0027904 | -0.0006865 | 2.175e-06 | -2.0621e-05 | 0.0042572 | 0.0042647 | 0.0042647 | 0.97333 | -0.19679 | 0.97255 | -0.20279 | 0.52651
21 | 0.0014243 | 0.00035691 | -0.0014243 | -0.00035696 | 1.2725e-08 | -4.8395e-08 | 0.0021791 | 0.0021792 | 0.0021792 | 0.97255 | -0.20279 | 0.97254 | -0.20285 | 0.8071
22 | 0.0013661 | 0.00032959 | -0.0013656 | -0.00033788 | 4.6422e-07 | -8.2957e-06 | 0.0020856 | 0.0020886 | 0.0020886 | 0.97255 | -0.20279 | 0.97221 | -0.20537 | 0.38678
23 | 0.0013656 | 0.00033788 | -0.0013646 | -0.00034201 | 9.906e-07 | -4.1249e-06 | 0.0020886 | 0.0020902 | 0.0020902 | 0.97221 | -0.20537 | 0.97148 | -0.21067 | 0.77415
24 | -0.027363 | -0.0067264 | 0.027366 | 0.006727 | 2.2521e-06 | 6.1926e-07 | 0.041105 | 0.041105 | 0.041105 | 0.98944 | -0.076853 | 0.98953 | -0.076236 | 5.0747
25 | 0.026529 | 0.0065172 | -0.026517 | -0.0065139 | 1.2302e-05 | 3.2972e-06 | 0.03985 | 0.039851 | 0.039851 | 0.98944 | -0.076853 | 0.98897 | -0.080336 | 4.9199
26 | -0.028104 | -0.0069121 | 0.028116 | 0.0069155 | 1.2314e-05 | 3.4555e-06 | 0.042216 | 0.042215 | 0.042216 | 0.98953 | -0.076236 | 0.98997 | -0.072954 | 5.2118
27 | 0.025243 | 0.0061948 | -0.025223 | -0.0061895 | 2.0678e-05 | 5.2961e-06 | 0.037935 | 0.037936 | 0.037936 | 0.98897 | -0.080336 | 0.98813 | -0.086501 | 4.6834
28 | -0.029216 | -0.0071911 | 0.029229 | 0.007195 | 1.3498e-05 | 3.8903e-06 | 0.043868 | 0.043867 | 0.043868 | 0.98997 | -0.072954 | 0.99045 | -0.069499 | 5.4158
29 | 0.024594 | 0.0060319 | -0.02459 | -0.006031 | 3.5883e-06 | 8.9564e-07 | 0.036989 | 0.03699 | 0.03699 | 0.98813 | -0.086501 | 0.98798 | -0.0876 | 4.5666
30 | 0.0013075 | 0.00031753 | -0.0013069 | -0.00032061 | 6.1854e-07 | -3.0766e-06 | 0.0019608 | 0.001962 | 0.001962 | 0.99045 | -0.069499 | 0.98996 | -0.073094 | 0.72665
31 | -0.030537 | -0.0075125 | 0.030797 | 0.0075895 | 0.00026053 | 7.697e-05 | 0.045828 | 0.04582 | 0.045828 | 0.99045 | -0.069499 | 0.99917 | -0.0059873 | 5.6578
32 | 0.0046547 | 0.0011337 | -0.0046543 | -0.0011337 | 4.1124e-07 | -1.41e-08 | 0.006999 | 0.006999 | 0.006999 | 0.98798 | -0.0876 | 0.98789 | -0.088274 | 2.5922
33 | 0.019936 | 0.0048974 | -0.019928 | -0.0048961 | 7.1616e-06 | 1.2844e-06 | 0.029991 | 0.029991 | 0.029991 | 0.98798 | -0.0876 | 0.98762 | -0.090298 | 3.7026
34 | 0.00088994 | 0.00022207 | -0.00088985 | -0.00022302 | 8.5037e-08 | -9.4665e-07 | 0.0013373 | 0.0013377 | 0.0013377 | 0.98996 | -0.073094 | 0.98986 | -0.073788 | 0.49543
35 | 0.00041696 | 9.8534e-05 | -0.00041684 | -0.00010447 | 1.1365e-07 | -5.9361e-06 | 0.00062467 | 0.00062673 | 0.00062673 | 0.98996 | -0.073094 | 0.98968 | -0.075175 | 0.23212
36 | -0.048296 | -0.011932 | 0.048335 | 0.011946 | 3.8958e-05 | 1.3558e-05 | 0.071864 | 0.071864 | 0.071864 | 0.99917 | -0.0059873 | 1 | 0 | 8.8722
37 | 0.017498 | 0.0043428 | -0.017485 | -0.0043414 | 1.2633e-05 | 1.3434e-06 | 0.026044 | 0.026045 | 0.026045 | 0.99917 | -0.0059873 | 0.99842 | -0.011303 | 3.2155
38 | 0.0039783 | 0.00096429 | -0.0039724 | -0.00096541 | 5.9254e-06 | -1.114e-06 | 0.0059809 | 0.0059821 | 0.0059821 | 0.98789 | -0.088274 | 0.98637 | -0.099719 | 2.2156
39 | 0.019217 | 0.0047176 | -0.019212 | -0.0047169 | 4.4981e-06 | 7.3758e-07 | 0.028918 | 0.028919 | 0.028919 | 0.98762 | -0.090298 | 0.98738 | -0.092057 | 3.5702
40 | -0.016014 | -0.0039973 | 0.016015 | 0.0039974 | 7.3417e-07 | 4.2591e-08 | 0.023947 | 0.023947 | 0.023947 | 0.99486 | -0.036635 | 0.9949 | -0.036301 | 2.9564
41 | 0.015229 | 0.0038006 | -0.015226 | -0.0038005 | 2.8985e-06 | 6.8299e-08 | 0.022773 | 0.022773 | 0.022773 | 0.99486 | -0.036635 | 0.99466 | -0.038021 | 2.8115
42 | -0.016015 | -0.0039974 | 0.01607 | 0.0040005 | 5.4928e-05 | 3.1173e-06 | 0.023947 | 0.02394 | 0.023947 | 0.9949 | -0.036301 | 0.99842 | -0.011303 | 2.9564
43 | 0.015226 | 0.0038005 | -0.015222 | -0.0038004 | 3.7455e-06 | 8.8916e-08 | 0.022773 | 0.022773 | 0.022773 | 0.99466 | -0.038021 | 0.99441 | -0.039812 | 2.8115
44 | 0.0014158 | 0.00034092 | -0.0014144 | -0.00034675 | 1.3447e-06 | -5.8293e-06 | 0.0021052 | 0.0021074 | 0.0021074 | 0.99842 | -0.011303 | 0.99744 | -0.018585 | 0.78051
45 | 0.014242 | 0.0035551 | -0.014143 | -0.003535 | 9.8892e-05 | 2.0055e-05 | 0.021307 | 0.021313 | 0.021313 | 0.99441 | -0.039812 | 0.98729 | -0.09048 | 3.9469
46 | 0.0009801 | 0.00024537 | -0.00098007 | -0.00024563 | 2.8134e-08 | -2.6112e-07 | 0.0014665 | 0.0014666 | 0.0014666 | 0.99441 | -0.039812 | 0.99438 | -0.040019 | 0.54319
47 | 0.00011653 | 2.1911e-05 | -0.00011652 | -2.8882e-05 | 9.9325e-09 | -6.9711e-06 | 0.00017158 | 0.00017373 | 0.00017373 | 0.99744 | -0.018585 | 0.99736 | -0.019362 | 0.064343
48 | 0.0012979 | 0.00032484 | -0.0012978 | -0.00032526 | 8.0867e-08 | -4.2009e-07 | 0.0019361 | 0.0019362 | 0.0019362 | 0.99744 | -0.018585 | 0.99738 | -0.019036 | 0.71713
49 | 0.00011652 | 2.8882e-05 | -0.00011652 | -2.9202e-05 | 4.6182e-10 | -3.1963e-07 | 0.00017373 | 0.00017384 | 0.00017384 | 0.99736 | -0.019362 | 0.99735 | -0.019391 | 0.064384
50 | 0.014143 | 0.003535 | -0.014137 | -0.003533 | 6.0274e-06 | 2.0464e-06 | 0.021313 | 0.021313 | 0.021313 | 0.98729 | -0.09048 | 0.98685 | -0.093576 | 7.8939
51 | 0.012505 | 0.0031238 | -0.012484 | -0.0031171 | 2.062e-05 | 6.7448e-06 | 0.018852 | 0.018852 | 0.018852 | 0.98685 | -0.093576 | 0.98517 | -0.10558 | 6.9823
52 | 0.018175 | 0.0044569 | -0.018091 | -0.0044453 | 8.3574e-05 | 1.1644e-05 | 0.027355 | 0.027363 | 0.027363 | 0.98738 | -0.092057 | 0.98269 | -0.12671 | 3.3781
53 | 0.0039724 | 0.00096541 | -0.0039656 | -0.00096667 | 6.7693e-06 | -1.2582e-06 | 0.0059821 | 0.0059834 | 0.0059834 | 0.98637 | -0.099719 | 0.98464 | -0.11275 | 2.2161
54 | 0.0039656 | 0.00096667 | -0.003965 | -0.00096678 | 6.254e-07 | -1.1547e-07 | 0.0059834 | 0.0059835 | 0.0059835 | 0.98464 | -0.11275 | 0.98448 | -0.11395 | 2.2161
55 | -0.012457 | -0.0031083 | 0.012484 | 0.0031171 | 2.6958e-05 | 8.8242e-06 | 0.018853 | 0.018852 | 0.018853 | 0.98298 | -0.12132 | 0.98517 | -0.10558 | 6.9825
56 | 0.010898 | 0.0027175 | -0.010894 | -0.0027163 | 3.7115e-06 | 1.1504e-06 | 0.016492 | 0.016493 | 0.016493 | 0.98298 | -0.12132 | 0.98263 | -0.12381 | 6.1083
57 | 0.010894 | 0.0027163 | -0.01089 | -0.0027151 | 3.9702e-06 | 1.2308e-06 | 0.016493 | 0.016493 | 0.016493 | 0.98263 | -0.12381 | 0.98226 | -0.12647 | 6.1084
58 | 0.0060624 | 0.0015193 | -0.0060613 | -0.0015191 | 1.1477e-06 | 1.6545e-07 | 0.0091838 | 0.0091839 | 0.0091839 | 0.98226 | -0.12647 | 0.98207 | -0.12784 | 3.4014
59 | 0.004828 | 0.0011958 | -0.0048184 | -0.0011958 | 9.5582e-06 | 5.4649e-08 | 0.0073088 | 0.0073101 | 0.0073101 | 0.98226 | -0.12647 | 0.98026 | -0.14109 | 2.7074
60 | 0.0039156 | 0.00097064 | -0.0038987 | -0.00097377 | 1.6893e-05 | -3.1266e-06 | 0.00594 | 0.0059434 | 0.0059434 | 0.98026 | -0.14109 | 0.97589 | -0.17276 | 2.2013
61 | 0.00090286 | 0.00022513 | -0.00090275 | -0.00022625 | 1.085e-07 | -1.1254e-06 | 0.0013701 | 0.0013705 | 0.0013705 | 0.98026 | -0.14109 | 0.98013 | -0.14196 | 0.50761
62 | 0.00087296 | 0.00021835 | -0.00087292 | -0.00021877 | 3.8896e-08 | -4.2466e-07 | 0.0013309 | 0.0013311 | 0.0013311 | 0.97589 | -0.17276 | 0.97585 | -0.17309 | 0.49299
63 | 0.0030257 | 0.00075542 | -0.0030239 | -0.00075645 | 1.8515e-06 | -1.0291e-06 | 0.0046125 | 0.0046131 | 0.0046131 | 0.97589 | -0.17276 | 0.97528 | -0.17721 | 1.7086
64 | 0.0030239 | 0.00075645 | -0.0030229 | -0.00075701 | 1.0135e-06 | -5.6215e-07 | 0.0046131 | 0.0046135 | 0.0046135 | 0.97528 | -0.17721 | 0.97494 | -0.17964 | 1.7087
65 | 0.0030784 | 0.00074457 | -0.0030731 | -0.00074749 | 5.2308e-06 | -2.9211e-06 | 0.0046434 | 0.0046451 | 0.0046451 | 0.98448 | -0.11395 | 0.98275 | -0.12702 | 1.7204
66 | 0.00091689 | 0.00021898 | -0.00091589 | -0.00022913 | 9.9836e-07 | -1.0152e-05 | 0.0013845 | 0.0013882 | 0.0013882 | 0.98275 | -0.12702 | 0.98165 | -0.13527 | 0.51414
67 | 0.0021562 | 0.00052851 | -0.0021523 | -0.00053451 | 3.9497e-06 | -6.004e-06 | 0.0032606 | 0.0032633 | 0.0032633 | 0.98275 | -0.12702 | 0.98089 | -0.14068 | 1.2086
68 | 0.0015207 | 0.00037706 | -0.0015206 | -0.00037722 | 4.5793e-08 | -1.5652e-07 | 0.0023059 | 0.002306 | 0.002306 | 0.98068 | -0.14219 | 0.98065 | -0.14242 | 0.85406
69 | -0.0018774 | -0.00046646 | 0.0018776 | 0.00046606 | 1.9241e-07 | -4.0602e-07 | 0.0028471 | 0.002847 | 0.0028471 | 0.98068 | -0.14219 | 0.98079 | -0.14144 | 1.0545
70 | 0.0011704 | 0.00028945 | -0.0011704 | -0.00028963 | 2.9756e-08 | -1.7959e-07 | 0.0017746 | 0.0017747 | 0.0017747 | 0.98065 | -0.14242 | 0.98063 | -0.1426 | 0.65728
71 | -0.0021521 | -0.00053485 | 0.0021523 | 0.00053451 | 2.2417e-07 | -3.3954e-07 | 0.0032634 | 0.0032633 | 0.0032634 | 0.98079 | -0.14144 | 0.98089 | -0.14068 | 1.2087
72 | 0.0003738 | 8.9987e-05 | -0.00037378 | -9.1327e-05 | 2.1375e-08 | -1.3399e-06 | 0.00056592 | 0.00056639 | 0.00056639 | 0.98063 | -0.1426 | 0.98057 | -0.14304 | 0.20977
73 | 0.00037378 | 9.1327e-05 | -0.00037375 | -9.367e-05 | 3.7458e-08 | -2.3424e-06 | 0.00056639 | 0.00056722 | 0.00056722 | 0.98057 | -0.14304 | 0.98047 | -0.14379 | 0.21008
74 | 0.00091589 | 0.00022913 | -0.00091585 | -0.00022953 | 3.9387e-08 | -3.9888e-07 | 0.0013882 | 0.0013883 | 0.0013883 | 0.98165 | -0.13527 | 0.9816 | -0.13559 | 0.5142
75 | -0.0017916 | -0.00044889 | 0.0017918 | 0.00044847 | 1.8067e-07 | -4.1326e-07 | 0.0027347 | 0.0027345 | 0.0027347 | 0.97484 | -0.18037 | 0.97494 | -0.17964 | 1.0129
76 | 0.00072225 | 0.00018088 | -0.00072224 | -0.00018101 | 8.0905e-09 | -1.2989e-07 | 0.0011024 | 0.0011025 | 0.0011025 | 0.97484 | -0.18037 | 0.97483 | -0.18045 | 0.40832

## res_trafo
| p_hv_mw | q_hv_mvar | p_lv_mw | q_lv_mvar | pl_mw | ql_mvar | i_hv_ka | i_lv_ka | vm_hv_pu | va_hv_degree | vm_lv_pu | va_lv_degree | loading_percent
0 | 2.5187e-16 | 8.8016e-16 | 0.00079998 | 7.4552e-08 | 0.00079998 | 7.4552e-08 | 2.6429e-17 | 0.0011547 | 0.99998 | 149.9947 | 1 | 0 | 0.31999

## res_ext_grid
| p_mw | q_mvar
0 | 0.050955 | 0.012402

## res_load
| p_mw | q_mvar
0 | 0.00080424 | 0.00020156
1 | 0.001854 | 0.00046465
2 | 0.0014981 | 0.00037547
3 | 0.00061576 | 0.00015432
4 | 0.0017338 | 0.00043453
5 | 0.0013887 | 0.00034803
6 | 0.0027049 | 0.0006779
7 | 0.0021909 | 0.00054909
8 | 0.0015091 | 0.00037822
9 | 0.0013646 | 0.00034201
10 | 0.0014243 | 0.00035696
11 | 0.00083449 | 0.00020914
12 | 0.00073845 | 0.00018507
13 | 0.0012734 | 0.00031915
14 | 0.0010994 | 0.00027555
15 | 0.00062859 | 0.00015754
16 | 0.00067597 | 0.00016941
17 | 0.0007119 | 0.00017842
18 | 0.00078495 | 0.00019673
19 | 0.0012978 | 0.00032526
20 | 0.00011652 | 2.9202e-05
21 | 0.00098007 | 0.00024563
22 | 0.001821 | 0.00045638
23 | 0.0016325 | 0.00040915
24 | 0.0010374 | 0.00026001
25 | 0.00047348 | 0.00011867
26 | 0.00088985 | 0.00022302
27 | 0.00041684 | 0.00010447
28 | 0.0015593 | 0.00039079
29 | 0.0060613 | 0.0015191
30 | 0.00090275 | 0.00022625
31 | 0.00087292 | 0.00021877
32 | 0.00041982 | 0.00010522
33 | 0.00088663 | 0.00022221
34 | 0.0003567 | 8.9398e-05
35 | 0.00035019 | 8.7767e-05
36 | 0.00027451 | 6.8799e-05
37 | 0.00079659 | 0.00019965
38 | 0.00037375 | 9.367e-05
39 | 0.0010694 | 0.00026801
40 | 0.0012311 | 0.00030854
41 | 0.00072224 | 0.00018101
42 | 0.00091585 | 0.00022953

## dtypes
| element | column | dtype
0 | bus | name | object
1 | bus | vn_kv | float64
2 | bus | type | object
3 | bus | zone | object
4 | bus | in_service | bool
5 | load | name | object
6 | load | bus | uint32
7 | load | p_mw | float64
8 | load | q_mvar | float64
9 | load | const_z_percent | float64
10 | load | const_i_percent | float64
11 | load | sn_mva | float64
12 | load | scaling | float64
13 | load | in_service | bool
14 | load | type | object
15 | ext_grid | name | object
16 | ext_grid | bus | uint32
17 | ext_grid | vm_pu | float64
18 | ext_grid | va_degree | float64
19 | ext_grid | slack_weight | float64
20 | ext_grid | in_service | bool
21 | line | name | object
22 | line | std_type | object
23 | line | from_bus | uint32
24 | line | to_bus | uint32
25 | line | length_km | float64
26 | line | r_ohm_per_km | float64
27 | line | x_ohm_per_km | float64
28 | line | c_nf_per_km | float64
29 | line | g_us_per_km | float64
30 | line | max_i_ka | float64
31 | line | df | float64
32 | line | parallel | uint32
33 | line | type | object
34 | line | in_service | bool
35 | trafo | name | object
36 | trafo | std_type | object
37 | trafo | hv_bus | uint32
38 | trafo | lv_bus | uint32
39 | trafo | sn_mva | float64
40 | trafo | vn_hv_kv | float64
41 | trafo | vn_lv_kv | float64
42 | trafo | vk_percent | float64
43 | trafo | vkr_percent | float64
44 | trafo | pfe_kw | float64
45 | trafo | i0_percent | float64
46 | trafo | shift_degree | float64
47 | trafo | tap_side | object
48 | trafo | tap_neutral | int32
49 | trafo | tap_min | int32
50 | trafo | tap_max | int32
51 | trafo | tap_step_percent | float64
52 | trafo | tap_step_degree | float64
53 | trafo | tap_pos | int32
54 | trafo | tap_phase_shifter | bool
55 | trafo | parallel | uint32
56 | trafo | df | float64
57 | trafo | in_service | bool
58 | line_geodata | coords | object
59 | bus_geodata | x | float64
60 | bus_geodata | y | float64
61 | bus_geodata | coords | object
62 | res_bus | vm_pu | float64
63 | res_bus | va_degree | float64
64 | res_bus | p_mw | float64
65 | res_bus | q_mvar | float64
66 | res_line | p_from_mw | float64
67 | res_line | q_from_mvar | float64
68 | res_line | p_to_mw | float64
69 | res_line | q_to_mvar | float64
70 | res_line | pl_mw | float64
71 | res_line | ql_mvar | float64
72 | res_line | i_from_ka | float64
73 | res_line | i_to_ka | float64
74 | res_line | i_ka | float64
75 | res_line | vm_from_pu | float64
76 | res_line | va_from_degree | float64
77 | res_line | vm_to_pu | float64
78 | res_line | va_to_degree | float64
79 | res_line | loading_percent | float64
80 | res_trafo | p_hv_mw | float64
81 | res_trafo | q_hv_mvar | float64
82 | res_trafo | p_lv_mw | float64
83 | res_trafo | q_lv_mvar | float64
84 | res_trafo | pl_mw | float64
85 | res_trafo | ql_mvar | float64
86 | res_trafo | i_hv_ka | float64
87 | res_trafo | i_lv_ka | float64
88 | res_trafo | vm_hv_pu | float64
89 | res_trafo | va_hv_degree | float64
90 | res_trafo | vm_lv_pu | float64
91 | res_trafo | va_lv_degree | float64
92 | res_trafo | loading_percent | float64
93 | res_ext_grid | p_mw | float64
94 | res_ext_grid | q_mvar | float64
95 | res_load | p_mw | float64
96 | res_load | q_mvar | float64

## parameters
| version | format_version | converged | OPF_converged | name | f_hz | sn_mva
0 | 2.14.6 | 2.14.0 | TRUE | FALSE |  | 50 | 1