## bus
| name | vn_kv | type | zone | in_service
0 | bus_LV_1401-1_0_6_node_0 | 0.4 | n |  | TRUE
1 | bus_LV_1401-1_0_6_node_2 | 0.4 | n |  | TRUE
2 | bus_LV_1401-1_0_6_node_6 | 0.4 | n |  | TRUE
3 | bus_LV_1401-1_0_6_node_7 | 0.4 | n |  | TRUE
4 | bus_LV_1401-1_0_6_node_3 | 0.4 | n |  | TRUE
5 | bus_LV_1401-1_0_6_node_60 | 0.4 | n |  | TRUE
6 | bus_LV_1401-1_0_6_node_4 | 0.4 | n |  | TRUE
7 | bus_LV_1401-1_0_6_node_70 | 0.4 | n |  | TRUE
8 | bus_LV_1401-1_0_6_node_5 | 0.4 | n |  | TRUE
9 | bus_LV_1401-1_0_6_node_20 | 0.4 | n |  | TRUE
10 | bus_LV_1401-1_0_6_node_146 | 0.4 | n |  | TRUE
11 | bus_LV_1401-1_0_6_node_145 | 0.4 | n |  | TRUE
12 | bus_LV_1401-1_0_6_node_39 | 0.4 | n |  | TRUE
13 | bus_LV_1401-1_0_6_node_21 | 0.4 | n |  | TRUE
14 | bus_LV_1401-1_0_6_node_158 | 0.4 | n |  | TRUE
15 | bus_LV_1401-1_0_6_node_79 | 0.4 | n |  | TRUE
16 | bus_LV_1401-1_0_6_node_59 | 0.4 | n |  | TRUE
17 | bus_LV_1401-1_0_6_node_162 | 0.4 | n |  | TRUE
18 | bus_LV_1401-1_0_6_node_18 | 0.4 | n |  | TRUE
19 | bus_LV_1401-1_0_6_node_147 | 0.4 | n |  | TRUE
20 | bus_LV_1401-1_0_6_node_144 | 0.4 | n |  | TRUE
21 | bus_LV_1401-1_0_6_node_40 | 0.4 | n |  | TRUE
22 | bus_LV_1401-1_0_6_node_38 | 0.4 | n |  | TRUE
23 | bus_LV_1401-1_0_6_node_19 | 0.4 | n |  | TRUE
24 | bus_LV_1401-1_0_6_node_8 | 0.4 | n |  | TRUE
25 | bus_LV_1401-1_0_6_node_9 | 0.4 | n |  | TRUE
26 | bus_LV_1401-1_0_6_node_10 | 0.4 | n |  | TRUE
27 | bus_LV_1401-1_0_6_node_11 | 0.4 | n |  | TRUE
28 | bus_LV_1401-1_0_6_node_12 | 0.4 | n |  | TRUE
29 | bus_LV_1401-1_0_6_node_13 | 0.4 | n |  | TRUE
30 | bus_LV_1401-1_0_6_node_32 | 0.4 | n |  | TRUE
31 | bus_LV_1401-1_0_6_node_17 | 0.4 | n |  | TRUE
32 | bus_LV_1401-1_0_6_node_14 | 0.4 | n |  | TRUE
33 | bus_LV_1401-1_0_6_node_22 | 0.4 | n |  | TRUE
34 | bus_LV_1401-1_0_6_node_31 | 0.4 | n |  | TRUE
35 | bus_LV_1401-1_0_6_node_67 | 0.4 | n |  | TRUE
36 | bus_LV_1401-1_0_6_node_64 | 0.4 | n |  | TRUE
37 | bus_LV_1401-1_0_6_node_15 | 0.4 | n |  | TRUE
38 | bus_LV_1401-1_0_6_node_23 | 0.4 | n |  | TRUE
39 | bus_LV_1401-1_0_6_node_16 | 0.4 | n |  | TRUE
40 | bus_LV_1401-1_0_6_node_56 | 0.4 | n |  | TRUE
41 | bus_LV_1401-1_0_6_node_57 | 0.4 | n |  | TRUE
42 | bus_LV_1401-1_0_6_node_80 | 0.4 | n |  | TRUE
43 | bus_LV_1401-1_0_6_node_62 | 0.4 | n |  | TRUE
44 | bus_LV_1401-1_0_6_node_29 | 0.4 | n |  | TRUE
45 | bus_LV_1401-1_0_6_node_30 | 0.4 | n |  | TRUE
46 | bus_LV_1401-1_0_6_node_24 | 0.4 | n |  | TRUE
47 | bus_LV_1401-1_0_6_node_25 | 0.4 | n |  | TRUE
48 | bus_LV_1401-1_0_6_node_26 | 0.4 | n |  | TRUE
49 | bus_LV_1401-1_0_6_node_27 | 0.4 | n |  | TRUE
50 | bus_LV_1401-1_0_6_node_28 | 0.4 | n |  | TRUE
51 | bus_LV_1401-1_0_6_node_58 | 0.4 | n |  | TRUE
52 | bus_LV_1401-1_0_6_node_41 | 0.4 | n |  | TRUE
53 | bus_LV_1401-1_0_6_node_42 | 0.4 | n |  | TRUE
54 | bus_LV_1401-1_0_6_node_33 | 0.4 | n |  | TRUE
55 | bus_LV_1401-1_0_6_node_34 | 0.4 | n |  | TRUE
56 | bus_LV_1401-1_0_6_node_35 | 0.4 | n |  | TRUE
57 | bus_LV_1401-1_0_6_node_36 | 0.4 | n |  | TRUE
58 | bus_LV_1401-1_0_6_node_37 | 0.4 | n |  | TRUE
59 | bus_LV_1401-1_0_6_node_74 | 0.4 | n |  | TRUE
60 | bus_LV_1401-1_0_6_node_71 | 0.4 | n |  | TRUE
61 | bus_LV_1401-1_0_6_node_72 | 0.4 | n |  | TRUE
62 | bus_LV_1401-1_0_6_node_83 | 0.4 | n |  | TRUE
63 | bus_LV_1401-1_0_6_node_84 | 0.4 | n |  | TRUE
64 | bus_LV_1401-1_0_6_node_82 | 0.4 | n |  | TRUE
65 | bus_LV_1401-1_0_6_node_55 | 0.4 | n |  | TRUE
66 | bus_LV_1401-1_0_6_node_68 | 0.4 | n |  | TRUE
67 | bus_LV_1401-1_0_6_node_69 | 0.4 | n |  | TRUE
68 | bus_LV_1401-1_0_6_node_51 | 0.4 | n |  | TRUE
69 | bus_LV_1401-1_0_6_node_43 | 0.4 | n |  | TRUE
70 | bus_LV_1401-1_0_6_node_139 | 0.4 | n |  | TRUE
71 | bus_LV_1401-1_0_6_node_140 | 0.4 | n |  | TRUE
72 | bus_LV_1401-1_0_6_node_107 | 0.4 | n |  | TRUE
73 | bus_LV_1401-1_0_6_node_108 | 0.4 | n |  | TRUE
74 | bus_LV_1401-1_0_6_node_48 | 0.4 | n |  | TRUE
75 | bus_LV_1401-1_0_6_node_49 | 0.4 | n |  | TRUE
76 | bus_LV_1401-1_0_6_node_50 | 0.4 | n |  | TRUE
77 | bus_LV_1401-1_0_6_node_54 | 0.4 | n |  | TRUE
78 | bus_LV_1401-1_0_6_node_52 | 0.4 | n |  | TRUE
79 | bus_LV_1401-1_0_6_node_160 | 0.4 | n |  | TRUE
80 | bus_LV_1401-1_0_6_node_109 | 0.4 | n |  | TRUE
81 | bus_LV_1401-1_0_6_node_112 | 0.4 | n |  | TRUE
82 | bus_LV_1401-1_0_6_node_110 | 0.4 | n |  | TRUE
83 | bus_LV_1401-1_0_6_node_157 | 0.4 | n |  | TRUE
84 | bus_LV_1401-1_0_6_node_161 | 0.4 | n |  | TRUE
85 | bus_LV_1401-1_0_6_node_113 | 0.4 | n |  | TRUE
86 | bus_LV_1401-1_0_6_node_114 | 0.4 | n |  | TRUE
87 | bus_LV_1401-1_0_6_node_164 | 0.4 | n |  | TRUE
88 | bus_LV_1401-1_0_6_node_53 | 0.4 | n |  | TRUE
89 | bus_LV_1401-1_0_6_node_66 | 0.4 | n |  | TRUE
90 | bus_LV_1401-1_0_6_node_77 | 0.4 | n |  | TRUE
91 | bus_LV_1401-1_0_6_node_166 | 0.4 | n |  | TRUE
92 | bus_LV_1401-1_0_6_node_165 | 0.4 | n |  | TRUE
93 | bus_LV_1401-1_0_6_node_61 | 0.4 | n |  | TRUE
94 | bus_LV_1401-1_0_6_node_63 | 0.4 | n |  | TRUE
95 | bus_LV_1401-1_0_6_node_65 | 0.4 | n |  | TRUE
96 | bus_LV_1401-1_0_6_node_75 | 0.4 | n |  | TRUE
97 | bus_LV_1401-1_0_6_node_76 | 0.4 | n |  | TRUE
98 | bus_LV_1401-1_0_6_node_81 | 0.4 | n |  | TRUE
99 | bus_LV_1401-1_0_6_node_73 | 0.4 | n |  | TRUE
100 | bus_LV_1401-1_0_6_node_163 | 0.4 | n |  | TRUE
101 | bus_LV_1401-1_0_6_node_148 | 0.4 | n |  | TRUE
102 | bus_LV_1401-1_0_6_node_85 | 0.4 | n |  | TRUE
103 | bus_LV_1401-1_0_6_node_104 | 0.4 | n |  | TRUE
104 | bus_LV_1401-1_0_6_node_117 | 0.4 | n |  | TRUE
105 | bus_LV_1401-1_0_6_node_105 | 0.4 | n |  | TRUE
106 | bus_LV_1401-1_0_6_node_115 | 0.4 | n |  | TRUE
107 | bus_LV_1401-1_0_6_node_86 | 0.4 | n |  | TRUE
108 | bus_LV_1401-1_0_6_node_87 | 0.4 | n |  | TRUE
109 | bus_LV_1401-1_0_6_node_88 | 0.4 | n |  | TRUE
110 | bus_LV_1401-1_0_6_node_89 | 0.4 | n |  | TRUE
111 | bus_LV_1401-1_0_6_node_91 | 0.4 | n |  | TRUE
112 | bus_LV_1401-1_0_6_node_90 | 0.4 | n |  | TRUE
113 | bus_LV_1401-1_0_6_node_94 | 0.4 | n |  | TRUE
114 | bus_LV_1401-1_0_6_node_92 | 0.4 | n |  | TRUE
115 | bus_LV_1401-1_0_6_node_137 | 0.4 | n |  | TRUE
116 | bus_LV_1401-1_0_6_node_134 | 0.4 | n |  | TRUE
117 | bus_LV_1401-1_0_6_node_93 | 0.4 | n |  | TRUE
118 | bus_LV_1401-1_0_6_node_136 | 0.4 | n |  | TRUE
119 | bus_LV_1401-1_0_6_node_138 | 0.4 | n |  | TRUE
120 | bus_LV_1401-1_0_6_node_95 | 0.4 | n |  | TRUE
121 | bus_LV_1401-1_0_6_node_96 | 0.4 | n |  | TRUE
122 | bus_LV_1401-1_0_6_node_167 | 0.4 | n |  | TRUE
123 | bus_LV_1401-1_0_6_node_99 | 0.4 | n |  | TRUE
124 | bus_LV_1401-1_0_6_node_133 | 0.4 | n |  | TRUE
125 | bus_LV_1401-1_0_6_node_102 | 0.4 | n |  | TRUE
126 | bus_LV_1401-1_0_6_node_97 | 0.4 | n |  | TRUE
127 | bus_LV_1401-1_0_6_node_98 | 0.4 | n |  | TRUE
128 | bus_LV_1401-1_0_6_node_100 | 0.4 | n |  | TRUE
129 | bus_LV_1401-1_0_6_node_101 | 0.4 | n |  | TRUE
130 | bus_LV_1401-1_0_6_node_103 | 0.4 | n |  | TRUE
131 | bus_LV_1401-1_0_6_node_159 | 0.4 | n |  | TRUE
132 | bus_LV_1401-1_0_6_node_135 | 0.4 | n |  | TRUE
133 | bus_LV_1401-1_0_6_node_116 | 0.4 | n |  | TRUE
134 | bus_LV_1401-1_0_6_node_118 | 0.4 | n |  | TRUE
135 | bus_LV_1401-1_0_6_node_119 | 0.4 | n |  | TRUE
136 | bus_LV_1401-1_0_6_node_120 | 0.4 | n |  | TRUE
137 | bus_LV_1401-1_0_6_node_121 | 0.4 | n |  | TRUE
138 | bus_LV_1401-1_0_6_node_122 | 0.4 | n |  | TRUE
139 | bus_LV_1401-1_0_6_node_123 | 0.4 | n |  | TRUE
140 | bus_LV_1401-1_0_6_node_124 | 0.4 | n |  | TRUE
141 | bus_LV_1401-1_0_6_node_125 | 0.4 | n |  | TRUE
142 | bus_LV_1401-1_0_6_node_126 | 0.4 | n |  | TRUE
143 | bus_LV_1401-1_0_6_node_127 | 0.4 | n |  | TRUE
144 | bus_LV_1401-1_0_6_node_130 | 0.4 | n |  | TRUE
145 | bus_LV_1401-1_0_6_node_128 | 0.4 | n |  | TRUE
146 | bus_LV_1401-1_0_6_node_129 | 0.4 | n |  | TRUE
147 | bus_LV_1401-1_0_6_node_131 | 0.4 | n |  | TRUE
148 | bus_LV_1401-1_0_6_node_132 | 0.4 | n |  | TRUE
149 | bus_LV_1401-1_0_6_node_142 | 0.4 | n |  | TRUE
150 | bus_LV_1401-1_0_6_node_154 | 0.4 | n |  | TRUE
151 | bus_LV_1401-1_0_6_node_152 | 0.4 | n |  | TRUE
152 | bus_LV_1401-1_0_6_node_156 | 0.4 | n |  | TRUE
153 | bus_LV_1401-1_0_6_node_155 | 0.4 | n |  | TRUE
154 | bus_LV_1401-1_0_6_node_149 | 0.4 | n |  | TRUE
155 | bus_LV_1401-1_0_6_node_150 | 0.4 | n |  | TRUE
156 | bus_LV_1401-1_0_6_node_151 | 0.4 | n |  | TRUE
157 | bus_LV_1401-1_0_6_node_153 | 0.4 | n |  | TRUE
158 | bus_MV_136_0_node_29 | 20 | n |  | TRUE

## load
| name | bus | p_mw | q_mvar | const_z_percent | const_i_percent | sn_mva | scaling | in_service | type
0 | LV_1401-1_0_6_load_0 | 0 | 0.0055422 | 0.001389 | 0 | 0 |  | 1 | TRUE | wye
1 | LV_1401-1_0_6_load_7 | 3 | 0.0022322 | 0.00055945 | 0 | 0 |  | 1 | TRUE | wye
2 | LV_1401-1_0_6_load_3 | 4 | 0.0016244 | 0.00040712 | 0 | 0 |  | 1 | TRUE | wye
3 | LV_1401-1_0_6_load_70 | 7 | 0.00010788 | 2.7037e-05 | 0 | 0 |  | 1 | TRUE | wye
4 | LV_1401-1_0_6_load_20 | 9 | 0.0001115 | 2.7945e-05 | 0 | 0 |  | 1 | TRUE | wye
5 | LV_1401-1_0_6_load_146 | 10 | 0.00011238 | 2.8166e-05 | 0 | 0 |  | 1 | TRUE | wye
6 | LV_1401-1_0_6_load_145 | 11 | 0.00011238 | 2.8166e-05 | 0 | 0 |  | 1 | TRUE | wye
7 | LV_1401-1_0_6_load_158 | 14 | 0.00087358 | 0.00021894 | 0 | 0 |  | 1 | TRUE | wye
8 | LV_1401-1_0_6_load_79 | 15 | 0.00016941 | 4.2458e-05 | 0 | 0 |  | 1 | TRUE | wye
9 | LV_1401-1_0_6_load_59 | 16 | 0.00095209 | 0.00023862 | 0 | 0 |  | 1 | TRUE | wye
10 | LV_1401-1_0_6_load_162 | 17 | 0.00010942 | 2.7423e-05 | 0 | 0 |  | 1 | TRUE | wye
11 | LV_1401-1_0_6_load_18 | 18 | 0.00038846 | 9.7357e-05 | 0 | 0 |  | 1 | TRUE | wye
12 | LV_1401-1_0_6_load_144 | 20 | 0.00011238 | 2.8166e-05 | 0 | 0 |  | 1 | TRUE | wye
13 | LV_1401-1_0_6_load_38 | 22 | 0.0016222 | 0.00040657 | 0 | 0 |  | 1 | TRUE | wye
14 | LV_1401-1_0_6_load_19 | 23 | 0.0001058 | 2.6516e-05 | 0 | 0 |  | 1 | TRUE | wye
15 | LV_1401-1_0_6_load_8 | 24 | 0.0042077 | 0.0010546 | 0 | 0 |  | 1 | TRUE | wye
16 | LV_1401-1_0_6_load_9 | 25 | 0.0027622 | 0.00069227 | 0 | 0 |  | 1 | TRUE | wye
17 | LV_1401-1_0_6_load_11 | 27 | 0.0087996 | 0.0022054 | 0 | 0 |  | 1 | TRUE | wye
18 | LV_1401-1_0_6_load_13 | 29 | 0.0031045 | 0.00077806 | 0 | 0 |  | 1 | TRUE | wye
19 | LV_1401-1_0_6_load_32 | 30 | 0.0035804 | 0.00089733 | 0 | 0 |  | 1 | TRUE | wye
20 | LV_1401-1_0_6_load_14 | 32 | 0.0080013 | 0.0020053 | 0 | 0 |  | 1 | TRUE | wye
21 | LV_1401-1_0_6_load_22 | 33 | 0.002904 | 0.0007278 | 0 | 0 |  | 1 | TRUE | wye
22 | LV_1401-1_0_6_load_31 | 34 | 0.0018743 | 0.00046974 | 0 | 0 |  | 1 | TRUE | wye
23 | LV_1401-1_0_6_load_67 | 35 | 0.0015669 | 0.0003927 | 0 | 0 |  | 1 | TRUE | wye
24 | LV_1401-1_0_6_load_64 | 36 | 0.0021413 | 0.00053666 | 0 | 0 |  | 1 | TRUE | wye
25 | LV_1401-1_0_6_load_15 | 37 | 0.0024981 | 0.00062609 | 0 | 0 |  | 1 | TRUE | wye
26 | LV_1401-1_0_6_load_23 | 38 | 0.0097752 | 0.0024499 | 0 | 0 |  | 1 | TRUE | wye
27 | LV_1401-1_0_6_load_16 | 39 | 0.0015533 | 0.00038929 | 0 | 0 |  | 1 | TRUE | wye
28 | LV_1401-1_0_6_load_56 | 40 | 0.0065016 | 0.0016295 | 0 | 0 |  | 1 | TRUE | wye
29 | LV_1401-1_0_6_load_80 | 42 | 0.0036302 | 0.00090982 | 0 | 0 |  | 1 | TRUE | wye
30 | LV_1401-1_0_6_load_29 | 44 | 0.0014385 | 0.00036051 | 0 | 0 |  | 1 | TRUE | wye
31 | LV_1401-1_0_6_load_30 | 45 | 0.0033816 | 0.0008475 | 0 | 0 |  | 1 | TRUE | wye
32 | LV_1401-1_0_6_load_24 | 46 | 0.0028008 | 0.00070195 | 0 | 0 |  | 1 | TRUE | wye
33 | LV_1401-1_0_6_load_25 | 47 | 0.0040427 | 0.0010132 | 0 | 0 |  | 1 | TRUE | wye
34 | LV_1401-1_0_6_load_26 | 48 | 0.0011918 | 0.00029868 | 0 | 0 |  | 1 | TRUE | wye
35 | LV_1401-1_0_6_load_27 | 49 | 0.002471 | 0.00061929 | 0 | 0 |  | 1 | TRUE | wye
36 | LV_1401-1_0_6_load_28 | 50 | 0.0017064 | 0.00042766 | 0 | 0 |  | 1 | TRUE | wye
37 | LV_1401-1_0_6_load_58 | 51 | 0.0019473 | 0.00048803 | 0 | 0 |  | 1 | TRUE | wye
38 | LV_1401-1_0_6_load_33 | 54 | 0.00059207 | 0.00014839 | 0 | 0 |  | 1 | TRUE | wye
39 | LV_1401-1_0_6_load_34 | 55 | 0.0015195 | 0.00038083 | 0 | 0 |  | 1 | TRUE | wye
40 | LV_1401-1_0_6_load_35 | 56 | 0.0013398 | 0.00033579 | 0 | 0 |  | 1 | TRUE | wye
41 | LV_1401-1_0_6_load_36 | 57 | 0.0012634 | 0.00031663 | 0 | 0 |  | 1 | TRUE | wye
42 | LV_1401-1_0_6_load_74 | 59 | 0.0014822 | 0.00037147 | 0 | 0 |  | 1 | TRUE | wye
43 | LV_1401-1_0_6_load_71 | 60 | 0.0013893 | 0.00034819 | 0 | 0 |  | 1 | TRUE | wye
44 | LV_1401-1_0_6_load_72 | 61 | 0.0021658 | 0.00054281 | 0 | 0 |  | 1 | TRUE | wye
45 | LV_1401-1_0_6_load_83 | 62 | 0.0006229 | 0.00015611 | 0 | 0 |  | 1 | TRUE | wye
46 | LV_1401-1_0_6_load_82 | 64 | 0.012666 | 0.0031745 | 0 | 0 |  | 1 | TRUE | wye
47 | LV_1401-1_0_6_load_55 | 65 | 0.006701 | 0.0016794 | 0 | 0 |  | 1 | TRUE | wye
48 | LV_1401-1_0_6_load_68 | 66 | 0.0027146 | 0.00068035 | 0 | 0 |  | 1 | TRUE | wye
49 | LV_1401-1_0_6_load_69 | 67 | 0.0016882 | 0.00042311 | 0 | 0 |  | 1 | TRUE | wye
50 | LV_1401-1_0_6_load_43 | 69 | 0.0082743 | 0.0020737 | 0 | 0 |  | 1 | TRUE | wye
51 | LV_1401-1_0_6_load_139 | 70 | 0.0025145 | 0.00063019 | 0 | 0 |  | 1 | TRUE | wye
52 | LV_1401-1_0_6_load_140 | 71 | 0.0025167 | 0.00063075 | 0 | 0 |  | 1 | TRUE | wye
53 | LV_1401-1_0_6_load_107 | 72 | 0.00098044 | 0.00024572 | 0 | 0 |  | 1 | TRUE | wye
54 | LV_1401-1_0_6_load_108 | 73 | 0.0024804 | 0.00062166 | 0 | 0 |  | 1 | TRUE | wye
55 | LV_1401-1_0_6_load_48 | 74 | 0.0013846 | 0.00034702 | 0 | 0 |  | 1 | TRUE | wye
56 | LV_1401-1_0_6_load_50 | 76 | 0.0022237 | 0.0005573 | 0 | 0 |  | 1 | TRUE | wye
57 | LV_1401-1_0_6_load_54 | 77 | 0.0014017 | 0.00035129 | 0 | 0 |  | 1 | TRUE | wye
58 | LV_1401-1_0_6_load_52 | 78 | 0.00080558 | 0.0002019 | 0 | 0 |  | 1 | TRUE | wye
59 | LV_1401-1_0_6_load_160 | 79 | 0.00015635 | 3.9186e-05 | 0 | 0 |  | 1 | TRUE | wye
60 | LV_1401-1_0_6_load_109 | 80 | 0.0014045 | 0.000352 | 0 | 0 |  | 1 | TRUE | wye
61 | LV_1401-1_0_6_load_110 | 82 | 0.00032869 | 8.2376e-05 | 0 | 0 |  | 1 | TRUE | wye
62 | LV_1401-1_0_6_load_157 | 83 | 0.00048768 | 0.00012222 | 0 | 0 |  | 1 | TRUE | wye
63 | LV_1401-1_0_6_load_161 | 84 | 0.00097201 | 0.00024361 | 0 | 0 |  | 1 | TRUE | wye
64 | LV_1401-1_0_6_load_113 | 85 | 0.00066589 | 0.00016689 | 0 | 0 |  | 1 | TRUE | wye
65 | LV_1401-1_0_6_load_114 | 86 | 0.00034763 | 8.7125e-05 | 0 | 0 |  | 1 | TRUE | wye
66 | LV_1401-1_0_6_load_164 | 87 | 0.0069079 | 0.0017313 | 0 | 0 |  | 1 | TRUE | wye
67 | LV_1401-1_0_6_load_53 | 88 | 0.00098323 | 0.00024642 | 0 | 0 |  | 1 | TRUE | wye
68 | LV_1401-1_0_6_load_66 | 89 | 0.0031122 | 0.00077999 | 0 | 0 |  | 1 | TRUE | wye
69 | LV_1401-1_0_6_load_166 | 91 | 0.0012781 | 0.00032033 | 0 | 0 |  | 1 | TRUE | wye
70 | LV_1401-1_0_6_load_165 | 92 | 0.0033281 | 0.0008341 | 0 | 0 |  | 1 | TRUE | wye
71 | LV_1401-1_0_6_load_61 | 93 | 0.0049659 | 0.0012446 | 0 | 0 |  | 1 | TRUE | wye
72 | LV_1401-1_0_6_load_63 | 94 | 0.0014193 | 0.00035572 | 0 | 0 |  | 1 | TRUE | wye
73 | LV_1401-1_0_6_load_65 | 95 | 0.0017823 | 0.0004467 | 0 | 0 |  | 1 | TRUE | wye
74 | LV_1401-1_0_6_load_81 | 98 | 0.0017518 | 0.00043904 | 0 | 0 |  | 1 | TRUE | wye
75 | LV_1401-1_0_6_load_73 | 99 | 0.0014309 | 0.00035862 | 0 | 0 |  | 1 | TRUE | wye
76 | LV_1401-1_0_6_load_163 | 100 | 0.0018148 | 0.00045483 | 0 | 0 |  | 1 | TRUE | wye
77 | LV_1401-1_0_6_load_148 | 101 | 9.6337e-05 | 2.4144e-05 | 0 | 0 |  | 1 | TRUE | wye
78 | LV_1401-1_0_6_load_117 | 104 | 0.00010129 | 2.5385e-05 | 0 | 0 |  | 1 | TRUE | wye
79 | LV_1401-1_0_6_load_105 | 105 | 0.0017545 | 0.00043971 | 0 | 0 |  | 1 | TRUE | wye
80 | LV_1401-1_0_6_load_115 | 106 | 6.5795e-05 | 1.649e-05 | 0 | 0 |  | 1 | TRUE | wye
81 | LV_1401-1_0_6_load_86 | 107 | 0.0024282 | 0.00060856 | 0 | 0 |  | 1 | TRUE | wye
82 | LV_1401-1_0_6_load_91 | 111 | 0.0015581 | 0.0003905 | 0 | 0 |  | 1 | TRUE | wye
83 | LV_1401-1_0_6_load_94 | 113 | 0.00075419 | 0.00018902 | 0 | 0 |  | 1 | TRUE | wye
84 | LV_1401-1_0_6_load_92 | 114 | 0.0022632 | 0.00056721 | 0 | 0 |  | 1 | TRUE | wye
85 | LV_1401-1_0_6_load_137 | 115 | 0.0010497 | 0.00026307 | 0 | 0 |  | 1 | TRUE | wye
86 | LV_1401-1_0_6_load_134 | 116 | 0.00073318 | 0.00018375 | 0 | 0 |  | 1 | TRUE | wye
87 | LV_1401-1_0_6_load_138 | 119 | 0.00016269 | 4.0774e-05 | 0 | 0 |  | 1 | TRUE | wye
88 | LV_1401-1_0_6_load_95 | 120 | 0.00014878 | 3.7288e-05 | 0 | 0 |  | 1 | TRUE | wye
89 | LV_1401-1_0_6_load_167 | 122 | 6.3448e-05 | 1.5902e-05 | 0 | 0 |  | 1 | TRUE | wye
90 | LV_1401-1_0_6_load_102 | 125 | 6.2008e-05 | 1.5541e-05 | 0 | 0 |  | 1 | TRUE | wye
91 | LV_1401-1_0_6_load_97 | 126 | 0.0036019 | 0.00090271 | 0 | 0 |  | 1 | TRUE | wye
92 | LV_1401-1_0_6_load_103 | 130 | 0.0020857 | 0.00052274 | 0 | 0 |  | 1 | TRUE | wye
93 | LV_1401-1_0_6_load_159 | 131 | 9.9309e-05 | 2.4889e-05 | 0 | 0 |  | 1 | TRUE | wye
94 | LV_1401-1_0_6_load_135 | 132 | 0.00010689 | 2.6789e-05 | 0 | 0 |  | 1 | TRUE | wye
95 | LV_1401-1_0_6_load_116 | 133 | 7.5757e-05 | 1.8986e-05 | 0 | 0 |  | 1 | TRUE | wye
96 | LV_1401-1_0_6_load_118 | 134 | 0.00028473 | 7.1359e-05 | 0 | 0 |  | 1 | TRUE | wye
97 | LV_1401-1_0_6_load_119 | 135 | 7.9889e-05 | 2.0022e-05 | 0 | 0 |  | 1 | TRUE | wye
98 | LV_1401-1_0_6_load_120 | 136 | 0.00065901 | 0.00016516 | 0 | 0 |  | 1 | TRUE | wye
99 | LV_1401-1_0_6_load_121 | 137 | 0.00092712 | 0.00023236 | 0 | 0 |  | 1 | TRUE | wye
100 | LV_1401-1_0_6_load_122 | 138 | 0.0007774 | 0.00019483 | 0 | 0 |  | 1 | TRUE | wye
101 | LV_1401-1_0_6_load_123 | 139 | 0.0007783 | 0.00019506 | 0 | 0 |  | 1 | TRUE | wye
102 | LV_1401-1_0_6_load_124 | 140 | 0.0008236 | 0.00020641 | 0 | 0 |  | 1 | TRUE | wye
103 | LV_1401-1_0_6_load_125 | 141 | 0.00069442 | 0.00017404 | 0 | 0 |  | 1 | TRUE | wye
104 | LV_1401-1_0_6_load_126 | 142 | 0.00082076 | 0.0002057 | 0 | 0 |  | 1 | TRUE | wye
105 | LV_1401-1_0_6_load_127 | 143 | 0.00070213 | 0.00017597 | 0 | 0 |  | 1 | TRUE | wye
106 | LV_1401-1_0_6_load_130 | 144 | 0.00069146 | 0.00017329 | 0 | 0 |  | 1 | TRUE | wye
107 | LV_1401-1_0_6_load_128 | 145 | 0.00084104 | 0.00021078 | 0 | 0 |  | 1 | TRUE | wye
108 | LV_1401-1_0_6_load_129 | 146 | 0.00069033 | 0.00017301 | 0 | 0 |  | 1 | TRUE | wye
109 | LV_1401-1_0_6_load_131 | 147 | 0.00069217 | 0.00017347 | 0 | 0 |  | 1 | TRUE | wye
110 | LV_1401-1_0_6_load_132 | 148 | 0.00069505 | 0.0001742 | 0 | 0 |  | 1 | TRUE | wye
111 | LV_1401-1_0_6_load_142 | 149 | 0.00011234 | 2.8156e-05 | 0 | 0 |  | 1 | TRUE | wye
112 | LV_1401-1_0_6_load_154 | 150 | 0.0021582 | 0.00054089 | 0 | 0 |  | 1 | TRUE | wye
113 | LV_1401-1_0_6_load_152 | 151 | 0.0026851 | 0.00067295 | 0 | 0 |  | 1 | TRUE | wye
114 | LV_1401-1_0_6_load_156 | 152 | 9.6337e-05 | 2.4144e-05 | 0 | 0 |  | 1 | TRUE | wye
115 | LV_1401-1_0_6_load_155 | 153 | 0.0028332 | 0.00071008 | 0 | 0 |  | 1 | TRUE | wye
116 | LV_1401-1_0_6_load_149 | 154 | 0.0026285 | 0.00065876 | 0 | 0 |  | 1 | TRUE | wye
117 | LV_1401-1_0_6_load_150 | 155 | 0.0021581 | 0.00054088 | 0 | 0 |  | 1 | TRUE | wye
118 | LV_1401-1_0_6_load_151 | 156 | 0.0021596 | 0.00054126 | 0 | 0 |  | 1 | TRUE | wye
119 | LV_1401-1_0_6_load_153 | 157 | 9.6272e-05 | 2.4128e-05 | 0 | 0 |  | 1 | TRUE | wye

## ext_grid
| name | bus | vm_pu | va_degree | slack_weight | in_service
0 |  | 48 | 1 | 0 | 1 | TRUE

## line
| name | std_type | from_bus | to_bus | length_km | r_ohm_per_km | x_ohm_per_km | c_nf_per_km | g_us_per_km | max_i_ka | df | parallel | type | in_service
0 | LV_1401-1_0_6_line_0 | NAYY 4x150 SE | 0 | 1 | 0.022175 | 0.208 | 0.08 | 261 | 0 | 0.27 | 1 | 1 | cs | TRUE
1 | LV_1401-1_0_6_line_1 | NAYY 4x150 SE | 1 | 2 | 0.02567 | 0.208 | 0.08 | 261 | 0 | 0.27 | 1 | 1 | cs | TRUE
2 | LV_1401-1_0_6_line_2 | NAYY 4x150 SE | 1 | 3 | 0.018626 | 0.208 | 0.08 | 261 | 0 | 0.27 | 1 | 1 | cs | TRUE
3 | LV_1401-1_0_6_line_3 | NAYY 4x150 SE | 2 | 12 | 0.019506 | 0.208 | 0.08 | 261 | 0 | 0.27 | 1 | 2 | cs | TRUE
4 | LV_1401-1_0_6_line_4 | NAYY 4x150 SE | 2 | 13 | 0.014385 | 0.208 | 0.08 | 261 | 0 | 0.27 | 1 | 2 | cs | TRUE
5 | LV_1401-1_0_6_line_5 | NAYY 4x150 SE | 3 | 14 | 0.0046836 | 0.208 | 0.08 | 261 | 0 | 0.27 | 1 | 1 | cs | TRUE
6 | LV_1401-1_0_6_line_6 | NAYY 4x150 SE | 4 | 5 | 0.0044284 | 0.208 | 0.08 | 261 | 0 | 0.27 | 1 | 1 | cs | TRUE
7 | LV_1401-1_0_6_line_7 | NAYY 4x150 SE | 5 | 15 | 0.013389 | 0.208 | 0.08 | 261 | 0 | 0.27 | 1 | 3 | cs | TRUE
8 | LV_1401-1_0_6_line_8 | NAYY 4x150 SE | 5 | 16 | 0.006096 | 0.208 | 0.08 | 261 | 0 | 0.27 | 1 | 3 | cs | TRUE
9 | LV_1401-1_0_6_line_9 | NAYY 4x150 SE | 6 | 7 | 0.066569 | 0.208 | 0.08 | 261 | 0 | 0.27 | 1 | 1 | cs | TRUE
10 | LV_1401-1_0_6_line_10 | NAYY 4x150 SE | 6 | 8 | 0.02669 | 0.208 | 0.08 | 261 | 0 | 0.27 | 1 | 3 | cs | TRUE
11 | LV_1401-1_0_6_line_11 | NAYY 4x150 SE | 6 | 9 | 0.017503 | 0.208 | 0.08 | 261 | 0 | 0.27 | 1 | 3 | cs | TRUE
12 | LV_1401-1_0_6_line_12 | NAYY 4x150 SE | 7 | 17 | 0.023871 | 0.208 | 0.08 | 261 | 0 | 0.27 | 1 | 1 | cs | TRUE
13 | LV_1401-1_0_6_line_13 | NAYY 4x150 SE | 8 | 10 | 0.0089116 | 0.208 | 0.08 | 261 | 0 | 0.27 | 1 | 3 | cs | TRUE
14 | LV_1401-1_0_6_line_14 | NAYY 4x150 SE | 8 | 11 | 0.027646 | 0.208 | 0.08 | 261 | 0 | 0.27 | 1 | 1 | cs | TRUE
15 | LV_1401-1_0_6_line_15 | NAYY 4x150 SE | 9 | 18 | 0.0028051 | 0.208 | 0.08 | 261 | 0 | 0.27 | 1 | 3 | cs | TRUE
16 | LV_1401-1_0_6_line_16 | NAYY 4x150 SE | 10 | 19 | 0.031603 | 0.208 | 0.08 | 261 | 0 | 0.27 | 1 | 3 | cs | TRUE
17 | LV_1401-1_0_6_line_17 | NAYY 4x150 SE | 11 | 20 | 0.016518 | 0.208 | 0.08 | 261 | 0 | 0.27 | 1 | 1 | cs | TRUE
18 | LV_1401-1_0_6_line_18 | NAYY 4x150 SE | 12 | 21 | 0.078937 | 0.208 | 0.08 | 261 | 0 | 0.27 | 1 | 1 | cs | TRUE
19 | LV_1401-1_0_6_line_19 | NAYY 4x150 SE | 12 | 22 | 0.026497 | 0.208 | 0.08 | 261 | 0 | 0.27 | 1 | 1 | cs | TRUE
20 | LV_1401-1_0_6_line_20 | NAYY 4x150 SE | 13 | 23 | 0.0070331 | 0.208 | 0.08 | 261 | 0 | 0.27 | 1 | 3 | cs | TRUE
21 | LV_1401-1_0_6_line_21 | NAYY 4x150 SE | 15 | 92 | 0.02077 | 0.208 | 0.08 | 261 | 0 | 0.27 | 1 | 1 | cs | TRUE
22 | LV_1401-1_0_6_line_22 | NAYY 4x150 SE | 15 | 19 | 0.012565 | 0.208 | 0.08 | 261 | 0 | 0.27 | 1 | 3 | cs | TRUE
23 | LV_1401-1_0_6_line_23 | NAYY 4x150 SE | 16 | 51 | 0.016857 | 0.208 | 0.08 | 261 | 0 | 0.27 | 1 | 3 | cs | TRUE
24 | LV_1401-1_0_6_line_24 | NAYY 4x150 SE | 18 | 23 | 0.010408 | 0.208 | 0.08 | 261 | 0 | 0.27 | 1 | 3 | cs | TRUE
25 | LV_1401-1_0_6_line_25 | NAYY 4x150 SE | 19 | 101 | 0.014615 | 0.208 | 0.08 | 261 | 0 | 0.27 | 1 | 1 | cs | TRUE
26 | LV_1401-1_0_6_line_26 | NAYY 4x150 SE | 20 | 149 | 0.01663 | 0.208 | 0.08 | 261 | 0 | 0.27 | 1 | 1 | cs | TRUE
27 | LV_1401-1_0_6_line_27 | NAYY 4x150 SE | 21 | 62 | 0.15051 | 0.208 | 0.08 | 261 | 0 | 0.27 | 1 | 1 | cs | TRUE
28 | LV_1401-1_0_6_line_28 | NAYY 4x150 SE | 24 | 25 | 0.0088853 | 0.208 | 0.08 | 261 | 0 | 0.27 | 1 | 3 | cs | TRUE
29 | LV_1401-1_0_6_line_29 | NAYY 4x150 SE | 24 | 26 | 0.004374 | 0.208 | 0.08 | 261 | 0 | 0.27 | 1 | 3 | cs | TRUE
30 | LV_1401-1_0_6_line_30 | NAYY 4x150 SE | 25 | 27 | 0.017687 | 0.208 | 0.08 | 261 | 0 | 0.27 | 1 | 3 | cs | TRUE
31 | LV_1401-1_0_6_line_31 | NAYY 4x150 SE | 26 | 28 | 0.029351 | 0.208 | 0.08 | 261 | 0 | 0.27 | 1 | 1 | cs | TRUE
32 | LV_1401-1_0_6_line_32 | NAYY 4x150 SE | 26 | 29 | 0.017561 | 0.208 | 0.08 | 261 | 0 | 0.27 | 1 | 3 | cs | TRUE
33 | LV_1401-1_0_6_line_33 | NAYY 4x150 SE | 27 | 30 | 0.0070706 | 0.208 | 0.08 | 261 | 0 | 0.27 | 1 | 3 | cs | TRUE
34 | LV_1401-1_0_6_line_34 | NAYY 4x150 SE | 28 | 31 | 0.024243 | 0.208 | 0.08 | 261 | 0 | 0.27 | 1 | 1 | cs | TRUE
35 | LV_1401-1_0_6_line_35 | NAYY 4x150 SE | 28 | 32 | 0.01311 | 0.208 | 0.08 | 261 | 0 | 0.27 | 1 | 1 | cs | TRUE
36 | LV_1401-1_0_6_line_36 | NAYY 4x150 SE | 29 | 33 | 0.010216 | 0.208 | 0.08 | 261 | 0 | 0.27 | 1 | 3 | cs | TRUE
37 | LV_1401-1_0_6_line_37 | NAYY 4x150 SE | 30 | 34 | 0.0095617 | 0.208 | 0.08 | 261 | 0 | 0.27 | 1 | 3 | cs | TRUE
38 | LV_1401-1_0_6_line_38 | NAYY 4x150 SE | 31 | 35 | 0.014043 | 0.208 | 0.08 | 261 | 0 | 0.27 | 1 | 1 | cs | TRUE
39 | LV_1401-1_0_6_line_39 | NAYY 4x150 SE | 31 | 36 | 0.0018791 | 0.208 | 0.08 | 261 | 0 | 0.27 | 1 | 1 | cs | TRUE
40 | LV_1401-1_0_6_line_40 | NAYY 4x150 SE | 32 | 37 | 0.0050329 | 0.208 | 0.08 | 261 | 0 | 0.27 | 1 | 1 | cs | TRUE
41 | LV_1401-1_0_6_line_41 | NAYY 4x150 SE | 33 | 38 | 0.024861 | 0.208 | 0.08 | 261 | 0 | 0.27 | 1 | 3 | cs | TRUE
42 | LV_1401-1_0_6_line_42 | NAYY 4x150 SE | 34 | 49 | 0.0061186 | 0.208 | 0.08 | 261 | 0 | 0.27 | 1 | 3 | cs | TRUE
43 | LV_1401-1_0_6_line_43 | NAYY 4x150 SE | 35 | 42 | 0.013523 | 0.208 | 0.08 | 261 | 0 | 0.27 | 1 | 1 | cs | TRUE
44 | LV_1401-1_0_6_line_44 | NAYY 4x150 SE | 36 | 43 | 0.012658 | 0.208 | 0.08 | 261 | 0 | 0.27 | 1 | 1 | cs | TRUE
45 | LV_1401-1_0_6_line_45 | NAYY 4x150 SE | 37 | 39 | 0.040069 | 0.208 | 0.08 | 261 | 0 | 0.27 | 1 | 1 | cs | TRUE
46 | LV_1401-1_0_6_line_46 | NAYY 4x150 SE | 38 | 44 | 0.010851 | 0.208 | 0.08 | 261 | 0 | 0.27 | 1 | 3 | cs | TRUE
47 | LV_1401-1_0_6_line_47 | NAYY 4x150 SE | 39 | 40 | 0.027227 | 0.208 | 0.08 | 261 | 0 | 0.27 | 1 | 1 | cs | TRUE
48 | LV_1401-1_0_6_line_48 | NAYY 4x150 SE | 40 | 41 | 0.020137 | 0.208 | 0.08 | 261 | 0 | 0.27 | 1 | 1 | cs | TRUE
49 | LV_1401-1_0_6_line_49 | NAYY 4x150 SE | 41 | 90 | 0.064531 | 0.208 | 0.08 | 261 | 0 | 0.27 | 1 | 1 | cs | TRUE
50 | LV_1401-1_0_6_line_50 | NAYY 4x150 SE | 41 | 59 | 0.016668 | 0.208 | 0.08 | 261 | 0 | 0.27 | 1 | 1 | cs | TRUE
51 | LV_1401-1_0_6_line_51 | NAYY 4x150 SE | 42 | 98 | 0.012255 | 0.208 | 0.08 | 261 | 0 | 0.27 | 1 | 1 | cs | TRUE
52 | LV_1401-1_0_6_line_52 | NAYY 4x150 SE | 43 | 95 | 0.025671 | 0.208 | 0.08 | 261 | 0 | 0.27 | 1 | 1 | cs | TRUE
53 | LV_1401-1_0_6_line_53 | NAYY 4x150 SE | 43 | 93 | 0.013372 | 0.208 | 0.08 | 261 | 0 | 0.27 | 1 | 1 | cs | TRUE
54 | LV_1401-1_0_6_line_54 | NAYY 4x150 SE | 44 | 45 | 0.020834 | 0.208 | 0.08 | 261 | 0 | 0.27 | 1 | 3 | cs | TRUE
55 | LV_1401-1_0_6_line_55 | NAYY 4x150 SE | 45 | 52 | 0.10424 | 0.208 | 0.08 | 261 | 0 | 0.27 | 1 | 3 | cs | TRUE
56 | LV_1401-1_0_6_line_56 | NAYY 4x150 SE | 46 | 47 | 0.020672 | 0.208 | 0.08 | 261 | 0 | 0.27 | 1 | 3 | cs | TRUE
57 | LV_1401-1_0_6_line_57 | NAYY 4x150 SE | 46 | 48 | 0.0018191 | 0.208 | 0.08 | 261 | 0 | 0.27 | 1 | 3 | cs | TRUE
58 | LV_1401-1_0_6_line_58 | NAYY 4x150 SE | 47 | 49 | 0.003954 | 0.208 | 0.08 | 261 | 0 | 0.27 | 1 | 3 | cs | TRUE
59 | LV_1401-1_0_6_line_59 | NAYY 4x150 SE | 48 | 50 | 0.0197 | 0.208 | 0.08 | 261 | 0 | 0.27 | 1 | 3 | cs | TRUE
60 | LV_1401-1_0_6_line_60 | NAYY 4x150 SE | 50 | 51 | 0.017353 | 0.208 | 0.08 | 261 | 0 | 0.27 | 1 | 3 | cs | TRUE
61 | LV_1401-1_0_6_line_61 | NAYY 4x150 SE | 52 | 53 | 0.081079 | 0.208 | 0.08 | 261 | 0 | 0.27 | 1 | 3 | cs | TRUE
62 | LV_1401-1_0_6_line_62 | NAYY 4x150 SE | 53 | 64 | 0.039452 | 0.208 | 0.08 | 261 | 0 | 0.27 | 1 | 3 | cs | TRUE
63 | LV_1401-1_0_6_line_63 | NAYY 4x150 SE | 54 | 55 | 0.0025026 | 0.208 | 0.08 | 261 | 0 | 0.27 | 1 | 1 | cs | TRUE
64 | LV_1401-1_0_6_line_64 | NAYY 4x150 SE | 54 | 56 | 0.018755 | 0.208 | 0.08 | 261 | 0 | 0.27 | 1 | 1 | cs | TRUE
65 | LV_1401-1_0_6_line_65 | NAYY 4x150 SE | 55 | 57 | 0.019956 | 0.208 | 0.08 | 261 | 0 | 0.27 | 1 | 1 | cs | TRUE
66 | LV_1401-1_0_6_line_66 | NAYY 4x150 SE | 56 | 58 | 0.011361 | 0.208 | 0.08 | 261 | 0 | 0.27 | 1 | 1 | cs | TRUE
67 | LV_1401-1_0_6_line_67 | NAYY 4x150 SE | 58 | 59 | 0.027369 | 0.208 | 0.08 | 261 | 0 | 0.27 | 1 | 1 | cs | TRUE
68 | LV_1401-1_0_6_line_68 | NAYY 4x150 SE | 58 | 60 | 0.012865 | 0.208 | 0.08 | 261 | 0 | 0.27 | 1 | 1 | cs | TRUE
69 | LV_1401-1_0_6_line_69 | NAYY 4x150 SE | 60 | 61 | 0.023419 | 0.208 | 0.08 | 261 | 0 | 0.27 | 1 | 1 | cs | TRUE
70 | LV_1401-1_0_6_line_70 | NAYY 4x150 SE | 61 | 99 | 0.041367 | 0.208 | 0.08 | 261 | 0 | 0.27 | 1 | 1 | cs | TRUE
71 | LV_1401-1_0_6_line_71 | NAYY 4x150 SE | 62 | 63 | 0.038726 | 0.208 | 0.08 | 261 | 0 | 0.27 | 1 | 1 | cs | TRUE
72 | LV_1401-1_0_6_line_72 | NAYY 4x150 SE | 63 | 102 | 0.011863 | 0.208 | 0.08 | 261 | 0 | 0.27 | 1 | 1 | cs | TRUE
73 | LV_1401-1_0_6_line_73 | NAYY 4x150 SE | 64 | 65 | 0.029672 | 0.208 | 0.08 | 261 | 0 | 0.27 | 1 | 3 | cs | TRUE
74 | LV_1401-1_0_6_line_74 | NAYY 4x150 SE | 65 | 77 | 0.012858 | 0.208 | 0.08 | 261 | 0 | 0.27 | 1 | 3 | cs | TRUE
75 | LV_1401-1_0_6_line_75 | NAYY 4x150 SE | 66 | 67 | 0.027055 | 0.208 | 0.08 | 261 | 0 | 0.27 | 1 | 1 | cs | TRUE
76 | LV_1401-1_0_6_line_76 | NAYY 4x150 SE | 66 | 68 | 0.057114 | 0.208 | 0.08 | 261 | 0 | 0.27 | 1 | 1 | cs | TRUE
77 | LV_1401-1_0_6_line_77 | NAYY 4x150 SE | 68 | 79 | 1.2031 | 0.208 | 0.08 | 261 | 0 | 0.27 | 1 | 3 | cs | TRUE
78 | LV_1401-1_0_6_line_78 | NAYY 4x150 SE | 68 | 75 | 0.068331 | 0.208 | 0.08 | 261 | 0 | 0.27 | 1 | 3 | cs | TRUE
79 | LV_1401-1_0_6_line_79 | NAYY 4x150 SE | 69 | 70 | 0.080548 | 0.208 | 0.08 | 261 | 0 | 0.27 | 1 | 1 | cs | TRUE
80 | LV_1401-1_0_6_line_80 | NAYY 4x150 SE | 70 | 71 | 0.016439 | 0.208 | 0.08 | 261 | 0 | 0.27 | 1 | 1 | cs | TRUE
81 | LV_1401-1_0_6_line_81 | NAYY 4x150 SE | 71 | 149 | 0.016461 | 0.208 | 0.08 | 261 | 0 | 0.27 | 1 | 1 | cs | TRUE
82 | LV_1401-1_0_6_line_82 | NAYY 4x150 SE | 72 | 73 | 0.03015 | 0.208 | 0.08 | 261 | 0 | 0.27 | 1 | 1 | cs | TRUE
83 | LV_1401-1_0_6_line_83 | NAYY 4x150 SE | 73 | 99 | 0.020417 | 0.208 | 0.08 | 261 | 0 | 0.27 | 1 | 1 | cs | TRUE
84 | LV_1401-1_0_6_line_84 | NAYY 4x150 SE | 74 | 75 | 0.021163 | 0.208 | 0.08 | 261 | 0 | 0.27 | 1 | 3 | cs | TRUE
85 | LV_1401-1_0_6_line_85 | NAYY 4x150 SE | 74 | 76 | 0.0098096 | 0.208 | 0.08 | 261 | 0 | 0.27 | 1 | 1 | cs | TRUE
86 | LV_1401-1_0_6_line_86 | NAYY 4x150 SE | 74 | 77 | 0.083794 | 0.208 | 0.08 | 261 | 0 | 0.27 | 1 | 3 | cs | TRUE
87 | LV_1401-1_0_6_line_87 | NAYY 4x150 SE | 77 | 78 | 0.042477 | 0.208 | 0.08 | 261 | 0 | 0.27 | 1 | 1 | cs | TRUE
88 | LV_1401-1_0_6_line_88 | NAYY 4x150 SE | 78 | 88 | 0.027735 | 0.208 | 0.08 | 261 | 0 | 0.27 | 1 | 1 | cs | TRUE
89 | LV_1401-1_0_6_line_89 | NAYY 4x150 SE | 79 | 84 | 0.084275 | 0.208 | 0.08 | 261 | 0 | 0.27 | 1 | 3 | cs | TRUE
90 | LV_1401-1_0_6_line_90 | NAYY 4x150 SE | 80 | 81 | 0.15508 | 0.208 | 0.08 | 261 | 0 | 0.27 | 1 | 2 | cs | TRUE
91 | LV_1401-1_0_6_line_91 | NAYY 4x150 SE | 80 | 82 | 0.30076 | 0.208 | 0.08 | 261 | 0 | 0.27 | 1 | 3 | cs | TRUE
92 | LV_1401-1_0_6_line_92 | NAYY 4x150 SE | 81 | 85 | 0.11153 | 0.208 | 0.08 | 261 | 0 | 0.27 | 1 | 1 | cs | TRUE
93 | LV_1401-1_0_6_line_93 | NAYY 4x150 SE | 82 | 83 | 0.26728 | 0.208 | 0.08 | 261 | 0 | 0.27 | 1 | 1 | cs | TRUE
94 | LV_1401-1_0_6_line_94 | NAYY 4x150 SE | 82 | 84 | 0.086118 | 0.208 | 0.08 | 261 | 0 | 0.27 | 1 | 3 | cs | TRUE
95 | LV_1401-1_0_6_line_95 | NAYY 4x150 SE | 85 | 86 | 0.023929 | 0.208 | 0.08 | 261 | 0 | 0.27 | 1 | 1 | cs | TRUE
96 | LV_1401-1_0_6_line_96 | NAYY 4x150 SE | 86 | 87 | 0.32637 | 0.208 | 0.08 | 261 | 0 | 0.27 | 1 | 1 | cs | TRUE
97 | LV_1401-1_0_6_line_97 | NAYY 4x150 SE | 88 | 89 | 0.22526 | 0.208 | 0.08 | 261 | 0 | 0.27 | 1 | 1 | cs | TRUE
98 | LV_1401-1_0_6_line_98 | NAYY 4x150 SE | 90 | 91 | 0.037293 | 0.208 | 0.08 | 261 | 0 | 0.27 | 1 | 1 | cs | TRUE
99 | LV_1401-1_0_6_line_99 | NAYY 4x150 SE | 93 | 94 | 0.022701 | 0.208 | 0.08 | 261 | 0 | 0.27 | 1 | 1 | cs | TRUE
100 | LV_1401-1_0_6_line_100 | NAYY 4x150 SE | 95 | 96 | 0.014037 | 0.208 | 0.08 | 261 | 0 | 0.27 | 1 | 1 | cs | TRUE
101 | LV_1401-1_0_6_line_101 | NAYY 4x150 SE | 96 | 97 | 0.012161 | 0.208 | 0.08 | 261 | 0 | 0.27 | 1 | 1 | cs | TRUE
102 | LV_1401-1_0_6_line_102 | NAYY 4x150 SE | 97 | 100 | 0.015146 | 0.208 | 0.08 | 261 | 0 | 0.27 | 1 | 1 | cs | TRUE
103 | LV_1401-1_0_6_line_103 | NAYY 4x150 SE | 101 | 152 | 0.015748 | 0.208 | 0.08 | 261 | 0 | 0.27 | 1 | 1 | cs | TRUE
104 | LV_1401-1_0_6_line_104 | NAYY 4x150 SE | 102 | 103 | 0.016729 | 0.208 | 0.08 | 261 | 0 | 0.27 | 1 | 1 | cs | TRUE
105 | LV_1401-1_0_6_line_105 | NAYY 4x150 SE | 102 | 104 | 0.026566 | 0.208 | 0.08 | 261 | 0 | 0.27 | 1 | 1 | cs | TRUE
106 | LV_1401-1_0_6_line_106 | NAYY 4x150 SE | 103 | 105 | 0.010711 | 0.208 | 0.08 | 261 | 0 | 0.27 | 1 | 1 | cs | TRUE
107 | LV_1401-1_0_6_line_107 | NAYY 4x150 SE | 104 | 106 | 0.0012065 | 0.208 | 0.08 | 261 | 0 | 0.27 | 1 | 1 | cs | TRUE
108 | LV_1401-1_0_6_line_108 | NAYY 4x150 SE | 106 | 133 | 0.023377 | 0.208 | 0.08 | 261 | 0 | 0.27 | 1 | 1 | cs | TRUE
109 | LV_1401-1_0_6_line_109 | NAYY 4x150 SE | 107 | 108 | 0.010523 | 0.208 | 0.08 | 261 | 0 | 0.27 | 1 | 1 | cs | TRUE
110 | LV_1401-1_0_6_line_110 | NAYY 4x150 SE | 107 | 109 | 0.045424 | 0.208 | 0.08 | 261 | 0 | 0.27 | 1 | 1 | cs | TRUE
111 | LV_1401-1_0_6_line_111 | NAYY 4x150 SE | 108 | 110 | 0.037858 | 0.208 | 0.08 | 261 | 0 | 0.27 | 1 | 1 | cs | TRUE
112 | LV_1401-1_0_6_line_112 | NAYY 4x150 SE | 109 | 111 | 0.0079909 | 0.208 | 0.08 | 261 | 0 | 0.27 | 1 | 1 | cs | TRUE
113 | LV_1401-1_0_6_line_113 | NAYY 4x150 SE | 109 | 112 | 0.046934 | 0.208 | 0.08 | 261 | 0 | 0.27 | 1 | 1 | cs | TRUE
114 | LV_1401-1_0_6_line_114 | NAYY 4x150 SE | 110 | 113 | 0.056744 | 0.208 | 0.08 | 261 | 0 | 0.27 | 1 | 1 | cs | TRUE
115 | LV_1401-1_0_6_line_115 | NAYY 4x150 SE | 110 | 114 | 0.039262 | 0.208 | 0.08 | 261 | 0 | 0.27 | 1 | 1 | cs | TRUE
116 | LV_1401-1_0_6_line_116 | NAYY 4x150 SE | 112 | 115 | 0.027946 | 0.208 | 0.08 | 261 | 0 | 0.27 | 1 | 1 | cs | TRUE
117 | LV_1401-1_0_6_line_117 | NAYY 4x150 SE | 113 | 116 | 0.010481 | 0.208 | 0.08 | 261 | 0 | 0.27 | 1 | 1 | cs | TRUE
118 | LV_1401-1_0_6_line_118 | NAYY 4x150 SE | 114 | 117 | 0.061561 | 0.208 | 0.08 | 261 | 0 | 0.27 | 1 | 1 | cs | TRUE
119 | LV_1401-1_0_6_line_119 | NAYY 4x150 SE | 115 | 118 | 0.019295 | 0.208 | 0.08 | 261 | 0 | 0.27 | 1 | 1 | cs | TRUE
120 | LV_1401-1_0_6_line_120 | NAYY 4x150 SE | 116 | 124 | 0.064692 | 0.208 | 0.08 | 261 | 0 | 0.27 | 1 | 1 | cs | TRUE
121 | LV_1401-1_0_6_line_121 | NAYY 4x150 SE | 117 | 120 | 0.041071 | 0.208 | 0.08 | 261 | 0 | 0.27 | 1 | 1 | cs | TRUE
122 | LV_1401-1_0_6_line_122 | NAYY 4x150 SE | 117 | 121 | 0.01786 | 0.208 | 0.08 | 261 | 0 | 0.27 | 1 | 1 | cs | TRUE
123 | LV_1401-1_0_6_line_123 | NAYY 4x150 SE | 118 | 119 | 0.027984 | 0.208 | 0.08 | 261 | 0 | 0.27 | 1 | 1 | cs | TRUE
124 | LV_1401-1_0_6_line_124 | NAYY 4x150 SE | 119 | 129 | 0.034482 | 0.208 | 0.08 | 261 | 0 | 0.27 | 1 | 1 | cs | TRUE
125 | LV_1401-1_0_6_line_125 | NAYY 4x150 SE | 121 | 122 | 0.039131 | 0.208 | 0.08 | 261 | 0 | 0.27 | 1 | 1 | cs | TRUE
126 | LV_1401-1_0_6_line_126 | NAYY 4x150 SE | 121 | 123 | 0.011997 | 0.208 | 0.08 | 261 | 0 | 0.27 | 1 | 1 | cs | TRUE
127 | LV_1401-1_0_6_line_127 | NAYY 4x150 SE | 123 | 125 | 0.039104 | 0.208 | 0.08 | 261 | 0 | 0.27 | 1 | 1 | cs | TRUE
128 | LV_1401-1_0_6_line_128 | NAYY 4x150 SE | 123 | 126 | 0.0070602 | 0.208 | 0.08 | 261 | 0 | 0.27 | 1 | 1 | cs | TRUE
129 | LV_1401-1_0_6_line_129 | NAYY 4x150 SE | 124 | 148 | 0.01249 | 0.208 | 0.08 | 261 | 0 | 0.27 | 1 | 1 | cs | TRUE
130 | LV_1401-1_0_6_line_130 | NAYY 4x150 SE | 125 | 132 | 0.044776 | 0.208 | 0.08 | 261 | 0 | 0.27 | 1 | 1 | cs | TRUE
131 | LV_1401-1_0_6_line_131 | NAYY 4x150 SE | 127 | 128 | 0.055046 | 0.208 | 0.08 | 261 | 0 | 0.27 | 1 | 1 | cs | TRUE
132 | LV_1401-1_0_6_line_132 | NAYY 4x150 SE | 127 | 129 | 0.009518 | 0.208 | 0.08 | 261 | 0 | 0.27 | 1 | 1 | cs | TRUE
133 | LV_1401-1_0_6_line_133 | NAYY 4x150 SE | 128 | 130 | 0.032907 | 0.208 | 0.08 | 261 | 0 | 0.27 | 1 | 1 | cs | TRUE
134 | LV_1401-1_0_6_line_134 | NAYY 4x150 SE | 129 | 131 | 0.082892 | 0.208 | 0.08 | 261 | 0 | 0.27 | 1 | 1 | cs | TRUE
135 | LV_1401-1_0_6_line_135 | NAYY 4x150 SE | 133 | 134 | 0.063321 | 0.208 | 0.08 | 261 | 0 | 0.27 | 1 | 1 | cs | TRUE
136 | LV_1401-1_0_6_line_136 | NAYY 4x150 SE | 134 | 135 | 0.0085392 | 0.208 | 0.08 | 261 | 0 | 0.27 | 1 | 1 | cs | TRUE
137 | LV_1401-1_0_6_line_137 | NAYY 4x150 SE | 135 | 136 | 0.011295 | 0.208 | 0.08 | 261 | 0 | 0.27 | 1 | 1 | cs | TRUE
138 | LV_1401-1_0_6_line_138 | NAYY 4x150 SE | 136 | 137 | 0.00046799 | 0.208 | 0.08 | 261 | 0 | 0.27 | 1 | 1 | cs | TRUE
139 | LV_1401-1_0_6_line_139 | NAYY 4x150 SE | 137 | 138 | 0.011206 | 0.208 | 0.08 | 261 | 0 | 0.27 | 1 | 1 | cs | TRUE
140 | LV_1401-1_0_6_line_140 | NAYY 4x150 SE | 138 | 139 | 0.00094547 | 0.208 | 0.08 | 261 | 0 | 0.27 | 1 | 1 | cs | TRUE
141 | LV_1401-1_0_6_line_141 | NAYY 4x150 SE | 139 | 140 | 0.0052601 | 0.208 | 0.08 | 261 | 0 | 0.27 | 1 | 1 | cs | TRUE
142 | LV_1401-1_0_6_line_142 | NAYY 4x150 SE | 140 | 141 | 0.006834 | 0.208 | 0.08 | 261 | 0 | 0.27 | 1 | 1 | cs | TRUE
143 | LV_1401-1_0_6_line_143 | NAYY 4x150 SE | 141 | 142 | 0.00024988 | 0.208 | 0.08 | 261 | 0 | 0.27 | 1 | 1 | cs | TRUE
144 | LV_1401-1_0_6_line_144 | NAYY 4x150 SE | 142 | 143 | 9.1538e-06 | 0.208 | 0.08 | 261 | 0 | 0.27 | 1 | 1 | cs | TRUE
145 | LV_1401-1_0_6_line_145 | NAYY 4x150 SE | 143 | 144 | 4.2609e-05 | 0.208 | 0.08 | 261 | 0 | 0.27 | 1 | 1 | cs | TRUE
146 | LV_1401-1_0_6_line_146 | NAYY 4x150 SE | 144 | 145 | 0.010615 | 0.208 | 0.08 | 261 | 0 | 0.27 | 1 | 1 | cs | TRUE
147 | LV_1401-1_0_6_line_147 | NAYY 4x150 SE | 145 | 146 | 0.023136 | 0.208 | 0.08 | 261 | 0 | 0.27 | 1 | 1 | cs | TRUE
148 | LV_1401-1_0_6_line_148 | NAYY 4x150 SE | 146 | 147 | 0.029572 | 0.208 | 0.08 | 261 | 0 | 0.27 | 1 | 1 | cs | TRUE
149 | LV_1401-1_0_6_line_149 | NAYY 4x150 SE | 147 | 148 | 0.0092802 | 0.208 | 0.08 | 261 | 0 | 0.27 | 1 | 1 | cs | TRUE
150 | LV_1401-1_0_6_line_150 | NAYY 4x150 SE | 150 | 151 | 0.014218 | 0.208 | 0.08 | 261 | 0 | 0.27 | 1 | 1 | cs | TRUE
151 | LV_1401-1_0_6_line_151 | NAYY 4x150 SE | 151 | 155 | 0.0026512 | 0.208 | 0.08 | 261 | 0 | 0.27 | 1 | 1 | cs | TRUE
152 | LV_1401-1_0_6_line_152 | NAYY 4x150 SE | 152 | 153 | 0.014152 | 0.208 | 0.08 | 261 | 0 | 0.27 | 1 | 1 | cs | TRUE
153 | LV_1401-1_0_6_line_153 | NAYY 4x150 SE | 153 | 157 | 0.0029383 | 0.208 | 0.08 | 261 | 0 | 0.27 | 1 | 1 | cs | TRUE
154 | LV_1401-1_0_6_line_154 | NAYY 4x150 SE | 154 | 155 | 0.015901 | 0.208 | 0.08 | 261 | 0 | 0.27 | 1 | 1 | cs | TRUE
155 | LV_1401-1_0_6_line_155 | NAYY 4x150 SE | 154 | 156 | 0.00097518 | 0.208 | 0.08 | 261 | 0 | 0.27 | 1 | 1 | cs | TRUE
156 | LV_1401-1_0_6_line_156 | NAYY 4x150 SE | 156 | 157 | 0.016921 | 0.208 | 0.08 | 261 | 0 | 0.27 | 1 | 1 | cs | TRUE

## trafo
| name | std_type | hv_bus | lv_bus | sn_mva | vn_hv_kv | vn_lv_kv | vk_percent | vkr_percent | pfe_kw | i0_percent | shift_degree | tap_side | tap_neutral | tap_min | tap_max | tap_step_percent | tap_step_degree | tap_pos | tap_phase_shifter | parallel | df | in_service
0 | LV_1401-1_0_6_trafo_26 | 0.25 MVA 20/0.4 kV | 158 | 48 | 0.25 | 20 | 0.4 | 6 | 1.44 | 0.8 | 0.32 | 150 | hv | 0 | -2 | 2 | 2.5 | 0 | 0 | FALSE | 1 | 1 | TRUE

## line_geodata
| x0 | y0 | x1 | y1 | x2 | y2 | x3 | y3 | x4 | y4 | x5 | y5 | x6 | y6 | x7 | y7 | x8 | y8 | x9 | y9 | x10 | y10 | x11 | y11
0 | 2663848.6308 | 1200829.4075 | 2663835.8465 | 1200811.2887
1 | 2663848.6308 | 1200829.4075 | 2663853.2697 | 1200826.2775 | 2663857.344 | 1200823.2747 | 2663870.1192 | 1200815.2954
2 | 2663848.6308 | 1200829.4075 | 2663856.802 | 1200841.2241 | 2663859.2232 | 1200844.7285
3 | 2663870.1192 | 1200815.2954 | 2663869.3143 | 1200811.5512 | 2663874.0275 | 1200810.7344 | 2663880.06 | 1200809.6983 | 2663884.7654 | 1200808.9036
4 | 2663867.469 | 1200801.1587 | 2663869.3143 | 1200811.5512 | 2663870.1192 | 1200815.2954
5 | 2663861.8855 | 1200848.582 | 2663859.2232 | 1200844.7285
6 | 2663790.7197 | 1200762.7164 | 2663794.0286 | 1200765.6595
7 | 2663790.7197 | 1200762.7164 | 2663800.2974 | 1200753.3352
8 | 2663790.7197 | 1200762.7164 | 2663786.856 | 1200759.5399 | 2663786.0667 | 1200758.7822
9 | 2663859.1122 | 1200764.681 | 2663863.978 | 1200760.9864 | 2663864.9502 | 1200759.7627 | 2663865.6493 | 1200758.4583 | 2663866.1131 | 1200757.0847 | 2663866.3736 | 1200755.5087 | 2663866.5649 | 1200753.2761 | 2663866.4228 | 1200750.9065 | 2663860.1766 | 1200710.6714 | 2663860.9064 | 1200708.6336 | 2663861.105 | 1200707.1459 | 2663860.4151 | 1200701.818
10 | 2663850.1593 | 1200742.6501 | 2663851.4097 | 1200743.8975 | 2663852.2546 | 1200745.3296 | 2663852.7915 | 1200747.092 | 2663853.4537 | 1200749.9452 | 2663853.8769 | 1200753.0849 | 2663853.7562 | 1200755.1182 | 2663853.2709 | 1200757.0808 | 2663852.159 | 1200759.2591 | 2663859.1122 | 1200764.681
11 | 2663859.1122 | 1200764.681 | 2663860.2168 | 1200766.027 | 2663860.935 | 1200767.202 | 2663861.575 | 1200768.5763 | 2663861.9688 | 1200770.1926 | 2663863.9283 | 1200781.2247
12 | 2663857.3498 | 1200678.1441 | 2663860.4151 | 1200701.818
13 | 2663850.1593 | 1200742.6501 | 2663848.8652 | 1200741.9359 | 2663846.8244 | 1200741.2803 | 2663844.4206 | 1200741.1212 | 2663841.5695 | 1200741.5348
14 | 2663850.1593 | 1200742.6501 | 2663851.2333 | 1200741.1718 | 2663851.7366 | 1200740.3767 | 2663852.0195 | 1200739.5459 | 2663852.2299 | 1200738.3808 | 2663852.3669 | 1200736.9592 | 2663852.3399 | 1200735.925 | 2663849.7027 | 1200715.7436
15 | 2663863.9283 | 1200781.2247 | 2663864.4189 | 1200783.9866
16 | 2663810.2941 | 1200746.0709 | 2663841.5695 | 1200741.5348
17 | 2663847.5623 | 1200699.3645 | 2663849.7027 | 1200715.7436
18 | 2663884.7654 | 1200808.9036 | 2663899.865 | 1200806.3746 | 2663904.0764 | 1200805.508 | 2663936.8577 | 1200798.899 | 2663936.4317 | 1200796.7376 | 2663935.2693 | 1200790.8328 | 2663934.7554 | 1200788.3481 | 2663938.0548 | 1200786.6268 | 2663942.7853 | 1200797.0058
19 | 2663884.7654 | 1200808.9036 | 2663885.42 | 1200812.4683 | 2663888.3596 | 1200830.1547 | 2663884.783 | 1200830.7501 | 2663884.5871 | 1200829.4467
20 | 2663867.469 | 1200801.1587 | 2663866.239 | 1200794.2339
21 | 2663785.8641 | 1200738.3612 | 2663800.2974 | 1200753.3352
22 | 2663810.2941 | 1200746.0709 | 2663808.34 | 1200746.5615 | 2663806.6862 | 1200747.4555 | 2663804.7055 | 1200749.013 | 2663800.2974 | 1200753.3352
23 | 2663775.1547 | 1200746.0005 | 2663775.9048 | 1200747.1157 | 2663779.8669 | 1200752.4834 | 2663782.8623 | 1200755.7061 | 2663786.0667 | 1200758.7822
24 | 2663866.239 | 1200794.2339 | 2663864.4189 | 1200783.9866
25 | 2663810.2941 | 1200746.0709 | 2663808.4167 | 1200731.5772
26 | 2663845.4075 | 1200682.8744 | 2663847.5623 | 1200699.3645
27 | 2663942.7853 | 1200797.0058 | 2664000.4837 | 1200763.2698 | 2664053.1317 | 1200732.7377 | 2664056.0534 | 1200727.1991 | 2664056.5022 | 1200718.71 | 2664052.2807 | 1200711.8527
28 | 2663750.7538 | 1200636.5838 | 2663752.2402 | 1200645.3439
29 | 2663750.0221 | 1200632.2714 | 2663750.7538 | 1200636.5838
30 | 2663755.199 | 1200662.7814 | 2663752.2402 | 1200645.3439
31 | 2663750.0221 | 1200632.2714 | 2663747.5217 | 1200615.4681 | 2663746.315 | 1200607.9842 | 2663745.6575 | 1200603.2521
32 | 2663750.0221 | 1200632.2714 | 2663733.5366 | 1200638.3233
33 | 2663755.199 | 1200662.7814 | 2663756.3819 | 1200669.7523
34 | 2663745.6575 | 1200603.2521 | 2663739.1545 | 1200603.4162 | 2663721.6659 | 1200600.0611
35 | 2663745.6575 | 1200603.2521 | 2663743.557 | 1200590.3117
36 | 2663733.5366 | 1200638.3233 | 2663726.3606 | 1200640.9577 | 2663724.2425 | 1200642.4162
37 | 2663757.9815 | 1200679.1792 | 2663756.3819 | 1200669.7523
38 | 2663721.6659 | 1200600.0611 | 2663710.4571 | 1200591.6013
39 | 2663721.6659 | 1200600.0611 | 2663719.8433 | 1200599.6033
40 | 2663743.557 | 1200590.3117 | 2663742.7506 | 1200585.3438
41 | 2663705.8452 | 1200658.8183 | 2663708.3565 | 1200655.252 | 2663714.8342 | 1200648.8951 | 2663724.2425 | 1200642.4162
42 | 2663757.9815 | 1200679.1792 | 2663759.0051 | 1200685.2116
43 | 2663699.6634 | 1200583.4547 | 2663710.4571 | 1200591.6013
44 | 2663707.5668 | 1200596.5199 | 2663719.8433 | 1200599.6033
45 | 2663736.3308 | 1200545.7929 | 2663742.7506 | 1200585.3438
46 | 2663705.8452 | 1200658.8183 | 2663701.0366 | 1200665.6469 | 2663699.9658 | 1200667.9057
47 | 2663736.3308 | 1200545.7929 | 2663732.8496 | 1200524.3465 | 2663731.7115 | 1200518.9655
48 | 2663727.5446 | 1200499.2639 | 2663731.7115 | 1200518.9655
49 | 2663727.5446 | 1200499.2639 | 2663705.1994 | 1200502.2609 | 2663698.4899 | 1200501.7891 | 2663663.4734 | 1200507.275
50 | 2663727.5446 | 1200499.2639 | 2663743.9945 | 1200496.578
51 | 2663689.8817 | 1200576.072 | 2663699.6634 | 1200583.4547
52 | 2663707.5668 | 1200596.5199 | 2663682.9747 | 1200589.1549
53 | 2663707.5668 | 1200596.5199 | 2663706.149 | 1200598.8395 | 2663696.7174 | 1200603.7938
54 | 2663698.511 | 1200688.2523 | 2663697.6728 | 1200683.3993 | 2663698.1629 | 1200671.7087 | 2663699.9658 | 1200667.9057
55 | 2663744.389 | 1200780.655 | 2663734.0596 | 1200766.3142 | 2663724.121 | 1200752.4444 | 2663714.718 | 1200734.7448 | 2663706.4886 | 1200716.2016 | 2663700.4333 | 1200699.3827 | 2663698.511 | 1200688.2523
56 | 2663759.6665 | 1200689.1099 | 2663762.1476 | 1200703.7321 | 2663763.1255 | 1200709.4901
57 | 2663763.4301 | 1200711.2835 | 2663763.1255 | 1200709.4901
58 | 2663759.6665 | 1200689.1099 | 2663759.0051 | 1200685.2116
59 | 2663767.3587 | 1200730.5612 | 2663766.966 | 1200729.4432 | 2663765.6716 | 1200724.482 | 2663763.4301 | 1200711.2835
60 | 2663775.1547 | 1200746.0005 | 2663773.0123 | 1200742.8156 | 2663770.3046 | 1200737.6059 | 2663768.2516 | 1200733.1035 | 2663767.3587 | 1200730.5612
61 | 2663744.389 | 1200780.655 | 2663739.3691 | 1200779.5342 | 2663733.3237 | 1200774.6446 | 2663716.8978 | 1200763.0515 | 2663709.5867 | 1200757.6259 | 2663709.8842 | 1200761.8538 | 2663721.9141 | 1200775.2122 | 2663725.5427 | 1200783.3001 | 2663729.3962 | 1200790.2898
62 | 2663729.3962 | 1200790.2898 | 2663736.6138 | 1200805.8982 | 2663747.7134 | 1200825.1884
63 | 2663765.6485 | 1200462.5324 | 2663765.2033 | 1200460.0698
64 | 2663765.6485 | 1200462.5324 | 2663768.9848 | 1200480.9879
65 | 2663761.6532 | 1200440.432 | 2663765.2033 | 1200460.0698
66 | 2663771.0058 | 1200492.1676 | 2663768.9848 | 1200480.9879
67 | 2663771.0058 | 1200492.1676 | 2663743.9945 | 1200496.578
68 | 2663771.0058 | 1200492.1676 | 2663783.6951 | 1200490.048
69 | 2663806.7938 | 1200486.1897 | 2663783.6951 | 1200490.048
70 | 2663806.7938 | 1200486.1897 | 2663812.6081 | 1200485.2185 | 2663817.4971 | 1200482.2134 | 2663818.7517 | 1200478.0799 | 2663817.1811 | 1200467.6124 | 2663814.5688 | 1200453.0152
71 | 2664044.0179 | 1200678.9081 | 2664041.2193 | 1200681.4908 | 2664038.9381 | 1200684.8016 | 2664038.4067 | 1200688.2091 | 2664040.0561 | 1200691.9957 | 2664052.2807 | 1200711.8527
72 | 2664052.7597 | 1200670.8636 | 2664044.0179 | 1200678.9081
73 | 2663747.7134 | 1200825.1884 | 2663748.7663 | 1200827.0181 | 2663754.8325 | 1200842.0807 | 2663755.2353 | 1200853.3964
74 | 2663756.5137 | 1200866.1392 | 2663755.5353 | 1200861.8221 | 2663755.2353 | 1200853.3964
75 | 2663618.0651 | 1200837.4869 | 2663619.7651 | 1200830.7128 | 2663627.6838 | 1200817.6782 | 2663627.8019 | 1200812.8603
76 | 2663603.8799 | 1200892.7472 | 2663605.6673 | 1200886.4514 | 2663607.9227 | 1200873.3788 | 2663615.5438 | 1200847.5334 | 2663618.0651 | 1200837.4869
77 | 2663603.8799 | 1200892.7472 | 2662527.571 | 1201430.3099
78 | 2663603.8799 | 1200892.7472 | 2663613.7905 | 1200896.3882 | 2663664.902 | 1200906.8719 | 2663670.6757 | 1200907.2558
79 | 2663841.1444 | 1200650.2514 | 2663880.5025 | 1200579.9737
80 | 2663841.1444 | 1200650.2514 | 2663843.2745 | 1200666.5517
81 | 2663843.2745 | 1200666.5517 | 2663845.4075 | 1200682.8744
82 | 2663810.9722 | 1200432.9176 | 2663805.6611 | 1200403.2391
83 | 2663814.5688 | 1200453.0152 | 2663810.9722 | 1200432.9176
84 | 2663670.6757 | 1200907.2558 | 2663684.8188 | 1200908.7296 | 2663688.2659 | 1200914.7562
85 | 2663693.1363 | 1200923.2712 | 2663688.2659 | 1200914.7562
86 | 2663756.5137 | 1200866.1392 | 2663688.2659 | 1200914.7562
87 | 2663780.6574 | 1200899.4903 | 2663780.6574 | 1200899.4903 | 2663775.8448 | 1200893.9356 | 2663764.8625 | 1200884.4573 | 2663758.9377 | 1200876.834 | 2663756.5137 | 1200866.1392
88 | 2663780.6574 | 1200899.4903 | 2663782.4523 | 1200909.6265 | 2663785.7765 | 1200915.5544 | 2663793.0162 | 1200923.3585 | 2663793.0162 | 1200923.3585
89 | 2662468.711 | 1201490.3314 | 2662479.3642 | 1201478.9694 | 2662499.4038 | 1201462.3912 | 2662527.571 | 1201430.3099
90 | 2662703.8553 | 1201957.9155 | 2662688.1518 | 1201803.6369
91 | 2662688.1518 | 1201803.6369 | 2662496.5157 | 1201571.8371
92 | 2662703.8553 | 1201957.9155 | 2662691.184 | 1201949.8444 | 2662680.5572 | 1201944.9523 | 2662662.3111 | 1201939.4021 | 2662652.9999 | 1201938.2371 | 2662642.6065 | 1201941.5635 | 2662632.3412 | 1201948.6379 | 2662627.4468 | 1201954.5012 | 2662620.9413 | 1201961.5817 | 2662612.2729 | 1201965.1708 | 2662605.9502 | 1201964.7318
93 | 2662496.5157 | 1201571.8371 | 2662280.0339 | 1201728.5927
94 | 2662496.5157 | 1201571.8371 | 2662468.711 | 1201490.3314
95 | 2662582.3578 | 1201961.3714 | 2662591.3429 | 1201963.7174 | 2662605.9502 | 1201964.7318
96 | 2662582.3578 | 1201961.3714 | 2662300.9608 | 1202126.6915
97 | 2663793.0162 | 1200923.3585 | 2663865.6187 | 1201136.5939
98 | 2663690.1518 | 1200533.408 | 2663663.4734 | 1200507.275
99 | 2663675.2899 | 1200610.7178 | 2663689.5747 | 1200607.5458 | 2663696.7174 | 1200603.7938
100 | 2663669.4557 | 1200588.8426 | 2663673.7589 | 1200587.2319 | 2663678.9279 | 1200587.943 | 2663682.9747 | 1200589.1549
101 | 2663661.6672 | 1200598.1986 | 2663669.4557 | 1200588.8426
102 | 2663661.6672 | 1200598.1986 | 2663655.0663 | 1200611.8364
103 | 2663806.3937 | 1200715.96 | 2663808.4167 | 1200731.5772
104 | 2664052.7597 | 1200670.8636 | 2664066.9015 | 1200661.8654
105 | 2664052.7597 | 1200670.8636 | 2664045.1511 | 1200658.4192 | 2664039.2898 | 1200647.9706
106 | 2664066.9015 | 1200661.8654 | 2664072.8886 | 1200670.7571
107 | 2664038.6995 | 1200646.9184 | 2664039.2898 | 1200647.9706
108 | 2664038.6995 | 1200646.9184 | 2664027.2625 | 1200626.5301
109 | 2664081.2393 | 1200456.4303 | 2664083.0786 | 1200463.81 | 2664084.3883 | 1200466.4173
110 | 2664126.9827 | 1200461.6239 | 2664089.3491 | 1200470.4367 | 2664087.4498 | 1200470.0717 | 2664086.3316 | 1200469.2703 | 2664084.7855 | 1200467.2081 | 2664084.3883 | 1200466.4173
111 | 2664044.1102 | 1200464.3372 | 2664056.6097 | 1200461.5805 | 2664081.2393 | 1200456.4303
112 | 2664126.9827 | 1200461.6239 | 2664129.9051 | 1200469.0613
113 | 2664126.9827 | 1200461.6239 | 2664128.3863 | 1200460.6495 | 2664128.9871 | 1200459.2885 | 2664129.0333 | 1200457.8214 | 2664126.9474 | 1200447.1816 | 2664157.7406 | 1200440.8971
114 | 2664044.1102 | 1200464.3372 | 2664030.4897 | 1200467.2819 | 2663988.53 | 1200475.7651
115 | 2664044.1102 | 1200464.3372 | 2664044.8846 | 1200468.8037 | 2664044.9483 | 1200470.6721 | 2664044.7988 | 1200472.5383 | 2664043.6523 | 1200478.6519 | 2664043.2951 | 1200481.4386 | 2664043.4458 | 1200483.7082 | 2664044.0976 | 1200486.1166 | 2664049.7322 | 1200502.3544
116 | 2664157.7406 | 1200440.8971 | 2664165.0149 | 1200450.4475 | 2664169.032 | 1200457.7728 | 2664171.9713 | 1200464.7669
117 | 2663978.2568 | 1200477.8421 | 2663988.53 | 1200475.7651
118 | 2664073.3944 | 1200558.2845 | 2664063.962 | 1200527.7764 | 2664062.92 | 1200525.5528 | 2664061.377 | 1200523.9131 | 2664057.0628 | 1200519.442 | 2664055.3673 | 1200517.1113 | 2664053.8675 | 1200514.2714 | 2664049.7322 | 1200502.3544
119 | 2664179.4467 | 1200482.5549 | 2664171.9713 | 1200464.7669
120 | 2663913.9968 | 1200483.0003 | 2663937.8597 | 1200483.3223 | 2663953.898 | 1200482.082 | 2663963.0688 | 1200480.9127 | 2663978.2568 | 1200477.8421
121 | 2664073.3944 | 1200558.2845 | 2664034.1981 | 1200570.9054
122 | 2664073.3944 | 1200558.2845 | 2664078.5934 | 1200575.3726
123 | 2664179.4467 | 1200482.5549 | 2664181.9854 | 1200488.5968 | 2664190.5066 | 1200508.2605
124 | 2664203.8064 | 1200540.0728 | 2664195.461 | 1200519.6933 | 2664190.5066 | 1200508.2605
125 | 2664041.2532 | 1200587.413 | 2664078.5934 | 1200575.3726
126 | 2664082.0863 | 1200586.8502 | 2664078.5934 | 1200575.3726
127 | 2664082.0863 | 1200586.8502 | 2664053.5389 | 1200596.0498 | 2664051.9441 | 1200597.1111 | 2664050.6881 | 1200599.2322 | 2664050.6575 | 1200601.3776 | 2664051.5141 | 1200603.816
128 | 2664082.0863 | 1200586.8502 | 2664088.8373 | 1200584.7839
129 | 2663913.9968 | 1200483.0003 | 2663922.5526 | 1200489.5067 | 2663924.0865 | 1200490.3305
130 | 2664066.3554 | 1200646.0613 | 2664051.5141 | 1200603.816
131 | 2664204.618 | 1200549.5539 | 2664213.6687 | 1200580.803 | 2664214.414 | 1200585.8362 | 2664214.1409 | 1200589.2909 | 2664212.157 | 1200595.3843 | 2664208.6896 | 1200602.0955
132 | 2664203.8064 | 1200540.0728 | 2664204.618 | 1200549.5539
133 | 2664208.6896 | 1200602.0955 | 2664205.8812 | 1200593.5269 | 2664183.1047 | 1200600.7354
134 | 2664203.8064 | 1200540.0728 | 2664211.7207 | 1200538.9349 | 2664214.6875 | 1200539.1336 | 2664216.8808 | 1200539.7686 | 2664218.4882 | 1200541.0867 | 2664219.9562 | 1200543.326 | 2664231.8908 | 1200570.4481 | 2664245.1892 | 1200599.575 | 2664246.7164 | 1200602.4239
135 | 2664027.2625 | 1200626.5301 | 2663996.2829 | 1200571.3045
136 | 2663996.2829 | 1200571.3045 | 2663992.1051 | 1200563.857
137 | 2663992.1051 | 1200563.857 | 2663986.5789 | 1200554.0058
138 | 2663986.35 | 1200553.5976 | 2663986.5789 | 1200554.0058
139 | 2663986.35 | 1200553.5976 | 2663980.8677 | 1200543.8247
140 | 2663980.4051 | 1200543.0001 | 2663980.8677 | 1200543.8247
141 | 2663980.4051 | 1200543.0001 | 2663977.8317 | 1200538.4125
142 | 2663974.4882 | 1200532.4522 | 2663977.8317 | 1200538.4125
143 | 2663974.3659 | 1200532.2343 | 2663974.4882 | 1200532.4522
144 | 2663974.3614 | 1200532.2263 | 2663974.3659 | 1200532.2343
145 | 2663974.3406 | 1200532.1891 | 2663974.3614 | 1200532.2263
146 | 2663969.1475 | 1200522.9317 | 2663974.3406 | 1200532.1891
147 | 2663969.1475 | 1200522.9317 | 2663957.8282 | 1200502.7534
148 | 2663933.0184 | 1200492.5636 | 2663950.3338 | 1200493.5951 | 2663952.0399 | 1200494.2249 | 2663953.5489 | 1200495.4973 | 2663954.4492 | 1200496.7299 | 2663957.8282 | 1200502.7534
149 | 2663933.0184 | 1200492.5636 | 2663932.1355 | 1200492.511 | 2663928.3806 | 1200491.9594 | 2663924.7704 | 1200490.6978 | 2663924.0865 | 1200490.3305
150 | 2663799.5162 | 1200662.8652 | 2663797.6898 | 1200648.7651
151 | 2663799.8568 | 1200665.4944 | 2663799.5162 | 1200662.8652
152 | 2663806.3937 | 1200715.96 | 2663804.5758 | 1200701.9258
153 | 2663804.1984 | 1200699.0119 | 2663804.5758 | 1200701.9258
154 | 2663799.8568 | 1200665.4944 | 2663801.8995 | 1200681.264
155 | 2663802.0247 | 1200682.2311 | 2663801.8995 | 1200681.264
156 | 2663802.0247 | 1200682.2311 | 2663804.1984 | 1200699.0119

## bus_geodata
| x | y | coords
0 | 2663835.8465 | 1200811.2887
1 | 2663848.6308 | 1200829.4075
2 | 2663870.1192 | 1200815.2954
3 | 2663859.2232 | 1200844.7285
4 | 2663794.0286 | 1200765.6595
5 | 2663790.7197 | 1200762.7164
6 | 2663859.1122 | 1200764.681
7 | 2663860.4151 | 1200701.818
8 | 2663850.1593 | 1200742.6501
9 | 2663863.9283 | 1200781.2247
10 | 2663841.5695 | 1200741.5348
11 | 2663849.7027 | 1200715.7436
12 | 2663884.7654 | 1200808.9036
13 | 2663867.469 | 1200801.1587
14 | 2663861.8855 | 1200848.582
15 | 2663800.2974 | 1200753.3352
16 | 2663786.0667 | 1200758.7822
17 | 2663857.3498 | 1200678.1441
18 | 2663864.4189 | 1200783.9866
19 | 2663810.2941 | 1200746.0709
20 | 2663847.5623 | 1200699.3645
21 | 2663942.7853 | 1200797.0058
22 | 2663884.5871 | 1200829.4467
23 | 2663866.239 | 1200794.2339
24 | 2663750.7538 | 1200636.5838
25 | 2663752.2402 | 1200645.3439
26 | 2663750.0221 | 1200632.2714
27 | 2663755.199 | 1200662.7814
28 | 2663745.6575 | 1200603.2521
29 | 2663733.5366 | 1200638.3233
30 | 2663756.3819 | 1200669.7523
31 | 2663721.6659 | 1200600.0611
32 | 2663743.557 | 1200590.3117
33 | 2663724.2425 | 1200642.4162
34 | 2663757.9815 | 1200679.1792
35 | 2663710.4571 | 1200591.6013
36 | 2663719.8433 | 1200599.6033
37 | 2663742.7506 | 1200585.3438
38 | 2663705.8452 | 1200658.8183
39 | 2663736.3308 | 1200545.7929
40 | 2663731.7115 | 1200518.9655
41 | 2663727.5446 | 1200499.2639
42 | 2663699.6634 | 1200583.4547
43 | 2663707.5668 | 1200596.5199
44 | 2663699.9658 | 1200667.9057
45 | 2663698.511 | 1200688.2523
46 | 2663763.1255 | 1200709.4901
47 | 2663759.6665 | 1200689.1099
48 | 2663763.4301 | 1200711.2835
49 | 2663759.0051 | 1200685.2116
50 | 2663767.3587 | 1200730.5612
51 | 2663775.1547 | 1200746.0005
52 | 2663744.389 | 1200780.655
53 | 2663729.3962 | 1200790.2898
54 | 2663765.6485 | 1200462.5324
55 | 2663765.2033 | 1200460.0698
56 | 2663768.9848 | 1200480.9879
57 | 2663761.6532 | 1200440.432
58 | 2663771.0058 | 1200492.1676
59 | 2663743.9945 | 1200496.578
60 | 2663783.6951 | 1200490.048
61 | 2663806.7938 | 1200486.1897
62 | 2664052.2807 | 1200711.8527
63 | 2664044.0179 | 1200678.9081
64 | 2663747.7134 | 1200825.1884
65 | 2663755.2353 | 1200853.3964
66 | 2663618.0651 | 1200837.4869
67 | 2663627.8019 | 1200812.8603
68 | 2663603.8799 | 1200892.7472
69 | 2663880.5025 | 1200579.9737
70 | 2663841.1444 | 1200650.2514
71 | 2663843.2745 | 1200666.5517
72 | 2663805.6611 | 1200403.2391
73 | 2663810.9722 | 1200432.9176
74 | 2663688.2659 | 1200914.7562
75 | 2663670.6757 | 1200907.2558
76 | 2663693.1363 | 1200923.2712
77 | 2663756.5137 | 1200866.1392
78 | 2663780.6574 | 1200899.4903
79 | 2662527.571 | 1201430.3099
80 | 2662688.1518 | 1201803.6369
81 | 2662703.8553 | 1201957.9155
82 | 2662496.5157 | 1201571.8371
83 | 2662280.0339 | 1201728.5927
84 | 2662468.711 | 1201490.3314
85 | 2662605.9502 | 1201964.7318
86 | 2662582.3578 | 1201961.3714
87 | 2662300.9608 | 1202126.6915
88 | 2663793.0162 | 1200923.3585
89 | 2663865.6187 | 1201136.5939
90 | 2663663.4734 | 1200507.275
91 | 2663690.1518 | 1200533.408
92 | 2663785.8641 | 1200738.3612
93 | 2663696.7174 | 1200603.7938
94 | 2663675.2899 | 1200610.7178
95 | 2663682.9747 | 1200589.1549
96 | 2663669.4557 | 1200588.8426
97 | 2663661.6672 | 1200598.1986
98 | 2663689.8817 | 1200576.072
99 | 2663814.5688 | 1200453.0152
100 | 2663655.0663 | 1200611.8364
101 | 2663808.4167 | 1200731.5772
102 | 2664052.7597 | 1200670.8636
103 | 2664066.9015 | 1200661.8654
104 | 2664039.2898 | 1200647.9706
105 | 2664072.8886 | 1200670.7571
106 | 2664038.6995 | 1200646.9184
107 | 2664084.3883 | 1200466.4173
108 | 2664081.2393 | 1200456.4303
109 | 2664126.9827 | 1200461.6239
110 | 2664044.1102 | 1200464.3372
111 | 2664129.9051 | 1200469.0613
112 | 2664157.7406 | 1200440.8971
113 | 2663988.53 | 1200475.7651
114 | 2664049.7322 | 1200502.3544
115 | 2664171.9713 | 1200464.7669
116 | 2663978.2568 | 1200477.8421
117 | 2664073.3944 | 1200558.2845
118 | 2664179.4467 | 1200482.5549
119 | 2664190.5066 | 1200508.2605
120 | 2664034.1981 | 1200570.9054
121 | 2664078.5934 | 1200575.3726
122 | 2664041.2532 | 1200587.413
123 | 2664082.0863 | 1200586.8502
124 | 2663913.9968 | 1200483.0003
125 | 2664051.5141 | 1200603.816
126 | 2664088.8373 | 1200584.7839
127 | 2664204.618 | 1200549.5539
128 | 2664208.6896 | 1200602.0955
129 | 2664203.8064 | 1200540.0728
130 | 2664183.1047 | 1200600.7354
131 | 2664246.7164 | 1200602.4239
132 | 2664066.3554 | 1200646.0613
133 | 2664027.2625 | 1200626.5301
134 | 2663996.2829 | 1200571.3045
135 | 2663992.1051 | 1200563.857
136 | 2663986.5789 | 1200554.0058
137 | 2663986.35 | 1200553.5976
138 | 2663980.8677 | 1200543.8247
139 | 2663980.4051 | 1200543.0001
140 | 2663977.8317 | 1200538.4125
141 | 2663974.4882 | 1200532.4522
142 | 2663974.3659 | 1200532.2343
143 | 2663974.3614 | 1200532.2263
144 | 2663974.3406 | 1200532.1891
145 | 2663969.1475 | 1200522.9317
146 | 2663957.8282 | 1200502.7534
147 | 2663933.0184 | 1200492.5636
148 | 2663924.0865 | 1200490.3305
149 | 2663845.4075 | 1200682.8744
150 | 2663797.6898 | 1200648.7651
151 | 2663799.5162 | 1200662.8652
152 | 2663806.3937 | 1200715.96
153 | 2663804.5758 | 1200701.9258
154 | 2663801.8995 | 1200681.264
155 | 2663799.8568 | 1200665.4944
156 | 2663802.0247 | 1200682.2311
157 | 2663804.1984 | 1200699.0119
158 | 2663790.7197 | 1200762.7164

## line_std_types
| c_nf_per_km | r_ohm_per_km | x_ohm_per_km | max_i_ka | type | q_mm2 | alpha | voltage_rating
NAYY 4x50 SE | 210 | 0.642 | 0.083 | 0.142 | cs | 50 | 0.00403 | LV
NAYY 4x120 SE | 264 | 0.225 | 0.08 | 0.242 | cs | 120 | 0.00403 | LV
NAYY 4x150 SE | 261 | 0.208 | 0.08 | 0.27 | cs | 150 | 0.00403 | LV
NA2XS2Y 1x95 RM/25 12/20 kV | 216 | 0.313 | 0.132 | 0.252 | cs | 95 | 0.00403 | MV
NA2XS2Y 1x185 RM/25 12/20 kV | 273 | 0.161 | 0.117 | 0.362 | cs | 185 | 0.00403 | MV
NA2XS2Y 1x240 RM/25 12/20 kV | 304 | 0.122 | 0.112 | 0.421 | cs | 240 | 0.00403 | MV
NA2XS2Y 1x95 RM/25 6/10 kV | 315 | 0.313 | 0.123 | 0.249 | cs | 95 | 0.00403 | MV
NA2XS2Y 1x185 RM/25 6/10 kV | 406 | 0.161 | 0.11 | 0.358 | cs | 185 | 0.00403 | MV
NA2XS2Y 1x240 RM/25 6/10 kV | 456 | 0.122 | 0.105 | 0.416 | cs | 240 | 0.00403 | MV
NA2XS2Y 1x150 RM/25 12/20 kV | 250 | 0.206 | 0.116 | 0.319 | cs | 150 | 0.00403 | MV
NA2XS2Y 1x120 RM/25 12/20 kV | 230 | 0.253 | 0.119 | 0.283 | cs | 120 | 0.00403 | MV
NA2XS2Y 1x70 RM/25 12/20 kV | 190 | 0.443 | 0.132 | 0.22 | cs | 70 | 0.00403 | MV
NA2XS2Y 1x150 RM/25 6/10 kV | 360 | 0.206 | 0.11 | 0.315 | cs | 150 | 0.00403 | MV
NA2XS2Y 1x120 RM/25 6/10 kV | 340 | 0.253 | 0.113 | 0.28 | cs | 120 | 0.00403 | MV
NA2XS2Y 1x70 RM/25 6/10 kV | 280 | 0.443 | 0.123 | 0.217 | cs | 70 | 0.00403 | MV
N2XS(FL)2Y 1x120 RM/35 64/110 kV | 112 | 0.153 | 0.166 | 0.366 | cs | 120 | 0.00393 | HV
N2XS(FL)2Y 1x185 RM/35 64/110 kV | 125 | 0.099 | 0.156 | 0.457 | cs | 185 | 0.00393 | HV
N2XS(FL)2Y 1x240 RM/35 64/110 kV | 135 | 0.075 | 0.149 | 0.526 | cs | 240 | 0.00393 | HV
N2XS(FL)2Y 1x300 RM/35 64/110 kV | 144 | 0.06 | 0.144 | 0.588 | cs | 300 | 0.00393 | HV
15-AL1/3-ST1A 0.4 | 11 | 1.8769 | 0.35 | 0.105 | ol | 16 | 0.00403 | LV
24-AL1/4-ST1A 0.4 | 11.25 | 1.2012 | 0.335 | 0.14 | ol | 24 | 0.00403 | LV
48-AL1/8-ST1A 0.4 | 12.2 | 0.5939 | 0.3 | 0.21 | ol | 48 | 0.00403 | LV
94-AL1/15-ST1A 0.4 | 13.2 | 0.306 | 0.29 | 0.35 | ol | 94 | 0.00403 | LV
34-AL1/6-ST1A 10.0 | 9.7 | 0.8342 | 0.36 | 0.17 | ol | 34 | 0.00403 | MV
48-AL1/8-ST1A 10.0 | 10.1 | 0.5939 | 0.35 | 0.21 | ol | 48 | 0.00403 | MV
70-AL1/11-ST1A 10.0 | 10.4 | 0.4132 | 0.339 | 0.29 | ol | 70 | 0.00403 | MV
94-AL1/15-ST1A 10.0 | 10.75 | 0.306 | 0.33 | 0.35 | ol | 94 | 0.00403 | MV
122-AL1/20-ST1A 10.0 | 11.1 | 0.2376 | 0.323 | 0.41 | ol | 122 | 0.00403 | MV
149-AL1/24-ST1A 10.0 | 11.25 | 0.194 | 0.315 | 0.47 | ol | 149 | 0.00403 | MV
34-AL1/6-ST1A 20.0 | 9.15 | 0.8342 | 0.382 | 0.17 | ol | 34 | 0.00403 | MV
48-AL1/8-ST1A 20.0 | 9.5 | 0.5939 | 0.372 | 0.21 | ol | 48 | 0.00403 | MV
70-AL1/11-ST1A 20.0 | 9.7 | 0.4132 | 0.36 | 0.29 | ol | 70 | 0.00403 | MV
94-AL1/15-ST1A 20.0 | 10 | 0.306 | 0.35 | 0.35 | ol | 94 | 0.00403 | MV
122-AL1/20-ST1A 20.0 | 10.3 | 0.2376 | 0.344 | 0.41 | ol | 122 | 0.00403 | MV
149-AL1/24-ST1A 20.0 | 10.5 | 0.194 | 0.337 | 0.47 | ol | 149 | 0.00403 | MV
184-AL1/30-ST1A 20.0 | 10.75 | 0.1571 | 0.33 | 0.535 | ol | 184 | 0.00403 | MV
243-AL1/39-ST1A 20.0 | 11 | 0.1188 | 0.32 | 0.645 | ol | 243 | 0.00403 | MV
48-AL1/8-ST1A 110.0 | 8 | 0.5939 | 0.46 | 0.21 | ol | 48 | 0.00403 | HV
70-AL1/11-ST1A 110.0 | 8.4 | 0.4132 | 0.45 | 0.29 | ol | 70 | 0.00403 | HV
94-AL1/15-ST1A 110.0 | 8.65 | 0.306 | 0.44 | 0.35 | ol | 94 | 0.00403 | HV
122-AL1/20-ST1A 110.0 | 8.5 | 0.2376 | 0.43 | 0.41 | ol | 122 | 0.00403 | HV
149-AL1/24-ST1A 110.0 | 8.75 | 0.194 | 0.41 | 0.47 | ol | 149 | 0.00403 | HV
184-AL1/30-ST1A 110.0 | 8.8 | 0.1571 | 0.4 | 0.535 | ol | 184 | 0.00403 | HV
243-AL1/39-ST1A 110.0 | 9 | 0.1188 | 0.39 | 0.645 | ol | 243 | 0.00403 | HV
305-AL1/39-ST1A 110.0 | 9.2 | 0.0949 | 0.38 | 0.74 | ol | 305 | 0.00403 | HV
490-AL1/64-ST1A 110.0 | 9.75 | 0.059 | 0.37 | 0.96 | ol | 490 | 0.00403 | HV
679-AL1/86-ST1A 110.0 | 9.95 | 0.042 | 0.36 | 1.15 | ol | 679 | 0.00403 | HV
490-AL1/64-ST1A 220.0 | 10 | 0.059 | 0.285 | 0.96 | ol | 490 | 0.00403 | HV
679-AL1/86-ST1A 220.0 | 11.7 | 0.042 | 0.275 | 1.15 | ol | 679 | 0.00403 | HV
490-AL1/64-ST1A 380.0 | 11 | 0.059 | 0.253 | 0.96 | ol | 490 | 0.00403 | HV
679-AL1/86-ST1A 380.0 | 14.6 | 0.042 | 0.25 | 1.15 | ol | 679 | 0.00403 | HV

## trafo_std_types
| i0_percent | pfe_kw | vkr_percent | sn_mva | vn_lv_kv | vn_hv_kv | vk_percent | shift_degree | vector_group | tap_side | tap_neutral | tap_min | tap_max | tap_step_degree | tap_step_percent | tap_phase_shifter
160 MVA 380/110 kV | 0.06 | 60 | 0.25 | 160 | 110 | 380 | 12.2 | 0 | Yy0 | hv | 0 | -9 | 9 | 0 | 1.5 | FALSE
100 MVA 220/110 kV | 0.06 | 55 | 0.26 | 100 | 110 | 220 | 12 | 0 | Yy0 | hv | 0 | -9 | 9 | 0 | 1.5 | FALSE
63 MVA 110/20 kV | 0.04 | 22 | 0.32 | 63 | 20 | 110 | 18 | 150 | YNd5 | hv | 0 | -9 | 9 | 0 | 1.5 | FALSE
40 MVA 110/20 kV | 0.05 | 18 | 0.34 | 40 | 20 | 110 | 16.2 | 150 | YNd5 | hv | 0 | -9 | 9 | 0 | 1.5 | FALSE
25 MVA 110/20 kV | 0.07 | 14 | 0.41 | 25 | 20 | 110 | 12 | 150 | YNd5 | hv | 0 | -9 | 9 | 0 | 1.5 | FALSE
63 MVA 110/10 kV | 0.04 | 22 | 0.32 | 63 | 10 | 110 | 18 | 150 | YNd5 | hv | 0 | -9 | 9 | 0 | 1.5 | FALSE
40 MVA 110/10 kV | 0.05 | 18 | 0.34 | 40 | 10 | 110 | 16.2 | 150 | YNd5 | hv | 0 | -9 | 9 | 0 | 1.5 | FALSE
25 MVA 110/10 kV | 0.07 | 14 | 0.41 | 25 | 10 | 110 | 12 | 150 | YNd5 | hv | 0 | -9 | 9 | 0 | 1.5 | FALSE
0.25 MVA 20/0.4 kV | 0.32 | 0.8 | 1.44 | 0.25 | 0.4 | 20 | 6 | 150 | Yzn5 | hv | 0 | -2 | 2 | 0 | 2.5 | FALSE
0.4 MVA 20/0.4 kV | 0.3375 | 1.35 | 1.425 | 0.4 | 0.4 | 20 | 6 | 150 | Dyn5 | hv | 0 | -2 | 2 | 0 | 2.5 | FALSE
0.63 MVA 20/0.4 kV | 0.2619 | 1.65 | 1.206 | 0.63 | 0.4 | 20 | 6 | 150 | Dyn5 | hv | 0 | -2 | 2 | 0 | 2.5 | FALSE
0.25 MVA 10/0.4 kV | 0.24 | 0.6 | 1.2 | 0.25 | 0.4 | 10 | 4 | 150 | Dyn5 | hv | 0 | -2 | 2 | 0 | 2.5 | FALSE
0.4 MVA 10/0.4 kV | 0.2375 | 0.95 | 1.325 | 0.4 | 0.4 | 10 | 4 | 150 | Dyn5 | hv | 0 | -2 | 2 | 0 | 2.5 | FALSE
0.63 MVA 10/0.4 kV | 0.1873 | 1.18 | 1.0794 | 0.63 | 0.4 | 10 | 4 | 150 | Dyn5 | hv | 0 | -2 | 2 | 0 | 2.5 | FALSE

## trafo3w_std_types
| sn_hv_mva | sn_mv_mva | sn_lv_mva | vn_hv_kv | vn_mv_kv | vn_lv_kv | vk_hv_percent | vk_mv_percent | vk_lv_percent | vkr_hv_percent | vkr_mv_percent | vkr_lv_percent | pfe_kw | i0_percent | shift_mv_degree | shift_lv_degree | vector_group | tap_side | tap_neutral | tap_min | tap_max | tap_step_percent
63/25/38 MVA 110/20/10 kV | 63 | 25 | 38 | 110 | 20 | 10 | 10.4 | 10.4 | 10.4 | 0.28 | 0.32 | 0.35 | 35 | 0.89 | 0 | 0 | YN0yn0yn0 | hv | 0 | -10 | 10 | 1.2
63/25/38 MVA 110/10/10 kV | 63 | 25 | 38 | 110 | 10 | 10 | 10.4 | 10.4 | 10.4 | 0.28 | 0.32 | 0.35 | 35 | 0.89 | 0 | 0 | YN0yn0yn0 | hv | 0 | -10 | 10 | 1.2

## fuse_std_types
| fuse_type | i_rated_a | t_avg | t_min | t_total | x_avg | x_min | x_total
HV 100A | HV 100A | 100 | 0 | [10.0, 3.64, 0.854, 0.281, 0.1, 0.0531, 0.022, 0.01] | [10.0, 4.267, 1.21, 0.403, 0.1, 0.058, 0.022, 0.01] | 0 | [300.0, 350.0, 450.0, 550.0, 700.0, 850.0, 1200.0, 1752.0] | [600.0, 700.0, 900.0, 1150.0, 1665.0, 2000.0, 3000.0, 4313.0]
HV 10A | HV 10A | 10 | 0 | [10.0, 1675.0, 0.344, 0.156, 0.1, 0.0417, 0.0171, 0.01] | [10.0, 1.3, 0.3, 0.155, 0.1, 0.0555, 0.023, 0.01] | 0 | [30.0, 32.0, 35.0, 37.0, 39.0, 50.0, 70.0, 88.0] | [60.0, 70.0, 80.0, 87.0, 94.0, 110.0, 150.0, 216.0]
HV 125A | HV 125A | 125 | 0 | [10.0, 1.82, 0.344, 0.1, 0.0467, 0.0269, 0.01] | [10.0, 2.478, 0.426, 0.1, 0.0427, 0.0211, 0.01] | 0 | [375.0, 500.0, 700.0, 925.0, 1200.0, 1500.0, 2341.0] | [750.0, 1000.0, 1500.0, 2200.0, 3000.0, 4000.0, 5765.0]
HV 160A | HV 160A | 160 | 0 | [10.0, 4.15, 1.03, 0.198, 0.1, 0.051, 0.0172, 0.01] | [10.0, 2.3, 0.734, 0.274, 0.1, 0.046, 0.0177, 0.01] | 0 | [480.0, 550.0, 700.0, 1000.0, 1260.0, 1600.0, 2500.0, 3227.0] | [960.0, 1300.0, 1700.0, 2200.0, 2996.0, 4000.0, 6000.0, 7946.0]
HV 16A | HV 16A | 16 | 0 | [10.0, 0.352, 0.164, 0.1, 0.0649, 0.0342, 0.01] | [10.0, 2.34, 0.722, 0.181, 0.1, 0.055, 0.0296, 0.01] | 0 | [48.0, 60.0, 65.0, 71.0, 80.0, 100.0, 162.0] | [96.0, 110.0, 125.0, 150.0, 168.0, 200.0, 250.0, 398.0]
HV 200A | HV 200A | 200 | 0 | [10.0, 4.267, 1.21, 0.403, 0.1, 0.058, 0.022, 0.01] | [10.0, 3.73, 1.654, 0.328, 0.1, 0.0531, 0.019, 0.01] | 0 | [600.0, 700.0, 900.0, 1150.0, 1665.0, 2000.0, 3000.0, 4313.0] | [1200.0, 1500.0, 1800.0, 2700.0, 3960.0, 5000.0, 7500.0, 10620.0]
HV 20A | HV 20A | 20 | 0 | [10.0, 1.3, 0.3, 0.155, 0.1, 0.0555, 0.023, 0.01] | [10.0, 1.3, 0.161, 0.1, 0.0611, 0.0399, 0.0141, 0.01] | 0 | [60.0, 70.0, 80.0, 87.0, 94.0, 110.0, 150.0, 216.0] | [120.0, 150.0, 200.0, 223.0, 260.0, 300.0, 450.0, 532.0]
HV 25A | HV 25A | 25 | 0 | [10.0, 2.512, 0.833, 0.299, 0.1, 0.0372, 0.0223, 0.01] | [10.0, 3.125, 0.597, 0.198, 0.1, 0.0378, 0.022, 0.01] | 0 | [75.0, 82.0, 90.0, 100.0, 124.0, 170.0, 200.0, 289.0] | [150.0, 170.0, 210.0, 250.0, 294.0, 400.0, 500.0, 711.0]
HV 31.5A | HV 31.5A | 31.5 | 0 | [10.0, 2.34, 0.722, 0.181, 0.1, 0.055, 0.0296, 0.01] | [10.0, 2.84, 0.368, 0.164, 0.1, 0.0621, 0.0378, 0.0195, 0.01] | 0 | [95.0, 110.0, 125.0, 150.0, 165.0, 200.0, 250.0, 390.0] | [189.0, 220.0, 300.0, 350.0, 393.0, 450.0, 530.0, 700.0, 960.0]
HV 40A | HV 40A | 40 | 0 | [10.0, 1.3, 0.161, 0.1, 0.0611, 0.0399, 0.0141, 0.01] | [10.0, 2.05, 0.369, 0.198, 0.1, 0.051, 0.0298, 0.01] | 0 | [120.0, 150.0, 200.0, 223.0, 260.0, 300.0, 450.0, 532.0] | [240.0, 300.0, 400.0, 450.0, 530.0, 650.0, 800.0, 1311.0]
HV 50A | HV 50A | 50 | 0 | [10.0, 3.215, 0.597, 0.198, 0.1, 0.0378, 0.022, 0.01] | [10.0, 3.64, 0.854, 0.281, 0.1, 0.0531, 0.022, 0.01] | 0 | [150.0, 170.0, 210.0, 250.0, 294.0, 400.0, 500.0, 711.0] | [300.0, 350.0, 450.0, 550.0, 700.0, 850.0, 1200.0, 1752.0]
HV 6.3A | HV 6.3A | 6.3 | 0 | [10.0, 1.39, 0.344, 0.168, 0.1, 0.056, 0.0263, 0.01] | [10.0, 1.711, 0.516, 0.198, 0.1, 0.0634, 0.0303, 0.01] | 0 | [19.0, 19.5, 20.4, 20.8, 22.0, 25.0, 32.0, 48.0] | [38.0, 40.0, 43.0, 48.0, 53.0, 60.0, 75.0, 118.0]
HV 63A | HV 63A | 63 | 0 | [10.0, 2.84, 0.368, 0.164, 0.1, 0.0621, 0.0378, 0.0195, 0.01] | [10.0, 1.82, 0.344, 0.1, 0.0467, 0.0269, 0.01] | 0 | [189.0, 220.0, 300.0, 350.0, 393.0, 450.0, 530.0, 700.0, 961.0] | [378.0, 500.0, 700.0, 934.0, 1200.0, 1500.0, 2366.0]
HV 80A | HV 80A | 80 | 0 | [10.0, 2.05, 0.369, 0.198, 0.1, 0.051, 0.0298, 0.01] | [10.0, 4.15, 1.03, 0.198, 0.1, 0.051, 0.0172, 0.01] | 0 | [240.0, 300.0, 400.0, 450.0, 530.0, 650.0, 800.0, 1311.0] | [480.0, 550.0, 700.0, 1000.0, 1260.0, 1600.0, 2500.0, 3227.0]
Siemens NH-1-100 | Siemens NH-1-100 | 100 | [5400.0, 2000.0, 400.0, 20.0, 1.0, 0.2, 0.012, 0.004] | 0 | 0 | [150.0, 190.0, 250.0, 430.0, 900.0, 1250.0, 2700.0, 3600.0] | 0 | 0
Siemens NH-1-125 | Siemens NH-1-125 | 125 | [4800.0, 120.0, 7.0, 0.1, 0.004] | 0 | 0 | [180.0, 400.0, 740.0, 2000.0, 4250.0] | 0 | 0
Siemens NH-1-16 | Siemens NH-1-16 | 16 | [4000.0, 400.0, 2.0, 0.1, 0.04, 0.01] | 0 | 0 | [26.0, 35.0, 75.0, 150.0, 200.0, 300.0] | 0 | 0
Siemens NH-1-160 | Siemens NH-1-160 | 160 | [4800.0, 120.0, 7.0, 0.1, 0.004] | 0 | 0 | [210.0, 500.0, 900.0, 2300.0, 5000.0] | 0 | 0
Siemens NH-1-25 | Siemens NH-1-25 | 25 | [4000.0, 1000.0, 10.0, 0.2, 0.02, 0.01] | 0 | 0 | [40.0, 50.0, 100.0, 210.0, 400.0, 500.0] | 0 | 0
Siemens NH-1-50 | Siemens NH-1-50 | 50 | [4000.0, 40.0, 4.0, 1.0, 0.02, 0.01] | 0 | 0 | [86.0, 200.0, 300.0, 400.0, 1000.0, 1280.0] | 0 | 0
Siemens NH-1-63 | Siemens NH-1-63 | 63 | [4000.0, 100.0, 10.0, 2.0, 0.04, 0.01] | 0 | 0 | [100.0, 200.0, 300.0, 400.0, 1000.0, 1500.0] | 0 | 0
Siemens NH-1-80 | Siemens NH-1-80 | 80 | [4800.0, 120.0, 7.0, 0.1, 0.01] | 0 | 0 | [150.58, 250.0, 450.0, 1150.0, 2470.0] | 0 | 0
Siemens NH-2-1000 | Siemens NH-2-1000 | 1000 | [4800.0, 120.0, 7.0, 0.1, 0.004] | 0 | 0 | [1900.0, 3500.0, 8400.0, 24000.0, 52000.0] | 0 | 0
Siemens NH-2-200 | Siemens NH-2-200 | 200 | [4800.0, 120.0, 7.0, 0.1, 0.004] | 0 | 0 | [280.0, 650.0, 1200.0, 3000.0, 7000.0] | 0 | 0
Siemens NH-2-224 | Siemens NH-2-224 | 224 | [4800.0, 120.0, 7.0, 0.2, 0.04, 0.004] | 0 | 0 | [400.0, 750.0, 1453.0, 3025.0, 4315.0, 7600.0] | 0 | 0
Siemens NH-2-250 | Siemens NH-2-250 | 250 | [4800.0, 120.0, 7.0, 0.1, 0.004] | 0 | 0 | [450.0, 800.0, 1650.0, 4000.0, 8500.0] | 0 | 0
Siemens NH-2-315 | Siemens NH-2-315 | 315 | [4800.0, 120.0, 7.0, 0.1, 0.004] | 0 | 0 | [550.0, 920.0, 1900.0, 5000.0, 11000.0] | 0 | 0
Siemens NH-2-355 | Siemens NH-2-355 | 355 | [4800.0, 120.0, 6.0, 0.1, 0.004] | 0 | 0 | [650.0, 1116.27, 2350.0, 5840.0, 12790.0] | 0 | 0
Siemens NH-2-400 | Siemens NH-2-400 | 400 | [4800.0, 120.0, 7.0, 0.1, 0.004] | 0 | 0 | [720.0, 1350.0, 2800.0, 6500.0, 15000.0] | 0 | 0
Siemens NH-2-425 | Siemens NH-2-425 | 425 | [4800.0, 120.0, 7.0, 0.1, 0.004] | 0 | 0 | [850.0, 1500.0, 3050.0, 7500.0, 16500.0] | 0 | 0
Siemens NH-2-630 | Siemens NH-2-630 | 630 | [4800.0, 120.0, 7.0, 0.1, 0.004] | 0 | 0 | [1200.0, 2000.0, 4800.0, 12000.0, 26000.0] | 0 | 0

## res_bus
| vm_pu | va_degree | p_mw | q_mvar
0 | 0.99382 | -0.043039 | 0.0055422 | 0.001389
1 | 0.99399 | -0.041797 | 0 | 0
2 | 0.99431 | -0.039553 | 0 | 0
3 | 0.99391 | -0.042381 | 0.0022322 | 0.00055945
4 | 0.99781 | -0.015202 | 0.0016244 | 0.00040712
5 | 0.99782 | -0.01513 | 0 | 0
6 | 0.99542 | -0.031869 | 0 | 0
7 | 0.9954 | -0.032018 | 0.00010788 | 2.7037e-05
8 | 0.99592 | -0.028361 | 0 | 0
9 | 0.99509 | -0.034157 | 0.0001115 | 2.7945e-05
10 | 0.99615 | -0.026783 | 0.00011238 | 2.8166e-05
11 | 0.99538 | -0.032163 | 0.00011238 | 2.8166e-05
12 | 0.99389 | -0.042474 | 0 | 0
13 | 0.99471 | -0.036773 | 0 | 0
14 | 0.99391 | -0.042423 | 0.00087358 | 0.00021894
15 | 0.99736 | -0.018325 | 0.00016941 | 4.2458e-05
16 | 0.99804 | -0.013644 | 0.00095209 | 0.00023862
17 | 0.99539 | -0.032045 | 0.00010942 | 2.7423e-05
18 | 0.99504 | -0.034523 | 0.00038846 | 9.7357e-05
19 | 0.99695 | -0.021178 | 0 | 0
20 | 0.99506 | -0.034417 | 0.00011238 | 2.8166e-05
21 | 0.99067 | -0.064897 | 0 | 0
22 | 0.99383 | -0.042909 | 0.0016222 | 0.00040657
23 | 0.99484 | -0.035867 | 0.0001058 | 2.6516e-05
24 | 0.99504 | -0.034761 | 0.0042077 | 0.0010546
25 | 0.99556 | -0.031057 | 0.0027622 | 0.00069227
26 | 0.99479 | -0.036524 | 0 | 0
27 | 0.99664 | -0.023531 | 0.0087996 | 0.0022054
28 | 0.99252 | -0.052429 | 0 | 0
29 | 0.99423 | -0.040441 | 0.0031045 | 0.00077806
30 | 0.99709 | -0.020319 | 0.0035804 | 0.00089733
31 | 0.99186 | -0.05712 | 0 | 0
32 | 0.99187 | -0.057016 | 0.0080013 | 0.0020053
33 | 0.99393 | -0.042614 | 0.002904 | 0.0007278
34 | 0.99773 | -0.015866 | 0.0018743 | 0.00046974
35 | 0.99172 | -0.058111 | 0.0015669 | 0.0003927
36 | 0.99183 | -0.057352 | 0.0021413 | 0.00053666
37 | 0.99168 | -0.05837 | 0.0024981 | 0.00062609
38 | 0.99321 | -0.047666 | 0.0097752 | 0.0024499
39 | 0.9903 | -0.068149 | 0.0015533 | 0.00038929
40 | 0.98942 | -0.074378 | 0.0065016 | 0.0016295
41 | 0.98895 | -0.077655 | 0 | 0
42 | 0.99162 | -0.05885 | 0.0036302 | 0.00090982
43 | 0.99165 | -0.058635 | 0 | 0
44 | 0.99295 | -0.049515 | 0.0014385 | 0.00036051
45 | 0.99247 | -0.052966 | 0.0033816 | 0.0008475
46 | 0.99987 | -0.00091081 | 0.0028008 | 0.00070195
47 | 0.99841 | -0.011084 | 0.0040427 | 0.0010132
48 | 1 | 0 | -0.23025 | -0.057683
49 | 0.99814 | -0.01298 | 0.002471 | 0.00061929
50 | 0.99927 | -0.0050908 | 0.0017064 | 0.00042766
51 | 0.99863 | -0.0094822 | 0.0019473 | 0.00048803
52 | 0.9902 | -0.069081 | 0 | 0
53 | 0.98844 | -0.08166 | 0 | 0
54 | 0.98791 | -0.085031 | 0.00059207 | 0.00014839
55 | 0.9879 | -0.085103 | 0.0015195 | 0.00038083
56 | 0.988 | -0.084383 | 0.0013398 | 0.00033579
57 | 0.98787 | -0.085361 | 0.0012634 | 0.00031663
58 | 0.98808 | -0.083835 | 0 | 0
59 | 0.9886 | -0.08015 | 0.0014822 | 0.00037147
60 | 0.98792 | -0.084948 | 0.0013893 | 0.00034819
61 | 0.98769 | -0.086641 | 0.0021658 | 0.00054281
62 | 0.98453 | -0.10804 | 0.0006229 | 0.00015611
63 | 0.98298 | -0.11898 | 0 | 0
64 | 0.98759 | -0.087795 | 0.012666 | 0.0031745
65 | 0.98712 | -0.091131 | 0.006701 | 0.0016794
66 | 0.98514 | -0.10555 | 0.0027146 | 0.00068035
67 | 0.98507 | -0.10602 | 0.0016882 | 0.00042311
68 | 0.9855 | -0.10296 | 0 | 0
69 | 0.99322 | -0.047412 | 0.0082743 | 0.0020737
70 | 0.99417 | -0.040672 | 0.0025145 | 0.00063019
71 | 0.99443 | -0.038881 | 0.0025167 | 0.00063075
72 | 0.98725 | -0.089742 | 0.00098044 | 0.00024572
73 | 0.98729 | -0.089439 | 0.0024804 | 0.00062166
74 | 0.98618 | -0.097982 | 0.0013846 | 0.00034702
75 | 0.98602 | -0.09916 | 0 | 0
76 | 0.98615 | -0.098206 | 0.0022237 | 0.0005573
77 | 0.98696 | -0.092283 | 0.0014017 | 0.00035129
78 | 0.98666 | -0.094428 | 0.00080558 | 0.0002019
79 | 0.97889 | -0.15138 | 0.00015635 | 3.9186e-05
80 | 0.97664 | -0.16768 | 0.0014045 | 0.000352
81 | 0.97574 | -0.17416 | 0 | 0
82 | 0.97801 | -0.15779 | 0.00032869 | 8.2376e-05
83 | 0.97782 | -0.15918 | 0.00048768 | 0.00012222
84 | 0.97843 | -0.15469 | 0.00097201 | 0.00024361
85 | 0.97444 | -0.18347 | 0.00066589 | 0.00016689
86 | 0.97418 | -0.18531 | 0.00034763 | 8.7125e-05
87 | 0.97087 | -0.20915 | 0.0069079 | 0.0017313
88 | 0.9865 | -0.095599 | 0.00098323 | 0.00024642
89 | 0.98549 | -0.10282 | 0.0031122 | 0.00077999
90 | 0.98883 | -0.078501 | 0 | 0
91 | 0.98877 | -0.078988 | 0.0012781 | 0.00032033
92 | 0.99727 | -0.019019 | 0.0033281 | 0.0008341
93 | 0.99152 | -0.059502 | 0.0049659 | 0.0012446
94 | 0.99148 | -0.05983 | 0.0014193 | 0.00035572
95 | 0.99151 | -0.059574 | 0.0017823 | 0.0004467
96 | 0.99148 | -0.059833 | 0 | 0
97 | 0.99144 | -0.060057 | 0 | 0
98 | 0.99158 | -0.059068 | 0.0017518 | 0.00043904
99 | 0.98739 | -0.088715 | 0.0014309 | 0.00035862
100 | 0.99141 | -0.060337 | 0.0018148 | 0.00045483
101 | 0.99664 | -0.023368 | 9.6337e-05 | 2.4144e-05
102 | 0.98251 | -0.12233 | 0 | 0
103 | 0.98247 | -0.12264 | 0 | 0
104 | 0.98152 | -0.12938 | 0.00010129 | 2.5385e-05
105 | 0.98244 | -0.12283 | 0.0017545 | 0.00043971
106 | 0.98147 | -0.12969 | 6.5795e-05 | 1.649e-05
107 | 0.97133 | -0.20244 | 0.0024282 | 0.00060856
108 | 0.97145 | -0.20162 | 0 | 0
109 | 0.971 | -0.20484 | 0 | 0
110 | 0.97186 | -0.19865 | 0 | 0
111 | 0.97098 | -0.20497 | 0.0015581 | 0.0003905
112 | 0.97077 | -0.20654 | 0 | 0
113 | 0.97299 | -0.19044 | 0.00075419 | 0.00018902
114 | 0.9715 | -0.20125 | 0.0022632 | 0.00056721
115 | 0.97063 | -0.20756 | 0.0010497 | 0.00026307
116 | 0.97321 | -0.18884 | 0.00073318 | 0.00018375
117 | 0.97114 | -0.20386 | 0 | 0
118 | 0.97056 | -0.20804 | 0 | 0
119 | 0.97046 | -0.20874 | 0.00016269 | 4.0774e-05
120 | 0.97113 | -0.20392 | 0.00014878 | 3.7288e-05
121 | 0.97104 | -0.20459 | 0 | 0
122 | 0.97103 | -0.20461 | 6.3448e-05 | 1.5902e-05
123 | 0.97097 | -0.20507 | 0 | 0
124 | 0.97465 | -0.1785 | 0 | 0
125 | 0.97096 | -0.20514 | 6.2008e-05 | 1.5541e-05
126 | 0.97093 | -0.20533 | 0.0036019 | 0.00090271
127 | 0.97032 | -0.20976 | 0 | 0
128 | 0.97016 | -0.21098 | 0 | 0
129 | 0.97035 | -0.20955 | 0 | 0
130 | 0.97005 | -0.21171 | 0.0020857 | 0.00052274
131 | 0.97034 | -0.20964 | 9.9309e-05 | 2.4889e-05
132 | 0.97095 | -0.20519 | 0.00010689 | 2.6789e-05
133 | 0.9806 | -0.13586 | 7.5757e-05 | 1.8986e-05
134 | 0.97826 | -0.15258 | 0.00028473 | 7.1359e-05
135 | 0.97795 | -0.15481 | 7.9889e-05 | 2.0022e-05
136 | 0.97754 | -0.15776 | 0.00065901 | 0.00016516
137 | 0.97752 | -0.15788 | 0.00092712 | 0.00023236
138 | 0.97714 | -0.16062 | 0.0007774 | 0.00019483
139 | 0.97711 | -0.16084 | 0.0007783 | 0.00019506
140 | 0.97694 | -0.16205 | 0.0008236 | 0.00020641
141 | 0.97673 | -0.16355 | 0.00069442 | 0.00017404
142 | 0.97672 | -0.1636 | 0.00082076 | 0.0002057
143 | 0.97672 | -0.16361 | 0.00070213 | 0.00017597
144 | 0.97672 | -0.16361 | 0.00069146 | 0.00017329
145 | 0.97644 | -0.16563 | 0.00084104 | 0.00021078
146 | 0.97586 | -0.16981 | 0.00069033 | 0.00017301
147 | 0.97514 | -0.17496 | 0.00069217 | 0.00017347
148 | 0.97492 | -0.17651 | 0.00069505 | 0.0001742
149 | 0.99474 | -0.036669 | 0.00011234 | 2.8156e-05
150 | 0.99544 | -0.031825 | 0.0021582 | 0.00054089
151 | 0.99548 | -0.031515 | 0.0026851 | 0.00067295
152 | 0.99631 | -0.025714 | 9.6337e-05 | 2.4144e-05
153 | 0.99601 | -0.02781 | 0.0028332 | 0.00071008
154 | 0.99566 | -0.030265 | 0.0026285 | 0.00065876
155 | 0.9955 | -0.031386 | 0.0021581 | 0.00054088
156 | 0.99567 | -0.03017 | 0.0021596 | 0.00054126
157 | 0.99596 | -0.028162 | 9.6272e-05 | 2.4128e-05
158 | 0.99998 | 149.9947 | 0 | 0

## res_line
| p_from_mw | q_from_mvar | p_to_mw | q_to_mvar | pl_mw | ql_mvar | i_from_ka | i_to_ka | i_ka | vm_from_pu | va_from_degree | vm_to_pu | va_to_degree | loading_percent
0 | -0.0055422 | -0.001389 | 0.0055432 | 0.0013891 | 9.5282e-07 | 7.9083e-08 | 0.0082982 | 0.0082981 | 0.0082982 | 0.99382 | -0.043039 | 0.99399 | -0.041797 | 3.0734
1 | -0.0086492 | -0.0021673 | 0.0086519 | 0.002168 | 2.6853e-06 | 6.9998e-07 | 0.012948 | 0.012948 | 0.012948 | 0.99399 | -0.041797 | 0.99431 | -0.039553 | 4.7955
2 | 0.0031061 | 0.00077819 | -0.0031058 | -0.00077833 | 2.5128e-07 | -1.4477e-07 | 0.0046497 | 0.0046498 | 0.0046498 | 0.99399 | -0.041797 | 0.99391 | -0.042381 | 1.7221
3 | 0.030075 | 0.0075936 | -0.030062 | -0.0075893 | 1.2339e-05 | 4.24e-06 | 0.045028 | 0.045028 | 0.045028 | 0.99431 | -0.039553 | 0.99389 | -0.042474 | 8.3385
4 | -0.038727 | -0.0097615 | 0.038742 | 0.009767 | 1.5085e-05 | 5.4286e-06 | 0.057975 | 0.057975 | 0.057975 | 0.99431 | -0.039553 | 0.99471 | -0.036773 | 10.7362
5 | 0.00087359 | 0.00021888 | -0.00087358 | -0.00021894 | 4.9991e-09 | -5.8777e-08 | 0.0013079 | 0.0013079 | 0.0013079 | 0.99391 | -0.042381 | 0.99391 | -0.042423 | 0.4844
6 | -0.0016244 | -0.00040712 | 0.0016244 | 0.00040707 | 1.6216e-08 | -5.1607e-08 | 0.0024225 | 0.0024224 | 0.0024225 | 0.99781 | -0.015202 | 0.99782 | -0.01513 | 0.89721
7 | 0.071938 | 0.018104 | -0.071906 | -0.018093 | 3.2066e-05 | 1.1809e-05 | 0.1073 | 0.1073 | 0.1073 | 0.99782 | -0.01513 | 0.99736 | -0.018325 | 13.2475
8 | -0.073562 | -0.018512 | 0.073577 | 0.018517 | 1.5266e-05 | 5.6327e-06 | 0.10973 | 0.10973 | 0.10973 | 0.99782 | -0.01513 | 0.99804 | -0.013644 | 13.5465
9 | 0.0002173 | 5.3286e-05 | -0.0002173 | -5.415e-05 | 4.3762e-09 | -8.6365e-07 | 0.00032443 | 0.00032473 | 0.00032473 | 0.99542 | -0.031869 | 0.9954 | -0.032018 | 0.12027
10 | -0.039592 | -0.0099809 | 0.039611 | 0.0099874 | 1.9459e-05 | 6.4429e-06 | 0.059205 | 0.059205 | 0.059205 | 0.99542 | -0.031869 | 0.99592 | -0.028361 | 7.3093
11 | 0.039374 | 0.0099276 | -0.039362 | -0.0099235 | 1.2622e-05 | 4.1721e-06 | 0.058881 | 0.058881 | 0.058881 | 0.99542 | -0.031869 | 0.99509 | -0.034157 | 7.2692
12 | 0.00010942 | 2.7113e-05 | -0.00010942 | -2.7423e-05 | 3.9828e-10 | -3.1015e-07 | 0.00016346 | 0.00016357 | 0.00016357 | 0.9954 | -0.032018 | 0.99539 | -0.032045 | 0.060582
13 | -0.053284 | -0.013416 | 0.053296 | 0.01342 | 1.1755e-05 | 4.1731e-06 | 0.079634 | 0.079634 | 0.079634 | 0.99592 | -0.028361 | 0.99615 | -0.026783 | 9.8313
14 | 0.013673 | 0.0034285 | -0.013666 | -0.0034261 | 7.1997e-06 | 2.4096e-06 | 0.020429 | 0.020429 | 0.020429 | 0.99592 | -0.028361 | 0.99538 | -0.032163 | 7.5664
15 | 0.03925 | 0.0098955 | -0.039248 | -0.0098949 | 2.0114e-06 | 6.6431e-07 | 0.058714 | 0.058714 | 0.058714 | 0.99509 | -0.034157 | 0.99504 | -0.034523 | 7.2487
16 | -0.053408 | -0.013448 | 0.05345 | 0.013463 | 4.1861e-05 | 1.4865e-05 | 0.079802 | 0.079801 | 0.079802 | 0.99615 | -0.026783 | 0.99695 | -0.021178 | 9.852
17 | 0.013553 | 0.0033979 | -0.013549 | -0.0033965 | 4.2314e-06 | 1.4128e-06 | 0.020261 | 0.020261 | 0.020261 | 0.99538 | -0.032163 | 0.99506 | -0.034417 | 7.5042
18 | 0.02844 | 0.007183 | -0.028351 | -0.0071497 | 8.9385e-05 | 3.3359e-05 | 0.042599 | 0.042599 | 0.042599 | 0.99389 | -0.042474 | 0.99067 | -0.064897 | 15.7776
19 | 0.0016223 | 0.00040627 | -0.0016222 | -0.00040657 | 9.754e-08 | -3.0585e-07 | 0.0024288 | 0.0024289 | 0.0024289 | 0.99389 | -0.042474 | 0.99383 | -0.042909 | 0.89959
20 | -0.038742 | -0.009767 | 0.038747 | 0.0097686 | 4.9169e-06 | 1.6172e-06 | 0.057975 | 0.057975 | 0.057975 | 0.99471 | -0.036773 | 0.99484 | -0.035867 | 7.1574
21 | 0.0033284 | 0.00083396 | -0.0033281 | -0.0008341 | 3.196e-07 | -1.481e-07 | 0.0049658 | 0.0049659 | 0.0049659 | 0.99736 | -0.018325 | 0.99727 | -0.019019 | 1.8392
22 | 0.068408 | 0.017216 | -0.068381 | -0.017206 | 2.7237e-05 | 9.9841e-06 | 0.10209 | 0.10209 | 0.10209 | 0.99736 | -0.018325 | 0.99695 | -0.021178 | 12.6032
23 | -0.074529 | -0.018756 | 0.074573 | 0.018772 | 4.3315e-05 | 1.5998e-05 | 0.11115 | 0.11115 | 0.11115 | 0.99804 | -0.013644 | 0.99863 | -0.0094822 | 13.7218
24 | 0.03886 | 0.0097975 | -0.038853 | -0.0097951 | 7.3159e-06 | 2.4083e-06 | 0.058133 | 0.058133 | 0.058133 | 0.99504 | -0.034523 | 0.99484 | -0.035867 | 7.177
25 | 0.014931 | 0.0037432 | -0.014926 | -0.0037417 | 4.5291e-06 | 1.5515e-06 | 0.022285 | 0.022285 | 0.022285 | 0.99695 | -0.021178 | 0.99664 | -0.023368 | 8.2538
26 | 0.013437 | 0.0033683 | -0.013432 | -0.0033669 | 4.1898e-06 | 1.3955e-06 | 0.020093 | 0.020093 | 0.020093 | 0.99506 | -0.034417 | 0.99474 | -0.036669 | 7.442
27 | 0.028351 | 0.0071497 | -0.02818 | -0.0070861 | 0.00017044 | 6.3628e-05 | 0.042599 | 0.0426 | 0.0426 | 0.99067 | -0.064897 | 0.98453 | -0.10804 | 15.7778
28 | -0.12412 | -0.031105 | 0.12418 | 0.03113 | 6.3672e-05 | 2.4143e-05 | 0.18561 | 0.18561 | 0.18561 | 0.99504 | -0.034761 | 0.99556 | -0.031057 | 22.9151
29 | 0.11991 | 0.030051 | -0.11988 | -0.03004 | 2.9255e-05 | 1.1082e-05 | 0.17932 | 0.17932 | 0.17932 | 0.99504 | -0.034761 | 0.99479 | -0.036524 | 22.1382
30 | -0.12695 | -0.031822 | 0.12708 | 0.031872 | 0.00013244 | 5.0249e-05 | 0.18974 | 0.18974 | 0.18974 | 0.99556 | -0.031057 | 0.99664 | -0.023531 | 23.4247
31 | 0.053789 | 0.013505 | -0.05367 | -0.013459 | 0.00011859 | 4.523e-05 | 0.080467 | 0.080467 | 0.080467 | 0.99479 | -0.036524 | 0.99252 | -0.052429 | 29.8025
32 | 0.066094 | 0.016535 | -0.066058 | -0.016522 | 3.5694e-05 | 1.3045e-05 | 0.098853 | 0.098853 | 0.098853 | 0.99479 | -0.036524 | 0.99423 | -0.040441 | 12.2041
33 | -0.13588 | -0.034077 | 0.13594 | 0.0341 | 6.0533e-05 | 2.3005e-05 | 0.20288 | 0.20288 | 0.20288 | 0.99664 | -0.023531 | 0.99709 | -0.020319 | 25.0467
34 | 0.01909 | 0.0047845 | -0.019078 | -0.00478 | 1.2392e-05 | 4.4529e-06 | 0.02862 | 0.028621 | 0.028621 | 0.99252 | -0.052429 | 0.99186 | -0.05712 | 10.6002
35 | 0.03458 | 0.0086749 | -0.034558 | -0.0086666 | 2.1989e-05 | 8.2881e-06 | 0.051846 | 0.051846 | 0.051846 | 0.99252 | -0.052429 | 0.99187 | -0.057016 | 19.2023
36 | 0.062953 | 0.015744 | -0.062934 | -0.015737 | 1.8859e-05 | 6.856e-06 | 0.094207 | 0.094207 | 0.094207 | 0.99423 | -0.040441 | 0.99393 | -0.042614 | 11.6305
37 | -0.13952 | -0.034998 | 0.1396 | 0.035031 | 8.6228e-05 | 3.279e-05 | 0.20822 | 0.20822 | 0.20822 | 0.99709 | -0.020319 | 0.99773 | -0.015866 | 25.7064
38 | 0.0069505 | 0.0017417 | -0.0069495 | -0.0017415 | 9.5276e-07 | 1.8522e-07 | 0.010427 | 0.010427 | 0.010427 | 0.99186 | -0.05712 | 0.99172 | -0.058111 | 3.862
39 | 0.012127 | 0.0030384 | -0.012127 | -0.0030382 | 3.8813e-07 | 1.2503e-07 | 0.018193 | 0.018193 | 0.018193 | 0.99186 | -0.05712 | 0.99183 | -0.057352 | 6.7383
40 | 0.026557 | 0.0066613 | -0.026552 | -0.0066595 | 4.9854e-06 | 1.8525e-06 | 0.039843 | 0.039843 | 0.039843 | 0.99187 | -0.057016 | 0.99168 | -0.05837 | 14.7565
41 | 0.060031 | 0.015009 | -0.059989 | -0.014994 | 4.1756e-05 | 1.5094e-05 | 0.08986 | 0.08986 | 0.08986 | 0.99393 | -0.042614 | 0.99321 | -0.047666 | 11.0938
42 | -0.14148 | -0.0355 | 0.14154 | 0.035522 | 5.667e-05 | 2.1556e-05 | 0.21102 | 0.21102 | 0.21102 | 0.99773 | -0.015866 | 0.99814 | -0.01298 | 26.0514
43 | 0.0053826 | 0.0013488 | -0.0053821 | -0.0013487 | 5.504e-07 | 3.7224e-08 | 0.0080762 | 0.0080763 | 0.0080763 | 0.99172 | -0.058111 | 0.99162 | -0.05885 | 2.9912
44 | 0.0099856 | 0.0025016 | -0.0099838 | -0.0025011 | 1.7726e-06 | 5.1845e-07 | 0.014981 | 0.014981 | 0.014981 | 0.99183 | -0.057352 | 0.99165 | -0.058635 | 5.5485
45 | 0.024054 | 0.0060334 | -0.024021 | -0.0060213 | 3.2573e-05 | 1.2012e-05 | 0.036094 | 0.036094 | 0.036094 | 0.99168 | -0.05837 | 0.9903 | -0.068149 | 13.3683
46 | 0.050214 | 0.012544 | -0.050201 | -0.01254 | 1.2769e-05 | 4.49e-06 | 0.075215 | 0.075215 | 0.075215 | 0.99321 | -0.047666 | 0.99295 | -0.049515 | 9.2858
47 | 0.022468 | 0.0056321 | -0.022448 | -0.005625 | 1.9364e-05 | 7.0978e-06 | 0.03376 | 0.03376 | 0.03376 | 0.9903 | -0.068149 | 0.98942 | -0.074378 | 12.5039
48 | 0.015947 | 0.0039955 | -0.01594 | -0.003993 | 7.2273e-06 | 2.5212e-06 | 0.023982 | 0.023983 | 0.023983 | 0.98942 | -0.074378 | 0.98895 | -0.077655 | 8.8824
49 | 0.0012784 | 0.00031912 | -0.0012782 | -0.00031989 | 1.4893e-07 | -7.7062e-07 | 0.001923 | 0.0019233 | 0.0019233 | 0.98895 | -0.077655 | 0.98883 | -0.078501 | 0.71234
50 | 0.014661 | 0.0036739 | -0.014656 | -0.0036721 | 5.0612e-06 | 1.7328e-06 | 0.02206 | 0.02206 | 0.02206 | 0.98895 | -0.077655 | 0.9886 | -0.08015 | 8.1702
51 | 0.0017519 | 0.00043891 | -0.0017518 | -0.00043904 | 5.2846e-08 | -1.3776e-07 | 0.0026288 | 0.0026288 | 0.0026288 | 0.99162 | -0.05885 | 0.99158 | -0.059068 | 0.97364
52 | 0.0035978 | 0.00090092 | -0.0035973 | -0.00090107 | 4.6684e-07 | -1.5159e-07 | 0.0053984 | 0.0053985 | 0.0053985 | 0.99165 | -0.058635 | 0.99151 | -0.059574 | 1.9994
53 | 0.0063861 | 0.0016001 | -0.0063853 | -0.0016 | 7.6621e-07 | 1.222e-07 | 0.0095825 | 0.0095825 | 0.0095825 | 0.99165 | -0.058635 | 0.99152 | -0.059502 | 3.5491
54 | 0.048762 | 0.012179 | -0.048739 | -0.012171 | 2.3131e-05 | 8.0886e-06 | 0.073059 | 0.07306 | 0.07306 | 0.99295 | -0.049515 | 0.99247 | -0.052966 | 9.0197
55 | 0.045358 | 0.011324 | -0.045257 | -0.011289 | 0.00010023 | 3.4517e-05 | 0.06799 | 0.067991 | 0.067991 | 0.99247 | -0.052966 | 0.9902 | -0.069081 | 8.394
56 | 0.1483 | 0.037249 | -0.14809 | -0.037169 | 0.00020948 | 7.9757e-05 | 0.22073 | 0.22073 | 0.22073 | 0.99987 | -0.00091081 | 0.99841 | -0.011084 | 27.2501
57 | -0.1511 | -0.03795 | 0.15112 | 0.037958 | 1.9137e-05 | 7.2887e-06 | 0.22489 | 0.22489 | 0.22489 | 0.99987 | -0.00091081 | 1 | 0 | 27.7646
58 | 0.14404 | 0.036156 | -0.14401 | -0.036141 | 3.7911e-05 | 1.4426e-05 | 0.2147 | 0.2147 | 0.2147 | 0.99841 | -0.011084 | 0.99814 | -0.01298 | 26.5062
59 | 0.078329 | 0.019725 | -0.078273 | -0.019705 | 5.5697e-05 | 2.0647e-05 | 0.11659 | 0.11659 | 0.11659 | 1 | 0 | 0.99927 | -0.0050908 | 14.3936
60 | 0.076567 | 0.019277 | -0.07652 | -0.01926 | 4.6946e-05 | 1.7375e-05 | 0.11405 | 0.11405 | 0.11405 | 0.99927 | -0.0050908 | 0.99863 | -0.0094822 | 14.08
61 | 0.045257 | 0.011289 | -0.045179 | -0.011262 | 7.7962e-05 | 2.6862e-05 | 0.067991 | 0.067992 | 0.067992 | 0.9902 | -0.069081 | 0.98844 | -0.08166 | 8.3941
62 | 0.045179 | 0.011262 | -0.045141 | -0.011249 | 3.7936e-05 | 1.3075e-05 | 0.067992 | 0.067993 | 0.067993 | 0.98844 | -0.08166 | 0.98759 | -0.087795 | 8.3942
63 | 0.002783 | 0.00069721 | -0.002783 | -0.00069723 | 2.7438e-08 | -2.149e-08 | 0.0041917 | 0.0041917 | 0.0041917 | 0.98791 | -0.085031 | 0.9879 | -0.085103 | 1.5525
64 | -0.0033751 | -0.00084559 | 0.0033754 | 0.00084547 | 3.0242e-07 | -1.2384e-07 | 0.0050835 | 0.0050834 | 0.0050835 | 0.98791 | -0.085031 | 0.988 | -0.084383 | 1.8828
65 | 0.0012634 | 0.0003164 | -0.0012634 | -0.00031663 | 4.5095e-08 | -2.3816e-07 | 0.0019029 | 0.001903 | 0.001903 | 0.9879 | -0.085103 | 0.98787 | -0.085361 | 0.70483
66 | -0.0047152 | -0.0011813 | 0.0047155 | 0.0011812 | 3.5749e-07 | -8.0065e-09 | 0.0071013 | 0.0071012 | 0.0071013 | 0.988 | -0.084383 | 0.98808 | -0.083835 | 2.6301
67 | -0.013167 | -0.0032984 | 0.013174 | 0.0033007 | 6.7148e-06 | 2.2319e-06 | 0.019829 | 0.019829 | 0.019829 | 0.98808 | -0.083835 | 0.9886 | -0.08015 | 7.344
68 | 0.0084517 | 0.0021172 | -0.0084504 | -0.0021168 | 1.3004e-06 | 3.3541e-07 | 0.012728 | 0.012728 | 0.012728 | 0.98808 | -0.083835 | 0.98792 | -0.084948 | 4.7139
69 | 0.0070611 | 0.0017687 | -0.0070594 | -0.0017683 | 1.6528e-06 | 3.3592e-07 | 0.010635 | 0.010635 | 0.010635 | 0.98792 | -0.084948 | 0.98769 | -0.086641 | 3.939
70 | 0.0048936 | 0.0012255 | -0.0048922 | -0.0012255 | 1.403e-06 | 1.0333e-08 | 0.0073722 | 0.0073724 | 0.0073724 | 0.98769 | -0.086641 | 0.98739 | -0.088715 | 2.7305
71 | 0.027557 | 0.0069299 | -0.027515 | -0.0069143 | 4.1937e-05 | 1.5638e-05 | 0.041659 | 0.041659 | 0.041659 | 0.98453 | -0.10804 | 0.98298 | -0.11898 | 15.4292
72 | 0.027515 | 0.0069143 | -0.027503 | -0.0069095 | 1.2847e-05 | 4.7908e-06 | 0.041659 | 0.041659 | 0.041659 | 0.98298 | -0.11898 | 0.98251 | -0.12233 | 15.4292
73 | 0.032475 | 0.0080749 | -0.03246 | -0.0080703 | 1.4763e-05 | 4.5397e-06 | 0.048908 | 0.048909 | 0.048909 | 0.98759 | -0.087795 | 0.98712 | -0.091131 | 6.0381
74 | 0.025759 | 0.0063909 | -0.025755 | -0.0063898 | 4.0277e-06 | 1.0561e-06 | 0.038807 | 0.038808 | 0.038808 | 0.98712 | -0.091131 | 0.98696 | -0.092283 | 4.7911
75 | 0.0016883 | 0.00042281 | -0.0016882 | -0.00042311 | 1.0979e-07 | -3.0222e-07 | 0.0025501 | 0.0025502 | 0.0025502 | 0.98514 | -0.10555 | 0.98507 | -0.10602 | 0.94452
76 | -0.004403 | -0.0011032 | 0.0044045 | 0.001103 | 1.5762e-06 | -1.2123e-07 | 0.0066504 | 0.0066502 | 0.0066504 | 0.98514 | -0.10555 | 0.9855 | -0.10296 | 2.4631
77 | 0.011409 | 0.0028015 | -0.011335 | -0.0028187 | 7.4155e-05 | -1.7159e-05 | 0.017206 | 0.017222 | 0.017222 | 0.9855 | -0.10296 | 0.97889 | -0.15138 | 2.1262
78 | -0.015814 | -0.0039046 | 0.015822 | 0.0039051 | 8.0886e-06 | 4.9769e-07 | 0.023856 | 0.023855 | 0.023856 | 0.9855 | -0.10296 | 0.98602 | -0.09916 | 2.9452
79 | -0.0082743 | -0.0020737 | 0.008282 | 0.0020757 | 7.7236e-06 | 1.9271e-06 | 0.012396 | 0.012396 | 0.012396 | 0.99322 | -0.047412 | 0.99417 | -0.040672 | 4.5913
80 | -0.010797 | -0.0027058 | 0.010799 | 0.0027067 | 2.6786e-06 | 8.1703e-07 | 0.01616 | 0.016159 | 0.01616 | 0.99417 | -0.040672 | 0.99443 | -0.038881 | 5.985
81 | -0.013316 | -0.0033374 | 0.01332 | 0.0033388 | 4.0782e-06 | 1.3549e-06 | 0.019925 | 0.019925 | 0.019925 | 0.99443 | -0.038881 | 0.99474 | -0.036669 | 7.3798
82 | -0.00098044 | -0.00024572 | 0.00098048 | 0.00024535 | 4.1081e-08 | -3.6974e-07 | 0.0014778 | 0.0014776 | 0.0014778 | 0.98725 | -0.089742 | 0.98729 | -0.089439 | 0.54732
83 | -0.0034609 | -0.00086701 | 0.0034613 | 0.00086688 | 3.4662e-07 | -1.278e-07 | 0.0052161 | 0.005216 | 0.0052161 | 0.98729 | -0.089439 | 0.98739 | -0.088715 | 1.9319
84 | 0.015824 | 0.0039052 | -0.015822 | -0.0039051 | 2.505e-06 | 1.5353e-07 | 0.023855 | 0.023855 | 0.023855 | 0.98618 | -0.097982 | 0.98602 | -0.09916 | 2.9451
85 | 0.0022237 | 0.0005572 | -0.0022237 | -0.0005573 | 6.8911e-08 | -9.8654e-08 | 0.0033553 | 0.0033553 | 0.0033553 | 0.98618 | -0.097982 | 0.98615 | -0.098206 | 1.2427
86 | -0.019433 | -0.0048095 | 0.019448 | 0.004812 | 1.4962e-05 | 2.5445e-06 | 0.0293 | 0.029298 | 0.0293 | 0.98618 | -0.097982 | 0.98696 | -0.092283 | 3.6172
87 | 0.0049062 | 0.0012265 | -0.0049048 | -0.0012265 | 1.4499e-06 | 1.4973e-08 | 0.0073959 | 0.0073961 | 0.0073961 | 0.98696 | -0.092283 | 0.98666 | -0.094428 | 2.7393
88 | 0.0040992 | 0.0010246 | -0.0040985 | -0.0010247 | 6.6125e-07 | -9.9842e-08 | 0.0061811 | 0.0061813 | 0.0061813 | 0.98666 | -0.094428 | 0.9865 | -0.095599 | 2.2894
89 | 0.011179 | 0.0027795 | -0.011174 | -0.0027808 | 5.0572e-06 | -1.2318e-06 | 0.016985 | 0.016986 | 0.016986 | 0.97889 | -0.15138 | 0.97843 | -0.15469 | 2.097
90 | 0.0079635 | 0.0019919 | -0.0079564 | -0.001993 | 7.122e-06 | -1.1383e-06 | 0.012132 | 0.012133 | 0.012133 | 0.97664 | -0.16768 | 0.97574 | -0.17416 | 2.2469
91 | -0.009368 | -0.0023439 | 0.0093807 | 0.0023374 | 1.2738e-05 | -6.407e-06 | 0.014272 | 0.014268 | 0.014272 | 0.97664 | -0.16768 | 0.97801 | -0.15779 | 1.7619
92 | 0.0079564 | 0.001993 | -0.0079461 | -0.0019904 | 1.0246e-05 | 2.5495e-06 | 0.012133 | 0.012134 | 0.012134 | 0.97574 | -0.17416 | 0.97444 | -0.18347 | 4.494
93 | 0.00048777 | 0.00011891 | -0.00048768 | -0.00012222 | 9.1711e-08 | -3.318e-06 | 0.00074095 | 0.00074214 | 0.00074214 | 0.97801 | -0.15779 | 0.97782 | -0.15918 | 0.27487
94 | -0.010197 | -0.0025387 | 0.010201 | 0.0025371 | 4.308e-06 | -1.5864e-06 | 0.015509 | 0.015508 | 0.015509 | 0.97801 | -0.15779 | 0.97843 | -0.15469 | 1.9147
95 | 0.0072802 | 0.0018236 | -0.0072784 | -0.0018231 | 1.8453e-06 | 4.1174e-07 | 0.011117 | 0.011117 | 0.011117 | 0.97444 | -0.18347 | 0.97418 | -0.18531 | 4.1174
96 | 0.0069307 | 0.001736 | -0.0069079 | -0.0017313 | 2.2825e-05 | 4.7292e-06 | 0.010586 | 0.010587 | 0.010587 | 0.97418 | -0.18531 | 0.97087 | -0.20915 | 3.9213
97 | 0.0031153 | 0.00077831 | -0.0031122 | -0.00077999 | 3.1032e-06 | -1.6794e-06 | 0.0046982 | 0.0046992 | 0.0046992 | 0.9865 | -0.095599 | 0.98549 | -0.10282 | 1.7404
98 | 0.0012782 | 0.00031989 | -0.0012781 | -0.00032033 | 8.6091e-08 | -4.4525e-07 | 0.0019233 | 0.0019235 | 0.0019235 | 0.98883 | -0.078501 | 0.98877 | -0.078988 | 0.71241
99 | 0.0014194 | 0.00035545 | -0.0014193 | -0.00035572 | 6.4273e-08 | -2.6806e-07 | 0.0021301 | 0.0021302 | 0.0021302 | 0.99152 | -0.059502 | 0.99148 | -0.05983 | 0.78895
100 | 0.001815 | 0.00045437 | -0.0018149 | -0.00045453 | 6.4979e-08 | -1.5604e-07 | 0.0027237 | 0.0027237 | 0.0027237 | 0.99151 | -0.059574 | 0.99148 | -0.059833 | 1.0088
101 | 0.0018149 | 0.00045453 | -0.0018149 | -0.00045466 | 5.6298e-08 | -1.3518e-07 | 0.0027237 | 0.0027238 | 0.0027238 | 0.99148 | -0.059833 | 0.99144 | -0.060057 | 1.0088
102 | 0.0018149 | 0.00045466 | -0.0018148 | -0.00045483 | 7.012e-08 | -1.6834e-07 | 0.0027238 | 0.0027239 | 0.0027239 | 0.99144 | -0.060057 | 0.99141 | -0.060337 | 1.0088
103 | 0.01483 | 0.0037175 | -0.014825 | -0.0037159 | 4.8174e-06 | 1.6477e-06 | 0.022141 | 0.022142 | 0.022142 | 0.99664 | -0.023368 | 0.99631 | -0.025714 | 8.2006
104 | 0.0017546 | 0.00043941 | -0.0017545 | -0.00043959 | 7.3709e-08 | -1.835e-07 | 0.0026572 | 0.0026573 | 0.0026573 | 0.98251 | -0.12233 | 0.98247 | -0.12264 | 0.98418
105 | 0.025748 | 0.0064701 | -0.025723 | -0.0064607 | 2.5217e-05 | 9.3625e-06 | 0.039002 | 0.039002 | 0.039002 | 0.98251 | -0.12233 | 0.98152 | -0.12938 | 14.4451
106 | 0.0017545 | 0.00043959 | -0.0017545 | -0.00043971 | 4.7196e-08 | -1.1748e-07 | 0.0026573 | 0.0026573 | 0.0026573 | 0.98247 | -0.12264 | 0.98244 | -0.12283 | 0.9842
107 | 0.025622 | 0.0064354 | -0.02562 | -0.0064349 | 1.1362e-06 | 4.2177e-07 | 0.038848 | 0.038848 | 0.038848 | 0.98152 | -0.12938 | 0.98147 | -0.12969 | 14.3882
108 | 0.025555 | 0.0064184 | -0.025533 | -0.0064103 | 2.1902e-05 | 8.1287e-06 | 0.038748 | 0.038749 | 0.038749 | 0.98147 | -0.12969 | 0.9806 | -0.13586 | 14.3513
109 | -0.0073879 | -0.0018473 | 0.0073887 | 0.0018475 | 8.4087e-07 | 1.9314e-07 | 0.011316 | 0.011316 | 0.011316 | 0.97133 | -0.20244 | 0.97145 | -0.20162 | 4.1912
110 | 0.0049597 | 0.0012388 | -0.0049581 | -0.0012387 | 1.6357e-06 | 6.7044e-08 | 0.0075964 | 0.0075966 | 0.0075966 | 0.97133 | -0.20244 | 0.971 | -0.20484 | 2.8136
111 | -0.0073887 | -0.0018475 | 0.0073917 | 0.0018482 | 3.025e-06 | 6.9457e-07 | 0.011316 | 0.011316 | 0.011316 | 0.97145 | -0.20162 | 0.97186 | -0.19865 | 4.1912
112 | 0.0015582 | 0.00039042 | -0.0015581 | -0.0003905 | 2.843e-08 | -8.7907e-08 | 0.0023878 | 0.0023878 | 0.0023878 | 0.971 | -0.20484 | 0.97098 | -0.20497 | 0.88437
113 | 0.0033999 | 0.00084827 | -0.0033991 | -0.00084854 | 7.9465e-07 | -2.7478e-07 | 0.0052088 | 0.005209 | 0.005209 | 0.971 | -0.20484 | 0.97077 | -0.20654 | 1.9293
114 | -0.013642 | -0.0034116 | 0.013658 | 0.0034168 | 1.5445e-05 | 5.2363e-06 | 0.020885 | 0.020885 | 0.020885 | 0.97186 | -0.19865 | 0.97299 | -0.19044 | 7.7353
115 | 0.0062506 | 0.0015634 | -0.0062484 | -0.001563 | 2.2434e-06 | 3.7654e-07 | 0.0095692 | 0.0095694 | 0.0095694 | 0.97186 | -0.19865 | 0.9715 | -0.20125 | 3.5442
116 | 0.0033991 | 0.00084854 | -0.0033986 | -0.00084871 | 4.7319e-07 | -1.6347e-07 | 0.005209 | 0.0052092 | 0.0052092 | 0.97077 | -0.20654 | 0.97063 | -0.20756 | 1.9293
117 | -0.014412 | -0.0036059 | 0.014415 | 0.003607 | 3.1765e-06 | 1.0915e-06 | 0.022038 | 0.022038 | 0.022038 | 0.97299 | -0.19044 | 0.97321 | -0.18884 | 8.1623
118 | 0.0039852 | 0.00099583 | -0.0039838 | -0.00099604 | 1.4308e-06 | -2.1165e-07 | 0.0061029 | 0.0061032 | 0.0061032 | 0.9715 | -0.20125 | 0.97114 | -0.20386 | 2.2605
119 | 0.002349 | 0.00058564 | -0.0023488 | -0.00058582 | 1.5604e-07 | -1.7845e-07 | 0.0036 | 0.0036001 | 0.0036001 | 0.97063 | -0.20756 | 0.97056 | -0.20804 | 1.3334
120 | -0.015148 | -0.0037907 | 0.01517 | 0.0037982 | 2.1651e-05 | 7.5223e-06 | 0.023159 | 0.023159 | 0.023159 | 0.97321 | -0.18884 | 0.97465 | -0.1785 | 8.5775
121 | 0.00014878 | 3.6781e-05 | -0.00014878 | -3.7288e-05 | 1.3309e-09 | -5.0765e-07 | 0.00022779 | 0.00022797 | 0.00022797 | 0.97114 | -0.20386 | 0.97113 | -0.20392 | 0.084434
122 | 0.003835 | 0.00095926 | -0.0038346 | -0.00095933 | 3.8473e-07 | -7.2985e-08 | 0.0058754 | 0.0058755 | 0.0058755 | 0.97114 | -0.20386 | 0.97104 | -0.20459 | 2.1761
123 | 0.0023488 | 0.00058582 | -0.0023486 | -0.00058608 | 2.2633e-07 | -2.5875e-07 | 0.0036001 | 0.0036002 | 0.0036002 | 0.97056 | -0.20804 | 0.97046 | -0.20874 | 1.3334
124 | 0.0021859 | 0.0005453 | -0.0021857 | -0.00054564 | 2.4159e-07 | -3.3308e-07 | 0.0033508 | 0.0033509 | 0.0033509 | 0.97046 | -0.20874 | 0.97035 | -0.20955 | 1.2411
125 | 6.3448e-05 | 1.5418e-05 | -6.3448e-05 | -1.5902e-05 | 2.3041e-10 | -4.8397e-07 | 9.7055e-05 | 9.7228e-05 | 9.7228e-05 | 0.97104 | -0.20459 | 0.97103 | -0.20461 | 0.03601
126 | 0.0037711 | 0.00094391 | -0.0037709 | -0.00094397 | 2.4997e-07 | -5.2255e-08 | 0.0057785 | 0.0057785 | 0.0057785 | 0.97104 | -0.20459 | 0.97097 | -0.20507 | 2.1402
127 | 0.0001689 | 4.1293e-05 | -0.0001689 | -4.1776e-05 | 1.6312e-09 | -4.8303e-07 | 0.00025847 | 0.00025864 | 0.00025864 | 0.97097 | -0.20507 | 0.97096 | -0.20514 | 0.095792
128 | 0.003602 | 0.00090267 | -0.0036019 | -0.00090271 | 1.3424e-07 | -3.569e-08 | 0.00552 | 0.0055201 | 0.0055201 | 0.97097 | -0.20507 | 0.97093 | -0.20533 | 2.0445
129 | -0.01517 | -0.0037982 | 0.015174 | 0.0037997 | 4.18e-06 | 1.452e-06 | 0.023159 | 0.023159 | 0.023159 | 0.97465 | -0.1785 | 0.97492 | -0.17651 | 8.5774
130 | 0.00010689 | 2.6235e-05 | -0.00010689 | -2.6789e-05 | 7.4882e-10 | -5.5352e-07 | 0.00016361 | 0.00016381 | 0.00016381 | 0.97096 | -0.20514 | 0.97095 | -0.20519 | 0.06067
131 | 0.0020863 | 0.00052187 | -0.0020859 | -0.00052241 | 3.5154e-07 | -5.4461e-07 | 0.003199 | 0.0031993 | 0.0031993 | 0.97032 | -0.20976 | 0.97016 | -0.21098 | 1.1849
132 | -0.0020863 | -0.00052187 | 0.0020864 | 0.00052177 | 6.078e-08 | -9.4195e-08 | 0.003199 | 0.003199 | 0.003199 | 0.97032 | -0.20976 | 0.97035 | -0.20955 | 1.1848
133 | 0.0020859 | 0.00052241 | -0.0020857 | -0.00052274 | 2.1018e-07 | -3.2545e-07 | 0.0031993 | 0.0031994 | 0.0031994 | 0.97016 | -0.21098 | 0.97005 | -0.21171 | 1.185
134 | 9.931e-05 | 2.3866e-05 | -9.9309e-05 | -2.4889e-05 | 1.1967e-09 | -1.0235e-06 | 0.00015193 | 0.00015229 | 0.00015229 | 0.97035 | -0.20955 | 0.97034 | -0.20964 | 0.056404
135 | 0.025457 | 0.0063913 | -0.025398 | -0.0063694 | 5.8975e-05 | 2.1886e-05 | 0.038634 | 0.038634 | 0.038634 | 0.9806 | -0.13586 | 0.97826 | -0.15258 | 14.3089
136 | 0.025113 | 0.0062981 | -0.025105 | -0.0062952 | 7.7759e-06 | 2.8836e-06 | 0.038201 | 0.038201 | 0.038201 | 0.97826 | -0.15258 | 0.97795 | -0.15481 | 14.1485
137 | 0.025026 | 0.0062752 | -0.025015 | -0.0062714 | 1.022e-05 | 3.7892e-06 | 0.038079 | 0.038079 | 0.038079 | 0.97795 | -0.15481 | 0.97754 | -0.15776 | 14.1035
138 | 0.024356 | 0.0061062 | -0.024356 | -0.0061061 | 4.0143e-07 | 1.4853e-07 | 0.037076 | 0.037076 | 0.037076 | 0.97754 | -0.15776 | 0.97752 | -0.15788 | 13.7319
139 | 0.023429 | 0.0058737 | -0.02342 | -0.0058704 | 8.8941e-06 | 3.2804e-06 | 0.035665 | 0.035665 | 0.035665 | 0.97752 | -0.15788 | 0.97714 | -0.16062 | 13.2092
140 | 0.022643 | 0.0056756 | -0.022642 | -0.0056753 | 7.0145e-07 | 2.5795e-07 | 0.034481 | 0.034481 | 0.034481 | 0.97714 | -0.16062 | 0.97711 | -0.16084 | 12.7708
141 | 0.021864 | 0.0054803 | -0.02186 | -0.005479 | 3.6388e-06 | 1.3337e-06 | 0.033296 | 0.033296 | 0.033296 | 0.97711 | -0.16084 | 0.97694 | -0.16205 | 12.3318
142 | 0.021036 | 0.0052725 | -0.021032 | -0.0052709 | 4.3781e-06 | 1.5983e-06 | 0.032041 | 0.032041 | 0.032041 | 0.97694 | -0.16205 | 0.97673 | -0.16355 | 11.8672
143 | 0.020338 | 0.0050969 | -0.020337 | -0.0050968 | 1.4969e-07 | 5.4445e-08 | 0.030984 | 0.030984 | 0.030984 | 0.97673 | -0.16355 | 0.97672 | -0.1636 | 11.4754
144 | 0.019517 | 0.0048911 | -0.019517 | -0.0048911 | 5.0494e-09 | 1.8214e-09 | 0.029733 | 0.029733 | 0.029733 | 0.97672 | -0.1636 | 0.97672 | -0.16361 | 11.0123
145 | 0.018814 | 0.0047152 | -0.018814 | -0.0047152 | 2.1845e-08 | 7.8704e-09 | 0.028663 | 0.028663 | 0.028663 | 0.97672 | -0.16361 | 0.97672 | -0.16361 | 10.6161
146 | 0.018123 | 0.0045419 | -0.018118 | -0.0045401 | 5.0492e-06 | 1.8092e-06 | 0.02761 | 0.02761 | 0.02761 | 0.97672 | -0.16361 | 0.97644 | -0.16563 | 10.2259
147 | 0.017277 | 0.0043293 | -0.017267 | -0.0043257 | 1.0008e-05 | 3.5598e-06 | 0.026328 | 0.026328 | 0.026328 | 0.97644 | -0.16563 | 0.97586 | -0.16981 | 9.7513
148 | 0.016577 | 0.0041527 | -0.016565 | -0.0041485 | 1.1789e-05 | 4.165e-06 | 0.025276 | 0.025276 | 0.025276 | 0.97586 | -0.16981 | 0.97514 | -0.17496 | 9.3615
149 | 0.015873 | 0.0039751 | -0.015869 | -0.0039739 | 3.3969e-06 | 1.1907e-06 | 0.02422 | 0.02422 | 0.02422 | 0.97514 | -0.17496 | 0.97492 | -0.17651 | 8.9703
150 | -0.0021582 | -0.00054089 | 0.0021583 | 0.00054074 | 9.2337e-08 | -1.4932e-07 | 0.0032261 | 0.0032261 | 0.0032261 | 0.99544 | -0.031825 | 0.99548 | -0.031515 | 1.1949
151 | -0.0048434 | -0.0012137 | 0.0048435 | 0.0012137 | 8.6708e-08 | -1.1197e-09 | 0.0072396 | 0.0072396 | 0.0072396 | 0.99548 | -0.031515 | 0.9955 | -0.031386 | 2.6814
152 | 0.014729 | 0.0036917 | -0.014724 | -0.0036903 | 4.2731e-06 | 1.4593e-06 | 0.021998 | 0.021998 | 0.021998 | 0.99631 | -0.025714 | 0.99601 | -0.02781 | 8.1473
153 | 0.011891 | 0.0029802 | -0.01189 | -0.00298 | 5.7863e-07 | 1.8431e-07 | 0.017765 | 0.017765 | 0.017765 | 0.99601 | -0.02781 | 0.99596 | -0.028162 | 6.5796
154 | 0.0070027 | 0.0017548 | -0.0070016 | -0.0017546 | 1.0868e-06 | 2.1121e-07 | 0.010465 | 0.010465 | 0.010465 | 0.99566 | -0.030265 | 0.9955 | -0.031386 | 3.8761
155 | -0.0096311 | -0.0024135 | 0.0096313 | 0.0024136 | 1.2607e-07 | 3.5805e-08 | 0.014394 | 0.014394 | 0.014394 | 0.99566 | -0.030265 | 0.99567 | -0.03017 | 5.331
156 | -0.011791 | -0.0029548 | 0.011794 | 0.0029559 | 3.2785e-06 | 1.0408e-06 | 0.017621 | 0.017621 | 0.017621 | 0.99567 | -0.03017 | 0.99596 | -0.028162 | 6.5264

## res_trafo
| p_hv_mw | q_hv_mvar | p_lv_mw | q_lv_mvar | pl_mw | ql_mvar | i_hv_ka | i_lv_ka | vm_hv_pu | va_hv_degree | vm_lv_pu | va_lv_degree | loading_percent
0 | 2.5187e-16 | 8.8016e-16 | 0.00079998 | 7.4552e-08 | 0.00079998 | 7.4552e-08 | 2.6429e-17 | 0.0011547 | 0.99998 | 149.9947 | 1 | 0 | 0.31999

## res_ext_grid
| p_mw | q_mvar
0 | 0.23144 | 0.057982

## res_load
| p_mw | q_mvar
0 | 0.0055422 | 0.001389
1 | 0.0022322 | 0.00055945
2 | 0.0016244 | 0.00040712
3 | 0.00010788 | 2.7037e-05
4 | 0.0001115 | 2.7945e-05
5 | 0.00011238 | 2.8166e-05
6 | 0.00011238 | 2.8166e-05
7 | 0.00087358 | 0.00021894
8 | 0.00016941 | 4.2458e-05
9 | 0.00095209 | 0.00023862
10 | 0.00010942 | 2.7423e-05
11 | 0.00038846 | 9.7357e-05
12 | 0.00011238 | 2.8166e-05
13 | 0.0016222 | 0.00040657
14 | 0.0001058 | 2.6516e-05
15 | 0.0042077 | 0.0010546
16 | 0.0027622 | 0.00069227
17 | 0.0087996 | 0.0022054
18 | 0.0031045 | 0.00077806
19 | 0.0035804 | 0.00089733
20 | 0.0080013 | 0.0020053
21 | 0.002904 | 0.0007278
22 | 0.0018743 | 0.00046974
23 | 0.0015669 | 0.0003927
24 | 0.0021413 | 0.00053666
25 | 0.0024981 | 0.00062609
26 | 0.0097752 | 0.0024499
27 | 0.0015533 | 0.00038929
28 | 0.0065016 | 0.0016295
29 | 0.0036302 | 0.00090982
30 | 0.0014385 | 0.00036051
31 | 0.0033816 | 0.0008475
32 | 0.0028008 | 0.00070195
33 | 0.0040427 | 0.0010132
34 | 0.0011918 | 0.00029868
35 | 0.002471 | 0.00061929
36 | 0.0017064 | 0.00042766
37 | 0.0019473 | 0.00048803
38 | 0.00059207 | 0.00014839
39 | 0.0015195 | 0.00038083
40 | 0.0013398 | 0.00033579
41 | 0.0012634 | 0.00031663
42 | 0.0014822 | 0.00037147
43 | 0.0013893 | 0.00034819
44 | 0.0021658 | 0.00054281
45 | 0.0006229 | 0.00015611
46 | 0.012666 | 0.0031745
47 | 0.006701 | 0.0016794
48 | 0.0027146 | 0.00068035
49 | 0.0016882 | 0.00042311
50 | 0.0082743 | 0.0020737
51 | 0.0025145 | 0.00063019
52 | 0.0025167 | 0.00063075
53 | 0.00098044 | 0.00024572
54 | 0.0024804 | 0.00062166
55 | 0.0013846 | 0.00034702
56 | 0.0022237 | 0.0005573
57 | 0.0014017 | 0.00035129
58 | 0.00080558 | 0.0002019
59 | 0.00015635 | 3.9186e-05
60 | 0.0014045 | 0.000352
61 | 0.00032869 | 8.2376e-05
62 | 0.00048768 | 0.00012222
63 | 0.00097201 | 0.00024361
64 | 0.00066589 | 0.00016689
65 | 0.00034763 | 8.7125e-05
66 | 0.0069079 | 0.0017313
67 | 0.00098323 | 0.00024642
68 | 0.0031122 | 0.00077999
69 | 0.0012781 | 0.00032033
70 | 0.0033281 | 0.0008341
71 | 0.0049659 | 0.0012446
72 | 0.0014193 | 0.00035572
73 | 0.0017823 | 0.0004467
74 | 0.0017518 | 0.00043904
75 | 0.0014309 | 0.00035862
76 | 0.0018148 | 0.00045483
77 | 9.6337e-05 | 2.4144e-05
78 | 0.00010129 | 2.5385e-05
79 | 0.0017545 | 0.00043971
80 | 6.5795e-05 | 1.649e-05
81 | 0.0024282 | 0.00060856
82 | 0.0015581 | 0.0003905
83 | 0.00075419 | 0.00018902
84 | 0.0022632 | 0.00056721
85 | 0.0010497 | 0.00026307
86 | 0.00073318 | 0.00018375
87 | 0.00016269 | 4.0774e-05
88 | 0.00014878 | 3.7288e-05
89 | 6.3448e-05 | 1.5902e-05
90 | 6.2008e-05 | 1.5541e-05
91 | 0.0036019 | 0.00090271
92 | 0.0020857 | 0.00052274
93 | 9.9309e-05 | 2.4889e-05
94 | 0.00010689 | 2.6789e-05
95 | 7.5757e-05 | 1.8986e-05
96 | 0.00028473 | 7.1359e-05
97 | 7.9889e-05 | 2.0022e-05
98 | 0.00065901 | 0.00016516
99 | 0.00092712 | 0.00023236
100 | 0.0007774 | 0.00019483
101 | 0.0007783 | 0.00019506
102 | 0.0008236 | 0.00020641
103 | 0.00069442 | 0.00017404
104 | 0.00082076 | 0.0002057
105 | 0.00070213 | 0.00017597
106 | 0.00069146 | 0.00017329
107 | 0.00084104 | 0.00021078
108 | 0.00069033 | 0.00017301
109 | 0.00069217 | 0.00017347
110 | 0.00069505 | 0.0001742
111 | 0.00011234 | 2.8156e-05
112 | 0.0021582 | 0.00054089
113 | 0.0026851 | 0.00067295
114 | 9.6337e-05 | 2.4144e-05
115 | 0.0028332 | 0.00071008
116 | 0.0026285 | 0.00065876
117 | 0.0021581 | 0.00054088
118 | 0.0021596 | 0.00054126
119 | 9.6272e-05 | 2.4128e-05

## dtypes
| element | column | dtype
0 | bus | name | object
1 | bus | vn_kv | float64
2 | bus | type | object
3 | bus | zone | object
4 | bus | in_service | bool
5 | load | name | object
6 | load | bus | uint32
7 | load | p_mw | float64
8 | load | q_mvar | float64
9 | load | const_z_percent | float64
10 | load | const_i_percent | float64
11 | load | sn_mva | float64
12 | load | scaling | float64
13 | load | in_service | bool
14 | load | type | object
15 | ext_grid | name | object
16 | ext_grid | bus | uint32
17 | ext_grid | vm_pu | float64
18 | ext_grid | va_degree | float64
19 | ext_grid | slack_weight | float64
20 | ext_grid | in_service | bool
21 | line | name | object
22 | line | std_type | object
23 | line | from_bus | uint32
24 | line | to_bus | uint32
25 | line | length_km | float64
26 | line | r_ohm_per_km | float64
27 | line | x_ohm_per_km | float64
28 | line | c_nf_per_km | float64
29 | line | g_us_per_km | float64
30 | line | max_i_ka | float64
31 | line | df | float64
32 | line | parallel | uint32
33 | line | type | object
34 | line | in_service | bool
35 | trafo | name | object
36 | trafo | std_type | object
37 | trafo | hv_bus | uint32
38 | trafo | lv_bus | uint32
39 | trafo | sn_mva | float64
40 | trafo | vn_hv_kv | float64
41 | trafo | vn_lv_kv | float64
42 | trafo | vk_percent | float64
43 | trafo | vkr_percent | float64
44 | trafo | pfe_kw | float64
45 | trafo | i0_percent | float64
46 | trafo | shift_degree | float64
47 | trafo | tap_side | object
48 | trafo | tap_neutral | int32
49 | trafo | tap_min | int32
50 | trafo | tap_max | int32
51 | trafo | tap_step_percent | float64
52 | trafo | tap_step_degree | float64
53 | trafo | tap_pos | int32
54 | trafo | tap_phase_shifter | bool
55 | trafo | parallel | uint32
56 | trafo | df | float64
57 | trafo | in_service | bool
58 | line_geodata | coords | object
59 | bus_geodata | x | float64
60 | bus_geodata | y | float64
61 | bus_geodata | coords | object
62 | res_bus | vm_pu | float64
63 | res_bus | va_degree | float64
64 | res_bus | p_mw | float64
65 | res_bus | q_mvar | float64
66 | res_line | p_from_mw | float64
67 | res_line | q_from_mvar | float64
68 | res_line | p_to_mw | float64
69 | res_line | q_to_mvar | float64
70 | res_line | pl_mw | float64
71 | res_line | ql_mvar | float64
72 | res_line | i_from_ka | float64
73 | res_line | i_to_ka | float64
74 | res_line | i_ka | float64
75 | res_line | vm_from_pu | float64
76 | res_line | va_from_degree | float64
77 | res_line | vm_to_pu | float64
78 | res_line | va_to_degree | float64
79 | res_line | loading_percent | float64
80 | res_trafo | p_hv_mw | float64
81 | res_trafo | q_hv_mvar | float64
82 | res_trafo | p_lv_mw | float64
83 | res_trafo | q_lv_mvar | float64
84 | res_trafo | pl_mw | float64
85 | res_trafo | ql_mvar | float64
86 | res_trafo | i_hv_ka | float64
87 | res_trafo | i_lv_ka | float64
88 | res_trafo | vm_hv_pu | float64
89 | res_trafo | va_hv_degree | float64
90 | res_trafo | vm_lv_pu | float64
91 | res_trafo | va_lv_degree | float64
92 | res_trafo | loading_percent | float64
93 | res_ext_grid | p_mw | float64
94 | res_ext_grid | q_mvar | float64
95 | res_load | p_mw | float64
96 | res_load | q_mvar | float64

## parameters
| version | format_version | converged | OPF_converged | name | f_hz | sn_mva
0 | 2.14.6 | 2.14.0 | TRUE | FALSE |  | 50 | 1