## bus
| name | vn_kv | type | zone | in_service
0 | bus_LV_1511-9_1_4_node_5 | 0.4 | n |  | TRUE
1 | bus_LV_1511-9_1_4_node_7 | 0.4 | n |  | TRUE
2 | bus_LV_1511-9_1_4_node_31 | 0.4 | n |  | TRUE
3 | bus_LV_1511-9_1_4_node_10 | 0.4 | n |  | TRUE
4 | bus_LV_1511-9_1_4_node_11 | 0.4 | n |  | TRUE
5 | bus_LV_1511-9_1_4_node_12 | 0.4 | n |  | TRUE
6 | bus_LV_1511-9_1_4_node_13 | 0.4 | n |  | TRUE
7 | bus_LV_1511-9_1_4_node_14 | 0.4 | n |  | TRUE
8 | bus_LV_1511-9_1_4_node_15 | 0.4 | n |  | TRUE
9 | bus_LV_1511-9_1_4_node_16 | 0.4 | n |  | TRUE
10 | bus_LV_1511-9_1_4_node_37 | 0.4 | n |  | TRUE
11 | bus_LV_1511-9_1_4_node_38 | 0.4 | n |  | TRUE
12 | bus_LV_1511-9_1_4_node_32 | 0.4 | n |  | TRUE
13 | bus_LV_1511-9_1_4_node_17 | 0.4 | n |  | TRUE
14 | bus_LV_1511-9_1_4_node_19 | 0.4 | n |  | TRUE
15 | bus_LV_1511-9_1_4_node_20 | 0.4 | n |  | TRUE
16 | bus_LV_1511-9_1_4_node_527 | 0.4 | n |  | TRUE
17 | bus_LV_1511-9_1_4_node_158 | 0.4 | n |  | TRUE
18 | bus_LV_1511-9_1_4_node_528 | 0.4 | n |  | TRUE
19 | bus_LV_1511-9_1_4_node_90 | 0.4 | n |  | TRUE
20 | bus_LV_1511-9_1_4_node_529 | 0.4 | n |  | TRUE
21 | bus_LV_1511-9_1_4_node_92 | 0.4 | n |  | TRUE
22 | bus_LV_1511-9_1_4_node_530 | 0.4 | n |  | TRUE
23 | bus_LV_1511-9_1_4_node_24 | 0.4 | n |  | TRUE
24 | bus_LV_1511-9_1_4_node_25 | 0.4 | n |  | TRUE
25 | bus_LV_1511-9_1_4_node_26 | 0.4 | n |  | TRUE
26 | bus_LV_1511-9_1_4_node_27 | 0.4 | n |  | TRUE
27 | bus_LV_1511-9_1_4_node_381 | 0.4 | n |  | TRUE
28 | bus_LV_1511-9_1_4_node_28 | 0.4 | n |  | TRUE
29 | bus_LV_1511-9_1_4_node_29 | 0.4 | n |  | TRUE
30 | bus_LV_1511-9_1_4_node_30 | 0.4 | n |  | TRUE
31 | bus_LV_1511-9_1_4_node_120 | 0.4 | n |  | TRUE
32 | bus_LV_1511-9_1_4_node_36 | 0.4 | n |  | TRUE
33 | bus_LV_1511-9_1_4_node_165 | 0.4 | n |  | TRUE
34 | bus_LV_1511-9_1_4_node_33 | 0.4 | n |  | TRUE
35 | bus_LV_1511-9_1_4_node_35 | 0.4 | n |  | TRUE
36 | bus_LV_1511-9_1_4_node_215 | 0.4 | n |  | TRUE
37 | bus_LV_1511-9_1_4_node_39 | 0.4 | n |  | TRUE
38 | bus_LV_1511-9_1_4_node_40 | 0.4 | n |  | TRUE
39 | bus_LV_1511-9_1_4_node_113 | 0.4 | n |  | TRUE
40 | bus_LV_1511-9_1_4_node_45 | 0.4 | n |  | TRUE
41 | bus_LV_1511-9_1_4_node_41 | 0.4 | n |  | TRUE
42 | bus_LV_1511-9_1_4_node_42 | 0.4 | n |  | TRUE
43 | bus_LV_1511-9_1_4_node_43 | 0.4 | n |  | TRUE
44 | bus_LV_1511-9_1_4_node_44 | 0.4 | n |  | TRUE
45 | bus_LV_1511-9_1_4_node_46 | 0.4 | n |  | TRUE
46 | bus_LV_1511-9_1_4_node_47 | 0.4 | n |  | TRUE
47 | bus_LV_1511-9_1_4_node_48 | 0.4 | n |  | TRUE
48 | bus_LV_1511-9_1_4_node_49 | 0.4 | n |  | TRUE
49 | bus_LV_1511-9_1_4_node_50 | 0.4 | n |  | TRUE
50 | bus_LV_1511-9_1_4_node_51 | 0.4 | n |  | TRUE
51 | bus_LV_1511-9_1_4_node_52 | 0.4 | n |  | TRUE
52 | bus_LV_1511-9_1_4_node_59 | 0.4 | n |  | TRUE
53 | bus_LV_1511-9_1_4_node_88 | 0.4 | n |  | TRUE
54 | bus_LV_1511-9_1_4_node_420 | 0.4 | n |  | TRUE
55 | bus_LV_1511-9_1_4_node_53 | 0.4 | n |  | TRUE
56 | bus_LV_1511-9_1_4_node_54 | 0.4 | n |  | TRUE
57 | bus_LV_1511-9_1_4_node_55 | 0.4 | n |  | TRUE
58 | bus_LV_1511-9_1_4_node_56 | 0.4 | n |  | TRUE
59 | bus_LV_1511-9_1_4_node_57 | 0.4 | n |  | TRUE
60 | bus_LV_1511-9_1_4_node_58 | 0.4 | n |  | TRUE
61 | bus_LV_1511-9_1_4_node_60 | 0.4 | n |  | TRUE
62 | bus_LV_1511-9_1_4_node_85 | 0.4 | n |  | TRUE
63 | bus_LV_1511-9_1_4_node_79 | 0.4 | n |  | TRUE
64 | bus_LV_1511-9_1_4_node_71 | 0.4 | n |  | TRUE
65 | bus_LV_1511-9_1_4_node_72 | 0.4 | n |  | TRUE
66 | bus_LV_1511-9_1_4_node_73 | 0.4 | n |  | TRUE
67 | bus_LV_1511-9_1_4_node_74 | 0.4 | n |  | TRUE
68 | bus_LV_1511-9_1_4_node_75 | 0.4 | n |  | TRUE
69 | bus_LV_1511-9_1_4_node_76 | 0.4 | n |  | TRUE
70 | bus_LV_1511-9_1_4_node_77 | 0.4 | n |  | TRUE
71 | bus_LV_1511-9_1_4_node_78 | 0.4 | n |  | TRUE
72 | bus_LV_1511-9_1_4_node_83 | 0.4 | n |  | TRUE
73 | bus_LV_1511-9_1_4_node_84 | 0.4 | n |  | TRUE
74 | bus_LV_1511-9_1_4_node_86 | 0.4 | n |  | TRUE
75 | bus_LV_1511-9_1_4_node_80 | 0.4 | n |  | TRUE
76 | bus_LV_1511-9_1_4_node_81 | 0.4 | n |  | TRUE
77 | bus_LV_1511-9_1_4_node_82 | 0.4 | n |  | TRUE
78 | bus_LV_1511-9_1_4_node_137 | 0.4 | n |  | TRUE
79 | bus_LV_1511-9_1_4_node_139 | 0.4 | n |  | TRUE
80 | bus_LV_1511-9_1_4_node_130 | 0.4 | n |  | TRUE
81 | bus_LV_1511-9_1_4_node_128 | 0.4 | n |  | TRUE
82 | bus_LV_1511-9_1_4_node_127 | 0.4 | n |  | TRUE
83 | bus_LV_1511-9_1_4_node_147 | 0.4 | n |  | TRUE
84 | bus_LV_1511-9_1_4_node_87 | 0.4 | n |  | TRUE
85 | bus_LV_1511-9_1_4_node_89 | 0.4 | n |  | TRUE
86 | bus_LV_1511-9_1_4_node_91 | 0.4 | n |  | TRUE
87 | bus_LV_1511-9_1_4_node_93 | 0.4 | n |  | TRUE
88 | bus_LV_1511-9_1_4_node_94 | 0.4 | n |  | TRUE
89 | bus_LV_1511-9_1_4_node_95 | 0.4 | n |  | TRUE
90 | bus_LV_1511-9_1_4_node_96 | 0.4 | n |  | TRUE
91 | bus_LV_1511-9_1_4_node_97 | 0.4 | n |  | TRUE
92 | bus_LV_1511-9_1_4_node_98 | 0.4 | n |  | TRUE
93 | bus_LV_1511-9_1_4_node_129 | 0.4 | n |  | TRUE
94 | bus_LV_1511-9_1_4_node_99 | 0.4 | n |  | TRUE
95 | bus_LV_1511-9_1_4_node_100 | 0.4 | n |  | TRUE
96 | bus_LV_1511-9_1_4_node_101 | 0.4 | n |  | TRUE
97 | bus_LV_1511-9_1_4_node_125 | 0.4 | n |  | TRUE
98 | bus_LV_1511-9_1_4_node_534 | 0.4 | n |  | TRUE
99 | bus_LV_1511-9_1_4_node_193 | 0.4 | n |  | TRUE
100 | bus_LV_1511-9_1_4_node_532 | 0.4 | n |  | TRUE
101 | bus_LV_1511-9_1_4_node_114 | 0.4 | n |  | TRUE
102 | bus_LV_1511-9_1_4_node_115 | 0.4 | n |  | TRUE
103 | bus_LV_1511-9_1_4_node_116 | 0.4 | n |  | TRUE
104 | bus_LV_1511-9_1_4_node_117 | 0.4 | n |  | TRUE
105 | bus_LV_1511-9_1_4_node_131 | 0.4 | n |  | TRUE
106 | bus_LV_1511-9_1_4_node_380 | 0.4 | n |  | TRUE
107 | bus_LV_1511-9_1_4_node_118 | 0.4 | n |  | TRUE
108 | bus_LV_1511-9_1_4_node_119 | 0.4 | n |  | TRUE
109 | bus_LV_1511-9_1_4_node_533 | 0.4 | n |  | TRUE
110 | bus_LV_1511-9_1_4_node_123 | 0.4 | n |  | TRUE
111 | bus_LV_1511-9_1_4_node_386 | 0.4 | n |  | TRUE
112 | bus_LV_1511-9_1_4_node_384 | 0.4 | n |  | TRUE
113 | bus_LV_1511-9_1_4_node_212 | 0.4 | n |  | TRUE
114 | bus_LV_1511-9_1_4_node_126 | 0.4 | n |  | TRUE
115 | bus_LV_1511-9_1_4_node_132 | 0.4 | n |  | TRUE
116 | bus_LV_1511-9_1_4_node_133 | 0.4 | n |  | TRUE
117 | bus_LV_1511-9_1_4_node_134 | 0.4 | n |  | TRUE
118 | bus_LV_1511-9_1_4_node_135 | 0.4 | n |  | TRUE
119 | bus_LV_1511-9_1_4_node_136 | 0.4 | n |  | TRUE
120 | bus_LV_1511-9_1_4_node_138 | 0.4 | n |  | TRUE
121 | bus_LV_1511-9_1_4_node_179 | 0.4 | n |  | TRUE
122 | bus_LV_1511-9_1_4_node_140 | 0.4 | n |  | TRUE
123 | bus_LV_1511-9_1_4_node_141 | 0.4 | n |  | TRUE
124 | bus_LV_1511-9_1_4_node_142 | 0.4 | n |  | TRUE
125 | bus_LV_1511-9_1_4_node_143 | 0.4 | n |  | TRUE
126 | bus_LV_1511-9_1_4_node_144 | 0.4 | n |  | TRUE
127 | bus_LV_1511-9_1_4_node_145 | 0.4 | n |  | TRUE
128 | bus_LV_1511-9_1_4_node_146 | 0.4 | n |  | TRUE
129 | bus_LV_1511-9_1_4_node_148 | 0.4 | n |  | TRUE
130 | bus_LV_1511-9_1_4_node_150 | 0.4 | n |  | TRUE
131 | bus_LV_1511-9_1_4_node_149 | 0.4 | n |  | TRUE
132 | bus_LV_1511-9_1_4_node_151 | 0.4 | n |  | TRUE
133 | bus_LV_1511-9_1_4_node_152 | 0.4 | n |  | TRUE
134 | bus_LV_1511-9_1_4_node_153 | 0.4 | n |  | TRUE
135 | bus_LV_1511-9_1_4_node_155 | 0.4 | n |  | TRUE
136 | bus_LV_1511-9_1_4_node_156 | 0.4 | n |  | TRUE
137 | bus_LV_1511-9_1_4_node_166 | 0.4 | n |  | TRUE
138 | bus_LV_1511-9_1_4_node_167 | 0.4 | n |  | TRUE
139 | bus_LV_1511-9_1_4_node_168 | 0.4 | n |  | TRUE
140 | bus_LV_1511-9_1_4_node_385 | 0.4 | n |  | TRUE
141 | bus_LV_1511-9_1_4_node_169 | 0.4 | n |  | TRUE
142 | bus_LV_1511-9_1_4_node_383 | 0.4 | n |  | TRUE
143 | bus_LV_1511-9_1_4_node_170 | 0.4 | n |  | TRUE
144 | bus_LV_1511-9_1_4_node_171 | 0.4 | n |  | TRUE
145 | bus_LV_1511-9_1_4_node_173 | 0.4 | n |  | TRUE
146 | bus_LV_1511-9_1_4_node_174 | 0.4 | n |  | TRUE
147 | bus_LV_1511-9_1_4_node_172 | 0.4 | n |  | TRUE
148 | bus_LV_1511-9_1_4_node_191 | 0.4 | n |  | TRUE
149 | bus_LV_1511-9_1_4_node_190 | 0.4 | n |  | TRUE
150 | bus_LV_1511-9_1_4_node_175 | 0.4 | n |  | TRUE
151 | bus_LV_1511-9_1_4_node_176 | 0.4 | n |  | TRUE
152 | bus_LV_1511-9_1_4_node_177 | 0.4 | n |  | TRUE
153 | bus_LV_1511-9_1_4_node_189 | 0.4 | n |  | TRUE
154 | bus_LV_1511-9_1_4_node_188 | 0.4 | n |  | TRUE
155 | bus_LV_1511-9_1_4_node_178 | 0.4 | n |  | TRUE
156 | bus_LV_1511-9_1_4_node_184 | 0.4 | n |  | TRUE
157 | bus_LV_1511-9_1_4_node_183 | 0.4 | n |  | TRUE
158 | bus_LV_1511-9_1_4_node_180 | 0.4 | n |  | TRUE
159 | bus_LV_1511-9_1_4_node_181 | 0.4 | n |  | TRUE
160 | bus_LV_1511-9_1_4_node_182 | 0.4 | n |  | TRUE
161 | bus_LV_1511-9_1_4_node_185 | 0.4 | n |  | TRUE
162 | bus_LV_1511-9_1_4_node_186 | 0.4 | n |  | TRUE
163 | bus_LV_1511-9_1_4_node_194 | 0.4 | n |  | TRUE
164 | bus_LV_1511-9_1_4_node_187 | 0.4 | n |  | TRUE
165 | bus_LV_1511-9_1_4_node_192 | 0.4 | n |  | TRUE
166 | bus_LV_1511-9_1_4_node_196 | 0.4 | n |  | TRUE
167 | bus_LV_1511-9_1_4_node_197 | 0.4 | n |  | TRUE
168 | bus_LV_1511-9_1_4_node_208 | 0.4 | n |  | TRUE
169 | bus_LV_1511-9_1_4_node_198 | 0.4 | n |  | TRUE
170 | bus_LV_1511-9_1_4_node_199 | 0.4 | n |  | TRUE
171 | bus_LV_1511-9_1_4_node_209 | 0.4 | n |  | TRUE
172 | bus_LV_1511-9_1_4_node_210 | 0.4 | n |  | TRUE
173 | bus_LV_1511-9_1_4_node_211 | 0.4 | n |  | TRUE
174 | bus_LV_1511-9_1_4_node_213 | 0.4 | n |  | TRUE
175 | bus_LV_1511-9_1_4_node_214 | 0.4 | n |  | TRUE
176 | bus_LV_1511-9_1_4_node_376 | 0.4 | n |  | TRUE
177 | bus_LV_1511-9_1_4_node_377 | 0.4 | n |  | TRUE
178 | bus_LV_1511-9_1_4_node_378 | 0.4 | n |  | TRUE
179 | bus_LV_1511-9_1_4_node_379 | 0.4 | n |  | TRUE
180 | bus_LV_1511-9_1_4_node_382 | 0.4 | n |  | TRUE
181 | bus_MV_0_node_140 | 20 | n |  | TRUE

## load
| name | bus | p_mw | q_mvar | const_z_percent | const_i_percent | sn_mva | scaling | in_service | type
0 | LV_1511-9_1_4_load_5 | 0 | 0.00036443 | 9.1336e-05 | 0 | 0 |  | 1 | TRUE | wye
1 | LV_1511-9_1_4_load_7 | 1 | 9.6399e-05 | 2.416e-05 | 0 | 0 |  | 1 | TRUE | wye
2 | LV_1511-9_1_4_load_31 | 2 | 0.00034712 | 8.6998e-05 | 0 | 0 |  | 1 | TRUE | wye
3 | LV_1511-9_1_4_load_10 | 3 | 0.00026367 | 6.6081e-05 | 0 | 0 |  | 1 | TRUE | wye
4 | LV_1511-9_1_4_load_11 | 4 | 0.00079245 | 0.00019861 | 0 | 0 |  | 1 | TRUE | wye
5 | LV_1511-9_1_4_load_12 | 5 | 9.4037e-05 | 2.3568e-05 | 0 | 0 |  | 1 | TRUE | wye
6 | LV_1511-9_1_4_load_14 | 7 | 0.00015458 | 3.874e-05 | 0 | 0 |  | 1 | TRUE | wye
7 | LV_1511-9_1_4_load_16 | 9 | 0.0002496 | 6.2557e-05 | 0 | 0 |  | 1 | TRUE | wye
8 | LV_1511-9_1_4_load_38 | 11 | 0.0002017 | 5.0551e-05 | 0 | 0 |  | 1 | TRUE | wye
9 | LV_1511-9_1_4_load_32 | 12 | 0.00025019 | 6.2703e-05 | 0 | 0 |  | 1 | TRUE | wye
10 | LV_1511-9_1_4_load_19 | 14 | 9.0099e-05 | 2.2581e-05 | 0 | 0 |  | 1 | TRUE | wye
11 | LV_1511-9_1_4_load_20 | 15 | 0.00053905 | 0.0001351 | 0 | 0 |  | 1 | TRUE | wye
12 | LV_1511-9_1_4_load_527 | 16 | 9.2249e-05 | 2.312e-05 | 0 | 0 |  | 1 | TRUE | wye
13 | LV_1511-9_1_4_load_158 | 17 | 0.00023657 | 5.9291e-05 | 0 | 0 |  | 1 | TRUE | wye
14 | LV_1511-9_1_4_load_528 | 18 | 0.00013832 | 3.4667e-05 | 0 | 0 |  | 1 | TRUE | wye
15 | LV_1511-9_1_4_load_529 | 20 | 9.3248e-05 | 2.337e-05 | 0 | 0 |  | 1 | TRUE | wye
16 | LV_1511-9_1_4_load_92 | 21 | 0.0013498 | 0.00033829 | 0 | 0 |  | 1 | TRUE | wye
17 | LV_1511-9_1_4_load_530 | 22 | 0.00019386 | 4.8585e-05 | 0 | 0 |  | 1 | TRUE | wye
18 | LV_1511-9_1_4_load_24 | 23 | 0.00063401 | 0.0001589 | 0 | 0 |  | 1 | TRUE | wye
19 | LV_1511-9_1_4_load_25 | 24 | 0.00034746 | 8.7081e-05 | 0 | 0 |  | 1 | TRUE | wye
20 | LV_1511-9_1_4_load_26 | 25 | 0.0001762 | 4.4159e-05 | 0 | 0 |  | 1 | TRUE | wye
21 | LV_1511-9_1_4_load_27 | 26 | 0.00013657 | 3.4228e-05 | 0 | 0 |  | 1 | TRUE | wye
22 | LV_1511-9_1_4_load_381 | 27 | 0.0001134 | 2.8421e-05 | 0 | 0 |  | 1 | TRUE | wye
23 | LV_1511-9_1_4_load_28 | 28 | 0.00056728 | 0.00014217 | 0 | 0 |  | 1 | TRUE | wye
24 | LV_1511-9_1_4_load_30 | 30 | 0.00017087 | 4.2825e-05 | 0 | 0 |  | 1 | TRUE | wye
25 | LV_1511-9_1_4_load_120 | 31 | 0.00017279 | 4.3305e-05 | 0 | 0 |  | 1 | TRUE | wye
26 | LV_1511-9_1_4_load_36 | 32 | 0.00049545 | 0.00012417 | 0 | 0 |  | 1 | TRUE | wye
27 | LV_1511-9_1_4_load_215 | 36 | 0.00016167 | 4.0518e-05 | 0 | 0 |  | 1 | TRUE | wye
28 | LV_1511-9_1_4_load_39 | 37 | 0.00021355 | 5.3521e-05 | 0 | 0 |  | 1 | TRUE | wye
29 | LV_1511-9_1_4_load_40 | 38 | 0.00019232 | 4.82e-05 | 0 | 0 |  | 1 | TRUE | wye
30 | LV_1511-9_1_4_load_113 | 39 | 0.00031372 | 7.8624e-05 | 0 | 0 |  | 1 | TRUE | wye
31 | LV_1511-9_1_4_load_45 | 40 | 8.5173e-05 | 2.1346e-05 | 0 | 0 |  | 1 | TRUE | wye
32 | LV_1511-9_1_4_load_41 | 41 | 0.00014671 | 3.6769e-05 | 0 | 0 |  | 1 | TRUE | wye
33 | LV_1511-9_1_4_load_44 | 44 | 0.0001389 | 3.481e-05 | 0 | 0 |  | 1 | TRUE | wye
34 | LV_1511-9_1_4_load_46 | 45 | 0.00016784 | 4.2065e-05 | 0 | 0 |  | 1 | TRUE | wye
35 | LV_1511-9_1_4_load_48 | 47 | 8.601e-05 | 2.1556e-05 | 0 | 0 |  | 1 | TRUE | wye
36 | LV_1511-9_1_4_load_49 | 48 | 0.00049883 | 0.00012502 | 0 | 0 |  | 1 | TRUE | wye
37 | LV_1511-9_1_4_load_51 | 50 | 0.00062694 | 0.00015712 | 0 | 0 |  | 1 | TRUE | wye
38 | LV_1511-9_1_4_load_52 | 51 | 0.00010132 | 2.5393e-05 | 0 | 0 |  | 1 | TRUE | wye
39 | LV_1511-9_1_4_load_88 | 53 | 0.00027578 | 6.9118e-05 | 0 | 0 |  | 1 | TRUE | wye
40 | LV_1511-9_1_4_load_420 | 54 | 0.00045611 | 0.00011431 | 0 | 0 |  | 1 | TRUE | wye
41 | LV_1511-9_1_4_load_53 | 55 | 0.00061121 | 0.00015318 | 0 | 0 |  | 1 | TRUE | wye
42 | LV_1511-9_1_4_load_54 | 56 | 0.0016504 | 0.00041362 | 0 | 0 |  | 1 | TRUE | wye
43 | LV_1511-9_1_4_load_55 | 57 | 0.00024688 | 6.1875e-05 | 0 | 0 |  | 1 | TRUE | wye
44 | LV_1511-9_1_4_load_56 | 58 | 0.00033235 | 8.3296e-05 | 0 | 0 |  | 1 | TRUE | wye
45 | LV_1511-9_1_4_load_57 | 59 | 0.00019575 | 4.906e-05 | 0 | 0 |  | 1 | TRUE | wye
46 | LV_1511-9_1_4_load_60 | 61 | 0.00054792 | 0.00013732 | 0 | 0 |  | 1 | TRUE | wye
47 | LV_1511-9_1_4_load_85 | 62 | 0.00032169 | 8.0624e-05 | 0 | 0 |  | 1 | TRUE | wye
48 | LV_1511-9_1_4_load_79 | 63 | 0.00050922 | 0.00012762 | 0 | 0 |  | 1 | TRUE | wye
49 | LV_1511-9_1_4_load_71 | 64 | 0.00061262 | 0.00015354 | 0 | 0 |  | 1 | TRUE | wye
50 | LV_1511-9_1_4_load_72 | 65 | 0.00014913 | 3.7376e-05 | 0 | 0 |  | 1 | TRUE | wye
51 | LV_1511-9_1_4_load_75 | 68 | 0.00012379 | 3.1025e-05 | 0 | 0 |  | 1 | TRUE | wye
52 | LV_1511-9_1_4_load_76 | 69 | 7.3943e-05 | 1.8532e-05 | 0 | 0 |  | 1 | TRUE | wye
53 | LV_1511-9_1_4_load_77 | 70 | 0.00012261 | 3.0729e-05 | 0 | 0 |  | 1 | TRUE | wye
54 | LV_1511-9_1_4_load_78 | 71 | 0.00014025 | 3.515e-05 | 0 | 0 |  | 1 | TRUE | wye
55 | LV_1511-9_1_4_load_86 | 74 | 0.00014111 | 3.5365e-05 | 0 | 0 |  | 1 | TRUE | wye
56 | LV_1511-9_1_4_load_137 | 78 | 0.00026238 | 6.5759e-05 | 0 | 0 |  | 1 | TRUE | wye
57 | LV_1511-9_1_4_load_139 | 79 | 0.00028979 | 7.2628e-05 | 0 | 0 |  | 1 | TRUE | wye
58 | LV_1511-9_1_4_load_130 | 80 | 0.00013337 | 3.3425e-05 | 0 | 0 |  | 1 | TRUE | wye
59 | LV_1511-9_1_4_load_128 | 81 | 9.2088e-05 | 2.3079e-05 | 0 | 0 |  | 1 | TRUE | wye
60 | LV_1511-9_1_4_load_127 | 82 | 8.4575e-05 | 2.1197e-05 | 0 | 0 |  | 1 | TRUE | wye
61 | LV_1511-9_1_4_load_147 | 83 | 0.00012834 | 3.2165e-05 | 0 | 0 |  | 1 | TRUE | wye
62 | LV_1511-9_1_4_load_87 | 84 | 0.00054329 | 0.00013616 | 0 | 0 |  | 1 | TRUE | wye
63 | LV_1511-9_1_4_load_91 | 86 | 0.00033707 | 8.4477e-05 | 0 | 0 |  | 1 | TRUE | wye
64 | LV_1511-9_1_4_load_93 | 87 | 0.00022895 | 5.7381e-05 | 0 | 0 |  | 1 | TRUE | wye
65 | LV_1511-9_1_4_load_94 | 88 | 0.00022491 | 5.6369e-05 | 0 | 0 |  | 1 | TRUE | wye
66 | LV_1511-9_1_4_load_95 | 89 | 0.00014486 | 3.6304e-05 | 0 | 0 |  | 1 | TRUE | wye
67 | LV_1511-9_1_4_load_96 | 90 | 0.00011614 | 2.9108e-05 | 0 | 0 |  | 1 | TRUE | wye
68 | LV_1511-9_1_4_load_97 | 91 | 0.00095853 | 0.00024023 | 0 | 0 |  | 1 | TRUE | wye
69 | LV_1511-9_1_4_load_98 | 92 | 0.00050893 | 0.00012755 | 0 | 0 |  | 1 | TRUE | wye
70 | LV_1511-9_1_4_load_129 | 93 | 0.00028534 | 7.1513e-05 | 0 | 0 |  | 1 | TRUE | wye
71 | LV_1511-9_1_4_load_99 | 94 | 0.00030809 | 7.7214e-05 | 0 | 0 |  | 1 | TRUE | wye
72 | LV_1511-9_1_4_load_100 | 95 | 0.00016799 | 4.2103e-05 | 0 | 0 |  | 1 | TRUE | wye
73 | LV_1511-9_1_4_load_101 | 96 | 6.7578e-05 | 1.6937e-05 | 0 | 0 |  | 1 | TRUE | wye
74 | LV_1511-9_1_4_load_193 | 99 | 0.00071533 | 0.00017928 | 0 | 0 |  | 1 | TRUE | wye
75 | LV_1511-9_1_4_load_532 | 100 | 0.00089422 | 0.00022411 | 0 | 0 |  | 1 | TRUE | wye
76 | LV_1511-9_1_4_load_114 | 101 | 0.00024523 | 6.1459e-05 | 0 | 0 |  | 1 | TRUE | wye
77 | LV_1511-9_1_4_load_117 | 104 | 9.0417e-05 | 2.2661e-05 | 0 | 0 |  | 1 | TRUE | wye
78 | LV_1511-9_1_4_load_131 | 105 | 0.00040401 | 0.00010125 | 0 | 0 |  | 1 | TRUE | wye
79 | LV_1511-9_1_4_load_380 | 106 | 0.00023367 | 5.8564e-05 | 0 | 0 |  | 1 | TRUE | wye
80 | LV_1511-9_1_4_load_118 | 107 | 6.8094e-05 | 1.7066e-05 | 0 | 0 |  | 1 | TRUE | wye
81 | LV_1511-9_1_4_load_119 | 108 | 0.00022613 | 5.6675e-05 | 0 | 0 |  | 1 | TRUE | wye
82 | LV_1511-9_1_4_load_386 | 111 | 0.0003266 | 8.1854e-05 | 0 | 0 |  | 1 | TRUE | wye
83 | LV_1511-9_1_4_load_384 | 112 | 0.00058979 | 0.00014782 | 0 | 0 |  | 1 | TRUE | wye
84 | LV_1511-9_1_4_load_212 | 113 | 0.00024795 | 6.2143e-05 | 0 | 0 |  | 1 | TRUE | wye
85 | LV_1511-9_1_4_load_126 | 114 | 0.00011504 | 2.8832e-05 | 0 | 0 |  | 1 | TRUE | wye
86 | LV_1511-9_1_4_load_133 | 116 | 0.00011377 | 2.8513e-05 | 0 | 0 |  | 1 | TRUE | wye
87 | LV_1511-9_1_4_load_135 | 118 | 0.00026927 | 6.7487e-05 | 0 | 0 |  | 1 | TRUE | wye
88 | LV_1511-9_1_4_load_136 | 119 | 0.0001269 | 3.1805e-05 | 0 | 0 |  | 1 | TRUE | wye
89 | LV_1511-9_1_4_load_138 | 120 | 0.00076792 | 0.00019246 | 0 | 0 |  | 1 | TRUE | wye
90 | LV_1511-9_1_4_load_141 | 123 | 0.00073156 | 0.00018335 | 0 | 0 |  | 1 | TRUE | wye
91 | LV_1511-9_1_4_load_142 | 124 | 0.00012652 | 3.171e-05 | 0 | 0 |  | 1 | TRUE | wye
92 | LV_1511-9_1_4_load_143 | 125 | 0.00034804 | 8.7227e-05 | 0 | 0 |  | 1 | TRUE | wye
93 | LV_1511-9_1_4_load_145 | 127 | 0.00030881 | 7.7395e-05 | 0 | 0 |  | 1 | TRUE | wye
94 | LV_1511-9_1_4_load_146 | 128 | 8.0246e-05 | 2.0112e-05 | 0 | 0 |  | 1 | TRUE | wye
95 | LV_1511-9_1_4_load_148 | 129 | 8.917e-05 | 2.2348e-05 | 0 | 0 |  | 1 | TRUE | wye
96 | LV_1511-9_1_4_load_150 | 130 | 0.000152 | 3.8094e-05 | 0 | 0 |  | 1 | TRUE | wye
97 | LV_1511-9_1_4_load_149 | 131 | 0.00065932 | 0.00016524 | 0 | 0 |  | 1 | TRUE | wye
98 | LV_1511-9_1_4_load_151 | 132 | 0.00024502 | 6.1409e-05 | 0 | 0 |  | 1 | TRUE | wye
99 | LV_1511-9_1_4_load_155 | 135 | 0.00062064 | 0.00015555 | 0 | 0 |  | 1 | TRUE | wye
100 | LV_1511-9_1_4_load_156 | 136 | 0.00019268 | 4.8291e-05 | 0 | 0 |  | 1 | TRUE | wye
101 | LV_1511-9_1_4_load_166 | 137 | 0.00021905 | 5.4899e-05 | 0 | 0 |  | 1 | TRUE | wye
102 | LV_1511-9_1_4_load_167 | 138 | 0.00010633 | 2.6648e-05 | 0 | 0 |  | 1 | TRUE | wye
103 | LV_1511-9_1_4_load_168 | 139 | 0.00073017 | 0.000183 | 0 | 0 |  | 1 | TRUE | wye
104 | LV_1511-9_1_4_load_385 | 140 | 0.00024596 | 6.1643e-05 | 0 | 0 |  | 1 | TRUE | wye
105 | LV_1511-9_1_4_load_169 | 141 | 0.00019907 | 4.9891e-05 | 0 | 0 |  | 1 | TRUE | wye
106 | LV_1511-9_1_4_load_383 | 142 | 7.7805e-05 | 1.95e-05 | 0 | 0 |  | 1 | TRUE | wye
107 | LV_1511-9_1_4_load_171 | 144 | 0.00016101 | 4.0352e-05 | 0 | 0 |  | 1 | TRUE | wye
108 | LV_1511-9_1_4_load_174 | 146 | 0.00017665 | 4.4272e-05 | 0 | 0 |  | 1 | TRUE | wye
109 | LV_1511-9_1_4_load_191 | 148 | 8.4187e-05 | 2.1099e-05 | 0 | 0 |  | 1 | TRUE | wye
110 | LV_1511-9_1_4_load_190 | 149 | 0.00035993 | 9.0207e-05 | 0 | 0 |  | 1 | TRUE | wye
111 | LV_1511-9_1_4_load_177 | 152 | 0.00037462 | 9.3888e-05 | 0 | 0 |  | 1 | TRUE | wye
112 | LV_1511-9_1_4_load_189 | 153 | 0.00021163 | 5.3039e-05 | 0 | 0 |  | 1 | TRUE | wye
113 | LV_1511-9_1_4_load_178 | 155 | 8.4376e-05 | 2.1147e-05 | 0 | 0 |  | 1 | TRUE | wye
114 | LV_1511-9_1_4_load_184 | 156 | 7.2166e-05 | 1.8086e-05 | 0 | 0 |  | 1 | TRUE | wye
115 | LV_1511-9_1_4_load_183 | 157 | 0.0001311 | 3.2857e-05 | 0 | 0 |  | 1 | TRUE | wye
116 | LV_1511-9_1_4_load_185 | 161 | 0.00068241 | 0.00017103 | 0 | 0 |  | 1 | TRUE | wye
117 | LV_1511-9_1_4_load_186 | 162 | 0.00041355 | 0.00010365 | 0 | 0 |  | 1 | TRUE | wye
118 | LV_1511-9_1_4_load_194 | 163 | 0.00034515 | 8.6503e-05 | 0 | 0 |  | 1 | TRUE | wye
119 | LV_1511-9_1_4_load_187 | 164 | 0.00015828 | 3.9669e-05 | 0 | 0 |  | 1 | TRUE | wye
120 | LV_1511-9_1_4_load_196 | 166 | 0.00028284 | 7.0887e-05 | 0 | 0 |  | 1 | TRUE | wye
121 | LV_1511-9_1_4_load_208 | 168 | 0.00021571 | 5.4062e-05 | 0 | 0 |  | 1 | TRUE | wye
122 | LV_1511-9_1_4_load_198 | 169 | 0.00047591 | 0.00011928 | 0 | 0 |  | 1 | TRUE | wye
123 | LV_1511-9_1_4_load_210 | 172 | 0.00052431 | 0.0001314 | 0 | 0 |  | 1 | TRUE | wye
124 | LV_1511-9_1_4_load_211 | 173 | 0.000127 | 3.1828e-05 | 0 | 0 |  | 1 | TRUE | wye
125 | LV_1511-9_1_4_load_213 | 174 | 0.00019224 | 4.8179e-05 | 0 | 0 |  | 1 | TRUE | wye
126 | LV_1511-9_1_4_load_214 | 175 | 0.00027724 | 6.9483e-05 | 0 | 0 |  | 1 | TRUE | wye
127 | LV_1511-9_1_4_load_376 | 176 | 0.00016125 | 4.0414e-05 | 0 | 0 |  | 1 | TRUE | wye
128 | LV_1511-9_1_4_load_377 | 177 | 0.00018215 | 4.565e-05 | 0 | 0 |  | 1 | TRUE | wye
129 | LV_1511-9_1_4_load_378 | 178 | 0.00043763 | 0.00010968 | 0 | 0 |  | 1 | TRUE | wye
130 | LV_1511-9_1_4_load_382 | 180 | 8.3163e-05 | 2.0843e-05 | 0 | 0 |  | 1 | TRUE | wye

## ext_grid
| name | bus | vm_pu | va_degree | slack_weight | in_service
0 |  | 122 | 1 | 0 | 1 | TRUE

## line
| name | std_type | from_bus | to_bus | length_km | r_ohm_per_km | x_ohm_per_km | c_nf_per_km | g_us_per_km | max_i_ka | df | parallel | type | in_service
0 | LV_1511-9_1_4_line_0 | NAYY 4x150 SE | 0 | 1 | 0.0098852 | 0.208 | 0.08 | 261 | 0 | 0.27 | 1 | 1 | cs | TRUE
1 | LV_1511-9_1_4_line_1 | NAYY 4x150 SE | 1 | 2 | 0.24046 | 0.208 | 0.08 | 261 | 0 | 0.27 | 1 | 1 | cs | TRUE
2 | LV_1511-9_1_4_line_2 | NAYY 4x150 SE | 2 | 12 | 0.022173 | 0.208 | 0.08 | 261 | 0 | 0.27 | 1 | 1 | cs | TRUE
3 | LV_1511-9_1_4_line_3 | NAYY 4x150 SE | 2 | 34 | 0.32011 | 0.208 | 0.08 | 261 | 0 | 0.27 | 1 | 1 | cs | TRUE
4 | LV_1511-9_1_4_line_4 | NAYY 4x150 SE | 3 | 4 | 0.026697 | 0.208 | 0.08 | 261 | 0 | 0.27 | 1 | 1 | cs | TRUE
5 | LV_1511-9_1_4_line_5 | NAYY 4x150 SE | 3 | 5 | 0.068401 | 0.208 | 0.08 | 261 | 0 | 0.27 | 1 | 1 | cs | TRUE
6 | LV_1511-9_1_4_line_6 | NAYY 4x150 SE | 4 | 6 | 0.027279 | 0.208 | 0.08 | 261 | 0 | 0.27 | 1 | 1 | cs | TRUE
7 | LV_1511-9_1_4_line_7 | NAYY 4x150 SE | 5 | 7 | 0.013984 | 0.208 | 0.08 | 261 | 0 | 0.27 | 1 | 1 | cs | TRUE
8 | LV_1511-9_1_4_line_8 | NAYY 4x150 SE | 6 | 8 | 0.12324 | 0.208 | 0.08 | 261 | 0 | 0.27 | 1 | 1 | cs | TRUE
9 | LV_1511-9_1_4_line_9 | NAYY 4x150 SE | 6 | 9 | 0.049795 | 0.208 | 0.08 | 261 | 0 | 0.27 | 1 | 1 | cs | TRUE
10 | LV_1511-9_1_4_line_10 | NAYY 4x150 SE | 8 | 10 | 0.23589 | 0.208 | 0.08 | 261 | 0 | 0.27 | 1 | 1 | cs | TRUE
11 | LV_1511-9_1_4_line_11 | NAYY 4x150 SE | 8 | 11 | 0.22696 | 0.208 | 0.08 | 261 | 0 | 0.27 | 1 | 1 | cs | TRUE
12 | LV_1511-9_1_4_line_12 | NAYY 4x150 SE | 9 | 12 | 0.071449 | 0.208 | 0.08 | 261 | 0 | 0.27 | 1 | 1 | cs | TRUE
13 | LV_1511-9_1_4_line_13 | NAYY 4x150 SE | 10 | 38 | 0.020602 | 0.208 | 0.08 | 261 | 0 | 0.27 | 1 | 1 | cs | TRUE
14 | LV_1511-9_1_4_line_14 | NAYY 4x150 SE | 13 | 14 | 0.04984 | 0.208 | 0.08 | 261 | 0 | 0.27 | 1 | 1 | cs | TRUE
15 | LV_1511-9_1_4_line_15 | NAYY 4x150 SE | 13 | 15 | 0.060784 | 0.208 | 0.08 | 261 | 0 | 0.27 | 1 | 1 | cs | TRUE
16 | LV_1511-9_1_4_line_16 | NAYY 4x150 SE | 14 | 19 | 0.082953 | 0.208 | 0.08 | 261 | 0 | 0.27 | 1 | 1 | cs | TRUE
17 | LV_1511-9_1_4_line_17 | NAYY 4x150 SE | 15 | 18 | 0.06393 | 0.208 | 0.08 | 261 | 0 | 0.27 | 1 | 1 | cs | TRUE
18 | LV_1511-9_1_4_line_18 | NAYY 4x150 SE | 16 | 17 | 0.017644 | 0.208 | 0.08 | 261 | 0 | 0.27 | 1 | 1 | cs | TRUE
19 | LV_1511-9_1_4_line_19 | NAYY 4x150 SE | 16 | 18 | 0.036091 | 0.208 | 0.08 | 261 | 0 | 0.27 | 1 | 1 | cs | TRUE
20 | LV_1511-9_1_4_line_20 | NAYY 4x150 SE | 19 | 21 | 0.040522 | 0.208 | 0.08 | 261 | 0 | 0.27 | 1 | 1 | cs | TRUE
21 | LV_1511-9_1_4_line_21 | NAYY 4x150 SE | 19 | 85 | 0.32922 | 0.208 | 0.08 | 261 | 0 | 0.27 | 1 | 1 | cs | TRUE
22 | LV_1511-9_1_4_line_22 | NAYY 4x150 SE | 20 | 21 | 0.018431 | 0.208 | 0.08 | 261 | 0 | 0.27 | 1 | 1 | cs | TRUE
23 | LV_1511-9_1_4_line_23 | NAYY 4x150 SE | 20 | 22 | 0.015495 | 0.208 | 0.08 | 261 | 0 | 0.27 | 1 | 1 | cs | TRUE
24 | LV_1511-9_1_4_line_24 | NAYY 4x150 SE | 23 | 24 | 0.03703 | 0.208 | 0.08 | 261 | 0 | 0.27 | 1 | 1 | cs | TRUE
25 | LV_1511-9_1_4_line_25 | NAYY 4x150 SE | 23 | 25 | 0.076409 | 0.208 | 0.08 | 261 | 0 | 0.27 | 1 | 1 | cs | TRUE
26 | LV_1511-9_1_4_line_26 | NAYY 4x150 SE | 24 | 26 | 0.024842 | 0.208 | 0.08 | 261 | 0 | 0.27 | 1 | 1 | cs | TRUE
27 | LV_1511-9_1_4_line_27 | NAYY 4x150 SE | 24 | 27 | 0.5409 | 0.208 | 0.08 | 261 | 0 | 0.27 | 1 | 1 | cs | TRUE
28 | LV_1511-9_1_4_line_28 | NAYY 4x150 SE | 25 | 28 | 0.013106 | 0.208 | 0.08 | 261 | 0 | 0.27 | 1 | 1 | cs | TRUE
29 | LV_1511-9_1_4_line_29 | NAYY 4x150 SE | 26 | 29 | 0.14269 | 0.208 | 0.08 | 261 | 0 | 0.27 | 1 | 1 | cs | TRUE
30 | LV_1511-9_1_4_line_30 | NAYY 4x150 SE | 27 | 180 | 0.016551 | 0.208 | 0.08 | 261 | 0 | 0.27 | 1 | 1 | cs | TRUE
31 | LV_1511-9_1_4_line_31 | NAYY 4x150 SE | 27 | 165 | 0.12551 | 0.208 | 0.08 | 261 | 0 | 0.27 | 1 | 1 | cs | TRUE
32 | LV_1511-9_1_4_line_32 | NAYY 4x150 SE | 28 | 30 | 0.018391 | 0.208 | 0.08 | 261 | 0 | 0.27 | 1 | 1 | cs | TRUE
33 | LV_1511-9_1_4_line_33 | NAYY 4x150 SE | 28 | 31 | 0.24439 | 0.208 | 0.08 | 261 | 0 | 0.27 | 1 | 1 | cs | TRUE
34 | LV_1511-9_1_4_line_34 | NAYY 4x150 SE | 29 | 32 | 0.13612 | 0.208 | 0.08 | 261 | 0 | 0.27 | 1 | 1 | cs | TRUE
35 | LV_1511-9_1_4_line_35 | NAYY 4x150 SE | 30 | 33 | 0.081697 | 0.208 | 0.08 | 261 | 0 | 0.27 | 1 | 1 | cs | TRUE
36 | LV_1511-9_1_4_line_36 | NAYY 4x150 SE | 31 | 107 | 0.0014166 | 0.208 | 0.08 | 261 | 0 | 0.27 | 1 | 1 | cs | TRUE
37 | LV_1511-9_1_4_line_37 | NAYY 4x150 SE | 32 | 37 | 0.00011645 | 0.208 | 0.08 | 261 | 0 | 0.27 | 1 | 1 | cs | TRUE
38 | LV_1511-9_1_4_line_38 | NAYY 4x150 SE | 33 | 137 | 0.03823 | 0.208 | 0.08 | 261 | 0 | 0.27 | 1 | 1 | cs | TRUE
39 | LV_1511-9_1_4_line_39 | NAYY 4x150 SE | 33 | 138 | 0.027891 | 0.208 | 0.08 | 261 | 0 | 0.27 | 1 | 1 | cs | TRUE
40 | LV_1511-9_1_4_line_40 | NAYY 4x150 SE | 34 | 35 | 0.080433 | 0.208 | 0.08 | 261 | 0 | 0.27 | 1 | 1 | cs | TRUE
41 | LV_1511-9_1_4_line_41 | NAYY 4x150 SE | 35 | 36 | 0.0098118 | 0.208 | 0.08 | 261 | 0 | 0.27 | 1 | 1 | cs | TRUE
42 | LV_1511-9_1_4_line_42 | NAYY 4x150 SE | 37 | 39 | 0.02096 | 0.208 | 0.08 | 261 | 0 | 0.27 | 1 | 1 | cs | TRUE
43 | LV_1511-9_1_4_line_43 | NAYY 4x150 SE | 38 | 40 | 0.020128 | 0.208 | 0.08 | 261 | 0 | 0.27 | 1 | 1 | cs | TRUE
44 | LV_1511-9_1_4_line_44 | NAYY 4x150 SE | 39 | 101 | 0.16293 | 0.208 | 0.08 | 261 | 0 | 0.27 | 1 | 1 | cs | TRUE
45 | LV_1511-9_1_4_line_45 | NAYY 4x150 SE | 40 | 42 | 0.084759 | 0.208 | 0.08 | 261 | 0 | 0.27 | 1 | 1 | cs | TRUE
46 | LV_1511-9_1_4_line_46 | NAYY 4x150 SE | 41 | 42 | 0.028669 | 0.208 | 0.08 | 261 | 0 | 0.27 | 1 | 1 | cs | TRUE
47 | LV_1511-9_1_4_line_47 | NAYY 4x150 SE | 41 | 43 | 0.16154 | 0.208 | 0.08 | 261 | 0 | 0.27 | 1 | 1 | cs | TRUE
48 | LV_1511-9_1_4_line_48 | NAYY 4x150 SE | 42 | 44 | 0.016306 | 0.208 | 0.08 | 261 | 0 | 0.27 | 1 | 1 | cs | TRUE
49 | LV_1511-9_1_4_line_49 | NAYY 4x150 SE | 43 | 45 | 0.19558 | 0.208 | 0.08 | 261 | 0 | 0.27 | 1 | 1 | cs | TRUE
50 | LV_1511-9_1_4_line_50 | NAYY 4x150 SE | 43 | 46 | 0.078225 | 0.208 | 0.08 | 261 | 0 | 0.27 | 1 | 1 | cs | TRUE
51 | LV_1511-9_1_4_line_51 | NAYY 4x150 SE | 44 | 47 | 0.02255 | 0.208 | 0.08 | 261 | 0 | 0.27 | 1 | 1 | cs | TRUE
52 | LV_1511-9_1_4_line_52 | NAYY 4x150 SE | 45 | 48 | 0.022431 | 0.208 | 0.08 | 261 | 0 | 0.27 | 1 | 1 | cs | TRUE
53 | LV_1511-9_1_4_line_53 | NAYY 4x150 SE | 46 | 49 | 0.2044 | 0.208 | 0.08 | 261 | 0 | 0.27 | 1 | 1 | cs | TRUE
54 | LV_1511-9_1_4_line_54 | NAYY 4x150 SE | 46 | 50 | 0.013561 | 0.208 | 0.08 | 261 | 0 | 0.27 | 1 | 1 | cs | TRUE
55 | LV_1511-9_1_4_line_55 | NAYY 4x150 SE | 47 | 51 | 0.019691 | 0.208 | 0.08 | 261 | 0 | 0.27 | 1 | 1 | cs | TRUE
56 | LV_1511-9_1_4_line_56 | NAYY 4x150 SE | 49 | 52 | 0.069298 | 0.208 | 0.08 | 261 | 0 | 0.27 | 1 | 1 | cs | TRUE
57 | LV_1511-9_1_4_line_57 | NAYY 4x150 SE | 49 | 53 | 0.020384 | 0.208 | 0.08 | 261 | 0 | 0.27 | 1 | 1 | cs | TRUE
58 | LV_1511-9_1_4_line_58 | NAYY 4x150 SE | 50 | 54 | 0.06139 | 0.208 | 0.08 | 261 | 0 | 0.27 | 1 | 1 | cs | TRUE
59 | LV_1511-9_1_4_line_59 | NAYY 4x150 SE | 51 | 55 | 0.0084957 | 0.208 | 0.08 | 261 | 0 | 0.27 | 1 | 1 | cs | TRUE
60 | LV_1511-9_1_4_line_60 | NAYY 4x150 SE | 52 | 62 | 0.14326 | 0.208 | 0.08 | 261 | 0 | 0.27 | 1 | 1 | cs | TRUE
61 | LV_1511-9_1_4_line_61 | NAYY 4x150 SE | 52 | 60 | 0.11099 | 0.208 | 0.08 | 261 | 0 | 0.27 | 1 | 1 | cs | TRUE
62 | LV_1511-9_1_4_line_62 | NAYY 4x150 SE | 53 | 84 | 0.14134 | 0.208 | 0.08 | 261 | 0 | 0.27 | 1 | 1 | cs | TRUE
63 | LV_1511-9_1_4_line_63 | NAYY 4x150 SE | 56 | 57 | 0.017323 | 0.208 | 0.08 | 261 | 0 | 0.27 | 1 | 1 | cs | TRUE
64 | LV_1511-9_1_4_line_64 | NAYY 4x150 SE | 57 | 58 | 0.049013 | 0.208 | 0.08 | 261 | 0 | 0.27 | 1 | 1 | cs | TRUE
65 | LV_1511-9_1_4_line_65 | NAYY 4x150 SE | 58 | 59 | 0.31872 | 0.208 | 0.08 | 261 | 0 | 0.27 | 1 | 1 | cs | TRUE
66 | LV_1511-9_1_4_line_66 | NAYY 4x150 SE | 59 | 60 | 0.054237 | 0.208 | 0.08 | 261 | 0 | 0.27 | 1 | 1 | cs | TRUE
67 | LV_1511-9_1_4_line_67 | NAYY 4x150 SE | 60 | 61 | 0.17816 | 0.208 | 0.08 | 261 | 0 | 0.27 | 1 | 1 | cs | TRUE
68 | LV_1511-9_1_4_line_68 | NAYY 4x150 SE | 61 | 63 | 0.047285 | 0.208 | 0.08 | 261 | 0 | 0.27 | 1 | 1 | cs | TRUE
69 | LV_1511-9_1_4_line_69 | NAYY 4x150 SE | 62 | 83 | 0.0022597 | 0.208 | 0.08 | 261 | 0 | 0.27 | 1 | 1 | cs | TRUE
70 | LV_1511-9_1_4_line_70 | NAYY 4x150 SE | 64 | 65 | 0.020647 | 0.208 | 0.08 | 261 | 0 | 0.27 | 1 | 1 | cs | TRUE
71 | LV_1511-9_1_4_line_71 | NAYY 4x150 SE | 64 | 66 | 0.014071 | 0.208 | 0.08 | 261 | 0 | 0.27 | 1 | 1 | cs | TRUE
72 | LV_1511-9_1_4_line_72 | NAYY 4x150 SE | 65 | 67 | 0.25724 | 0.208 | 0.08 | 261 | 0 | 0.27 | 1 | 1 | cs | TRUE
73 | LV_1511-9_1_4_line_73 | NAYY 4x150 SE | 66 | 68 | 0.055486 | 0.208 | 0.08 | 261 | 0 | 0.27 | 1 | 1 | cs | TRUE
74 | LV_1511-9_1_4_line_74 | NAYY 4x150 SE | 67 | 69 | 0.067294 | 0.208 | 0.08 | 261 | 0 | 0.27 | 1 | 1 | cs | TRUE
75 | LV_1511-9_1_4_line_75 | NAYY 4x150 SE | 67 | 70 | 0.11758 | 0.208 | 0.08 | 261 | 0 | 0.27 | 1 | 1 | cs | TRUE
76 | LV_1511-9_1_4_line_76 | NAYY 4x150 SE | 68 | 71 | 0.14329 | 0.208 | 0.08 | 261 | 0 | 0.27 | 1 | 1 | cs | TRUE
77 | LV_1511-9_1_4_line_77 | NAYY 4x150 SE | 69 | 72 | 0.009743 | 0.208 | 0.08 | 261 | 0 | 0.27 | 1 | 1 | cs | TRUE
78 | LV_1511-9_1_4_line_78 | NAYY 4x150 SE | 70 | 73 | 0.32396 | 0.208 | 0.08 | 261 | 0 | 0.27 | 1 | 1 | cs | TRUE
79 | LV_1511-9_1_4_line_79 | NAYY 4x150 SE | 71 | 74 | 0.0063842 | 0.208 | 0.08 | 261 | 0 | 0.27 | 1 | 1 | cs | TRUE
80 | LV_1511-9_1_4_line_80 | NAYY 4x150 SE | 72 | 80 | 0.16939 | 0.208 | 0.08 | 261 | 0 | 0.27 | 1 | 1 | cs | TRUE
81 | LV_1511-9_1_4_line_81 | NAYY 4x150 SE | 72 | 81 | 0.035979 | 0.208 | 0.08 | 261 | 0 | 0.27 | 1 | 1 | cs | TRUE
82 | LV_1511-9_1_4_line_82 | NAYY 4x150 SE | 73 | 82 | 0.19248 | 0.208 | 0.08 | 261 | 0 | 0.27 | 1 | 1 | cs | TRUE
83 | LV_1511-9_1_4_line_83 | NAYY 4x150 SE | 75 | 76 | 0.13679 | 0.208 | 0.08 | 261 | 0 | 0.27 | 1 | 2 | cs | TRUE
84 | LV_1511-9_1_4_line_84 | NAYY 4x150 SE | 75 | 77 | 0.10031 | 0.208 | 0.08 | 261 | 0 | 0.27 | 1 | 2 | cs | TRUE
85 | LV_1511-9_1_4_line_85 | NAYY 4x150 SE | 76 | 78 | 0.13596 | 0.208 | 0.08 | 261 | 0 | 0.27 | 1 | 2 | cs | TRUE
86 | LV_1511-9_1_4_line_86 | NAYY 4x150 SE | 77 | 79 | 0.015005 | 0.208 | 0.08 | 261 | 0 | 0.27 | 1 | 2 | cs | TRUE
87 | LV_1511-9_1_4_line_87 | NAYY 4x150 SE | 78 | 120 | 0.040706 | 0.208 | 0.08 | 261 | 0 | 0.27 | 1 | 2 | cs | TRUE
88 | LV_1511-9_1_4_line_88 | NAYY 4x150 SE | 79 | 122 | 0.17 | 0.208 | 0.08 | 261 | 0 | 0.27 | 1 | 2 | cs | TRUE
89 | LV_1511-9_1_4_line_89 | NAYY 4x150 SE | 81 | 93 | 0.0013327 | 0.208 | 0.08 | 261 | 0 | 0.27 | 1 | 1 | cs | TRUE
90 | LV_1511-9_1_4_line_90 | NAYY 4x150 SE | 83 | 127 | 0.040359 | 0.208 | 0.08 | 261 | 0 | 0.27 | 1 | 1 | cs | TRUE
91 | LV_1511-9_1_4_line_91 | NAYY 4x150 SE | 84 | 85 | 0.099841 | 0.208 | 0.08 | 261 | 0 | 0.27 | 1 | 1 | cs | TRUE
92 | LV_1511-9_1_4_line_92 | NAYY 4x150 SE | 85 | 86 | 0.020891 | 0.208 | 0.08 | 261 | 0 | 0.27 | 1 | 1 | cs | TRUE
93 | LV_1511-9_1_4_line_93 | NAYY 4x150 SE | 87 | 88 | 0.019654 | 0.208 | 0.08 | 261 | 0 | 0.27 | 1 | 1 | cs | TRUE
94 | LV_1511-9_1_4_line_94 | NAYY 4x150 SE | 87 | 89 | 0.0085217 | 0.208 | 0.08 | 261 | 0 | 0.27 | 1 | 1 | cs | TRUE
95 | LV_1511-9_1_4_line_95 | NAYY 4x150 SE | 88 | 90 | 0.017259 | 0.208 | 0.08 | 261 | 0 | 0.27 | 1 | 1 | cs | TRUE
96 | LV_1511-9_1_4_line_96 | NAYY 4x150 SE | 89 | 91 | 0.015393 | 0.208 | 0.08 | 261 | 0 | 0.27 | 1 | 1 | cs | TRUE
97 | LV_1511-9_1_4_line_97 | NAYY 4x150 SE | 90 | 92 | 0.0015256 | 0.208 | 0.08 | 261 | 0 | 0.27 | 1 | 1 | cs | TRUE
98 | LV_1511-9_1_4_line_98 | NAYY 4x150 SE | 91 | 93 | 0.14976 | 0.208 | 0.08 | 261 | 0 | 0.27 | 1 | 1 | cs | TRUE
99 | LV_1511-9_1_4_line_99 | NAYY 4x150 SE | 92 | 94 | 0.0029009 | 0.208 | 0.08 | 261 | 0 | 0.27 | 1 | 1 | cs | TRUE
100 | LV_1511-9_1_4_line_100 | NAYY 4x150 SE | 94 | 95 | 0.01622 | 0.208 | 0.08 | 261 | 0 | 0.27 | 1 | 1 | cs | TRUE
101 | LV_1511-9_1_4_line_101 | NAYY 4x150 SE | 95 | 96 | 0.03007 | 0.208 | 0.08 | 261 | 0 | 0.27 | 1 | 1 | cs | TRUE
102 | LV_1511-9_1_4_line_102 | NAYY 4x150 SE | 96 | 97 | 0.062752 | 0.208 | 0.08 | 261 | 0 | 0.27 | 1 | 1 | cs | TRUE
103 | LV_1511-9_1_4_line_103 | NAYY 4x150 SE | 97 | 114 | 0.19688 | 0.208 | 0.08 | 261 | 0 | 0.27 | 1 | 1 | cs | TRUE
104 | LV_1511-9_1_4_line_104 | NAYY 4x150 SE | 97 | 103 | 0.010328 | 0.208 | 0.08 | 261 | 0 | 0.27 | 1 | 1 | cs | TRUE
105 | LV_1511-9_1_4_line_105 | NAYY 4x150 SE | 98 | 99 | 1.2476 | 0.208 | 0.08 | 261 | 0 | 0.27 | 1 | 1 | cs | TRUE
106 | LV_1511-9_1_4_line_106 | NAYY 4x150 SE | 98 | 100 | 0.01833 | 0.208 | 0.08 | 261 | 0 | 0.27 | 1 | 1 | cs | TRUE
107 | LV_1511-9_1_4_line_107 | NAYY 4x150 SE | 99 | 163 | 0.024388 | 0.208 | 0.08 | 261 | 0 | 0.27 | 1 | 1 | cs | TRUE
108 | LV_1511-9_1_4_line_108 | NAYY 4x150 SE | 100 | 109 | 0.071092 | 0.208 | 0.08 | 261 | 0 | 0.27 | 1 | 1 | cs | TRUE
109 | LV_1511-9_1_4_line_109 | NAYY 4x150 SE | 101 | 102 | 0.0045909 | 0.208 | 0.08 | 261 | 0 | 0.27 | 1 | 1 | cs | TRUE
110 | LV_1511-9_1_4_line_110 | NAYY 4x150 SE | 102 | 103 | 0.077338 | 0.208 | 0.08 | 261 | 0 | 0.27 | 1 | 1 | cs | TRUE
111 | LV_1511-9_1_4_line_111 | NAYY 4x150 SE | 102 | 104 | 0.024076 | 0.208 | 0.08 | 261 | 0 | 0.27 | 1 | 1 | cs | TRUE
112 | LV_1511-9_1_4_line_112 | NAYY 4x150 SE | 103 | 105 | 0.19793 | 0.208 | 0.08 | 261 | 0 | 0.27 | 1 | 1 | cs | TRUE
113 | LV_1511-9_1_4_line_113 | NAYY 4x150 SE | 104 | 106 | 0.018955 | 0.208 | 0.08 | 261 | 0 | 0.27 | 1 | 1 | cs | TRUE
114 | LV_1511-9_1_4_line_114 | NAYY 4x150 SE | 105 | 115 | 0.048486 | 0.208 | 0.08 | 261 | 0 | 0.27 | 1 | 1 | cs | TRUE
115 | LV_1511-9_1_4_line_115 | NAYY 4x150 SE | 106 | 179 | 0.20589 | 0.208 | 0.08 | 261 | 0 | 0.27 | 1 | 1 | cs | TRUE
116 | LV_1511-9_1_4_line_116 | NAYY 4x150 SE | 107 | 108 | 0.23236 | 0.208 | 0.08 | 261 | 0 | 0.27 | 1 | 1 | cs | TRUE
117 | LV_1511-9_1_4_line_117 | NAYY 4x150 SE | 109 | 113 | 1.2352 | 0.208 | 0.08 | 261 | 0 | 0.27 | 1 | 1 | cs | TRUE
118 | LV_1511-9_1_4_line_118 | NAYY 4x150 SE | 110 | 111 | 0.01663 | 0.208 | 0.08 | 261 | 0 | 0.27 | 1 | 1 | cs | TRUE
119 | LV_1511-9_1_4_line_119 | NAYY 4x150 SE | 110 | 112 | 0.01907 | 0.208 | 0.08 | 261 | 0 | 0.27 | 1 | 1 | cs | TRUE
120 | LV_1511-9_1_4_line_120 | NAYY 4x150 SE | 112 | 140 | 0.051725 | 0.208 | 0.08 | 261 | 0 | 0.27 | 1 | 1 | cs | TRUE
121 | LV_1511-9_1_4_line_121 | NAYY 4x150 SE | 113 | 173 | 0.071357 | 0.208 | 0.08 | 261 | 0 | 0.27 | 1 | 1 | cs | TRUE
122 | LV_1511-9_1_4_line_122 | NAYY 4x150 SE | 115 | 116 | 0.032853 | 0.208 | 0.08 | 261 | 0 | 0.27 | 1 | 1 | cs | TRUE
123 | LV_1511-9_1_4_line_123 | NAYY 4x150 SE | 115 | 117 | 0.14868 | 0.208 | 0.08 | 261 | 0 | 0.27 | 1 | 1 | cs | TRUE
124 | LV_1511-9_1_4_line_124 | NAYY 4x150 SE | 116 | 118 | 0.01543 | 0.208 | 0.08 | 261 | 0 | 0.27 | 1 | 1 | cs | TRUE
125 | LV_1511-9_1_4_line_125 | NAYY 4x150 SE | 117 | 119 | 0.031664 | 0.208 | 0.08 | 261 | 0 | 0.27 | 1 | 1 | cs | TRUE
126 | LV_1511-9_1_4_line_126 | NAYY 4x150 SE | 119 | 120 | 0.11728 | 0.208 | 0.08 | 261 | 0 | 0.27 | 1 | 2 | cs | TRUE
127 | LV_1511-9_1_4_line_127 | NAYY 4x150 SE | 120 | 121 | 0.32381 | 0.208 | 0.08 | 261 | 0 | 0.27 | 1 | 2 | cs | TRUE
128 | LV_1511-9_1_4_line_128 | NAYY 4x150 SE | 121 | 157 | 0.001302 | 0.208 | 0.08 | 261 | 0 | 0.27 | 1 | 1 | cs | TRUE
129 | LV_1511-9_1_4_line_129 | NAYY 4x150 SE | 121 | 155 | 0.03685 | 0.208 | 0.08 | 261 | 0 | 0.27 | 1 | 1 | cs | TRUE
130 | LV_1511-9_1_4_line_130 | NAYY 4x150 SE | 122 | 123 | 0.01414 | 0.208 | 0.08 | 261 | 0 | 0.27 | 1 | 1 | cs | TRUE
131 | LV_1511-9_1_4_line_131 | NAYY 4x150 SE | 122 | 124 | 0.10931 | 0.208 | 0.08 | 261 | 0 | 0.27 | 1 | 1 | cs | TRUE
132 | LV_1511-9_1_4_line_132 | NAYY 4x150 SE | 124 | 125 | 0.0043463 | 0.208 | 0.08 | 261 | 0 | 0.27 | 1 | 1 | cs | TRUE
133 | LV_1511-9_1_4_line_133 | NAYY 4x150 SE | 125 | 126 | 0.12753 | 0.208 | 0.08 | 261 | 0 | 0.27 | 1 | 1 | cs | TRUE
134 | LV_1511-9_1_4_line_134 | NAYY 4x150 SE | 126 | 127 | 0.12773 | 0.208 | 0.08 | 261 | 0 | 0.27 | 1 | 1 | cs | TRUE
135 | LV_1511-9_1_4_line_135 | NAYY 4x150 SE | 126 | 128 | 0.065324 | 0.208 | 0.08 | 261 | 0 | 0.27 | 1 | 1 | cs | TRUE
136 | LV_1511-9_1_4_line_136 | NAYY 4x150 SE | 128 | 129 | 0.001821 | 0.208 | 0.08 | 261 | 0 | 0.27 | 1 | 1 | cs | TRUE
137 | LV_1511-9_1_4_line_137 | NAYY 4x150 SE | 129 | 130 | 0.0038607 | 0.208 | 0.08 | 261 | 0 | 0.27 | 1 | 1 | cs | TRUE
138 | LV_1511-9_1_4_line_138 | NAYY 4x150 SE | 130 | 131 | 0.010001 | 0.208 | 0.08 | 261 | 0 | 0.27 | 1 | 1 | cs | TRUE
139 | LV_1511-9_1_4_line_139 | NAYY 4x150 SE | 131 | 132 | 0.016558 | 0.208 | 0.08 | 261 | 0 | 0.27 | 1 | 1 | cs | TRUE
140 | LV_1511-9_1_4_line_140 | NAYY 4x150 SE | 132 | 133 | 0.31433 | 0.208 | 0.08 | 261 | 0 | 0.27 | 1 | 1 | cs | TRUE
141 | LV_1511-9_1_4_line_141 | NAYY 4x150 SE | 133 | 134 | 0.025644 | 0.208 | 0.08 | 261 | 0 | 0.27 | 1 | 1 | cs | TRUE
142 | LV_1511-9_1_4_line_142 | NAYY 4x150 SE | 134 | 135 | 0.017272 | 0.208 | 0.08 | 261 | 0 | 0.27 | 1 | 1 | cs | TRUE
143 | LV_1511-9_1_4_line_143 | NAYY 4x150 SE | 134 | 136 | 0.12523 | 0.208 | 0.08 | 261 | 0 | 0.27 | 1 | 1 | cs | TRUE
144 | LV_1511-9_1_4_line_144 | NAYY 4x150 SE | 137 | 139 | 0.046537 | 0.208 | 0.08 | 261 | 0 | 0.27 | 1 | 1 | cs | TRUE
145 | LV_1511-9_1_4_line_145 | NAYY 4x150 SE | 139 | 140 | 0.093401 | 0.208 | 0.08 | 261 | 0 | 0.27 | 1 | 1 | cs | TRUE
146 | LV_1511-9_1_4_line_146 | NAYY 4x150 SE | 141 | 142 | 0.1547 | 0.208 | 0.08 | 261 | 0 | 0.27 | 1 | 1 | cs | TRUE
147 | LV_1511-9_1_4_line_147 | NAYY 4x150 SE | 142 | 180 | 0.021096 | 0.208 | 0.08 | 261 | 0 | 0.27 | 1 | 1 | cs | TRUE
148 | LV_1511-9_1_4_line_148 | NAYY 4x150 SE | 143 | 144 | 0.014239 | 0.208 | 0.08 | 261 | 0 | 0.27 | 1 | 1 | cs | TRUE
149 | LV_1511-9_1_4_line_149 | NAYY 4x150 SE | 143 | 145 | 0.20907 | 0.208 | 0.08 | 261 | 0 | 0.27 | 1 | 1 | cs | TRUE
150 | LV_1511-9_1_4_line_150 | NAYY 4x150 SE | 144 | 146 | 0.12753 | 0.208 | 0.08 | 261 | 0 | 0.27 | 1 | 1 | cs | TRUE
151 | LV_1511-9_1_4_line_151 | NAYY 4x150 SE | 145 | 149 | 0.019929 | 0.208 | 0.08 | 261 | 0 | 0.27 | 1 | 1 | cs | TRUE
152 | LV_1511-9_1_4_line_152 | NAYY 4x150 SE | 146 | 150 | 0.010398 | 0.208 | 0.08 | 261 | 0 | 0.27 | 1 | 1 | cs | TRUE
153 | LV_1511-9_1_4_line_153 | NAYY 4x150 SE | 147 | 148 | 0.093836 | 0.208 | 0.08 | 261 | 0 | 0.27 | 1 | 1 | cs | TRUE
154 | LV_1511-9_1_4_line_154 | NAYY 4x150 SE | 147 | 149 | 0.17641 | 0.208 | 0.08 | 261 | 0 | 0.27 | 1 | 1 | cs | TRUE
155 | LV_1511-9_1_4_line_155 | NAYY 4x150 SE | 148 | 165 | 0.12653 | 0.208 | 0.08 | 261 | 0 | 0.27 | 1 | 1 | cs | TRUE
156 | LV_1511-9_1_4_line_156 | NAYY 4x150 SE | 150 | 151 | 0.010913 | 0.208 | 0.08 | 261 | 0 | 0.27 | 1 | 1 | cs | TRUE
157 | LV_1511-9_1_4_line_157 | NAYY 4x150 SE | 150 | 152 | 0.012418 | 0.208 | 0.08 | 261 | 0 | 0.27 | 1 | 1 | cs | TRUE
158 | LV_1511-9_1_4_line_158 | NAYY 4x150 SE | 151 | 153 | 0.017157 | 0.208 | 0.08 | 261 | 0 | 0.27 | 1 | 1 | cs | TRUE
159 | LV_1511-9_1_4_line_159 | NAYY 4x150 SE | 151 | 154 | 0.006996 | 0.208 | 0.08 | 261 | 0 | 0.27 | 1 | 1 | cs | TRUE
160 | LV_1511-9_1_4_line_160 | NAYY 4x150 SE | 154 | 164 | 0.0071039 | 0.208 | 0.08 | 261 | 0 | 0.27 | 1 | 1 | cs | TRUE
161 | LV_1511-9_1_4_line_161 | NAYY 4x150 SE | 155 | 156 | 0.18029 | 0.208 | 0.08 | 261 | 0 | 0.27 | 1 | 1 | cs | TRUE
162 | LV_1511-9_1_4_line_162 | NAYY 4x150 SE | 156 | 159 | 0.25244 | 0.208 | 0.08 | 261 | 0 | 0.27 | 1 | 1 | cs | TRUE
163 | LV_1511-9_1_4_line_163 | NAYY 4x150 SE | 158 | 159 | 0.15678 | 0.208 | 0.08 | 261 | 0 | 0.27 | 1 | 1 | cs | TRUE
164 | LV_1511-9_1_4_line_164 | NAYY 4x150 SE | 158 | 160 | 0.24941 | 0.208 | 0.08 | 261 | 0 | 0.27 | 1 | 1 | cs | TRUE
165 | LV_1511-9_1_4_line_165 | NAYY 4x150 SE | 160 | 161 | 0.097753 | 0.208 | 0.08 | 261 | 0 | 0.27 | 1 | 1 | cs | TRUE
166 | LV_1511-9_1_4_line_166 | NAYY 4x150 SE | 160 | 162 | 0.045165 | 0.208 | 0.08 | 261 | 0 | 0.27 | 1 | 1 | cs | TRUE
167 | LV_1511-9_1_4_line_167 | NAYY 4x150 SE | 162 | 163 | 0.026541 | 0.208 | 0.08 | 261 | 0 | 0.27 | 1 | 1 | cs | TRUE
168 | LV_1511-9_1_4_line_168 | NAYY 4x150 SE | 166 | 167 | 0.021571 | 0.208 | 0.08 | 261 | 0 | 0.27 | 1 | 1 | cs | TRUE
169 | LV_1511-9_1_4_line_169 | NAYY 4x150 SE | 167 | 168 | 0.52816 | 0.208 | 0.08 | 261 | 0 | 0.27 | 1 | 1 | cs | TRUE
170 | LV_1511-9_1_4_line_170 | NAYY 4x150 SE | 168 | 171 | 0.44046 | 0.208 | 0.08 | 261 | 0 | 0.27 | 1 | 1 | cs | TRUE
171 | LV_1511-9_1_4_line_171 | NAYY 4x150 SE | 168 | 170 | 0.14163 | 0.208 | 0.08 | 261 | 0 | 0.27 | 1 | 1 | cs | TRUE
172 | LV_1511-9_1_4_line_172 | NAYY 4x150 SE | 169 | 170 | 0.024274 | 0.208 | 0.08 | 261 | 0 | 0.27 | 1 | 1 | cs | TRUE
173 | LV_1511-9_1_4_line_173 | NAYY 4x150 SE | 171 | 172 | 0.028018 | 0.208 | 0.08 | 261 | 0 | 0.27 | 1 | 1 | cs | TRUE
174 | LV_1511-9_1_4_line_174 | NAYY 4x150 SE | 171 | 173 | 0.055623 | 0.208 | 0.08 | 261 | 0 | 0.27 | 1 | 1 | cs | TRUE
175 | LV_1511-9_1_4_line_175 | NAYY 4x150 SE | 172 | 174 | 0.037552 | 0.208 | 0.08 | 261 | 0 | 0.27 | 1 | 1 | cs | TRUE
176 | LV_1511-9_1_4_line_176 | NAYY 4x150 SE | 174 | 175 | 0.01506 | 0.208 | 0.08 | 261 | 0 | 0.27 | 1 | 1 | cs | TRUE
177 | LV_1511-9_1_4_line_177 | NAYY 4x150 SE | 176 | 177 | 0.11912 | 0.208 | 0.08 | 261 | 0 | 0.27 | 1 | 1 | cs | TRUE
178 | LV_1511-9_1_4_line_178 | NAYY 4x150 SE | 176 | 178 | 0.0089551 | 0.208 | 0.08 | 261 | 0 | 0.27 | 1 | 1 | cs | TRUE
179 | LV_1511-9_1_4_line_179 | NAYY 4x150 SE | 177 | 179 | 0.050946 | 0.208 | 0.08 | 261 | 0 | 0.27 | 1 | 1 | cs | TRUE

## trafo
| name | std_type | hv_bus | lv_bus | sn_mva | vn_hv_kv | vn_lv_kv | vk_percent | vkr_percent | pfe_kw | i0_percent | shift_degree | tap_side | tap_neutral | tap_min | tap_max | tap_step_percent | tap_step_degree | tap_pos | tap_phase_shifter | parallel | df | in_service
0 | LV_1511-9_1_4_trafo_140 | 0.25 MVA 20/0.4 kV | 181 | 122 | 0.25 | 20 | 0.4 | 6 | 1.44 | 0.8 | 0.32 | 150 | hv | 0 | -2 | 2 | 2.5 | 0 | 0 | FALSE | 1 | 1 | TRUE

## line_geodata
| x0 | y0 | x1 | y1 | x2 | y2 | x3 | y3 | x4 | y4 | x5 | y5 | x6 | y6 | x7 | y7 | x8 | y8 | x9 | y9 | x10 | y10 | x11 | y11 | x12 | y12 | x13 | y13 | x14 | y14 | x15 | y15 | x16 | y16 | x17 | y17 | x18 | y18 | x19 | y19 | x20 | y20 | x21 | y21 | x22 | y22 | x23 | y23 | x24 | y24 | x25 | y25 | x26 | y26 | x27 | y27 | x28 | y28 | x29 | y29 | x30 | y30 | x31 | y31
0 | 2672486.9345 | 1192266.1552 | 2672487.9868 | 1192275.9842
1 | 2672456.3862 | 1192027.6429 | 2672486.9345 | 1192266.1552
2 | 2672456.3862 | 1192027.6429 | 2672456.3862 | 1192027.6429 | 2672456.8793 | 1192020.9226 | 2672463.7843 | 1192007.1185
3 | 2672638.3109 | 1191818.8785 | 2672634.9775 | 1191819.6385 | 2672627.3537 | 1191824.6379 | 2672566.5914 | 1191894.2315 | 2672556.1639 | 1191911.0262 | 2672540.1586 | 1191948.9549 | 2672501.5073 | 1192033.6928 | 2672495.2648 | 1192042.378 | 2672486.6297 | 1192046.5537 | 2672478.6415 | 1192047.6798 | 2672470.0679 | 1192046.1529 | 2672463.1704 | 1192041.5778 | 2672458.742 | 1192035.8207 | 2672456.3862 | 1192027.6429
4 | 2672397.0037 | 1191968.2047 | 2672397.327 | 1191970.6943 | 2672404.894 | 1191993.6662
5 | 2672364.1969 | 1192048.183 | 2672365.2441 | 1192045.8068 | 2672383.8949 | 1192021.629 | 2672398.0443 | 1192006.5466 | 2672404.894 | 1191993.6662 | 2672404.894 | 1191993.6662
6 | 2672393.4913 | 1191941.1525 | 2672397.0037 | 1191968.2047
7 | 2672358.5574 | 1192060.9795 | 2672364.1969 | 1192048.183
8 | 2672393.4913 | 1191941.1525 | 2672382.339 | 1191944.7976 | 2672374.1525 | 1191945.9215 | 2672367.012 | 1191944.401 | 2672360.1165 | 1191939.637 | 2672335.7251 | 1191910.1913 | 2672328.6906 | 1191900.5228 | 2672324.1105 | 1191890.2724 | 2672317.266 | 1191864.8857
9 | 2672393.4913 | 1191941.1525 | 2672404.4856 | 1191939.2177 | 2672412.671 | 1191939.4502 | 2672441.8074 | 1191948.2743
10 | 2672358.9038 | 1191650.9612 | 2672359.7725 | 1191663.6126 | 2672352.4788 | 1191674.7311 | 2672322.4748 | 1191703.9304 | 2672310.4284 | 1191719.0717 | 2672304.7146 | 1191735.1122 | 2672301.8597 | 1191751.7988 | 2672300.3319 | 1191776.6507 | 2672301.6072 | 1191789.0958 | 2672309.268 | 1191827.0665 | 2672317.266 | 1191864.8857
11 | 2672317.266 | 1191864.8857 | 2672314.6318 | 1191865.8433 | 2672309.3093 | 1191867.1798 | 2672306.7516 | 1191870.6288 | 2672305.019 | 1191875.2106 | 2672303.2265 | 1191884.1054 | 2672301.2439 | 1191898.0119 | 2672299.6839 | 1191911.6568 | 2672296.0318 | 1191924.2869 | 2672292.075 | 1191939.4259 | 2672285.0024 | 1191958.1517 | 2672282.5382 | 1191965.2261 | 2672282.7007 | 1191975.1229 | 2672282.7504 | 1191982.3723 | 2672280.5565 | 1191990.4284 | 2672277.0914 | 1191999.5809 | 2672276.79 | 1192024.5255 | 2672276.9122 | 1192037.757 | 2672276.0611 | 1192050.1542 | 2672269.6141 | 1192063.173 | 2672265.5177 | 1192067.1593 | 2672256.258 | 1192069.4155 | 2672255.6295 | 1192069.616
12 | 2672463.7843 | 1192007.1185 | 2672466.3097 | 1192002.07 | 2672468.2159 | 1191996.3897 | 2672469.1378 | 1191988.2515 | 2672464.8352 | 1191971.4783 | 2672459.058 | 1191959.3789 | 2672453.8039 | 1191953.812 | 2672444.2557 | 1191949.0158 | 2672441.8074 | 1191948.2743
13 | 2672358.9038 | 1191650.9612 | 2672353.2527 | 1191644.7781 | 2672346.3545 | 1191640.2142 | 2672342.4037 | 1191640.3811
14 | 2672306.5817 | 1192487.6952 | 2672303.7841 | 1192484.5262 | 2672290.2069 | 1192449.2077 | 2672285.4788 | 1192443.0358
15 | 2672306.5817 | 1192487.6952 | 2672303.276 | 1192492.5026 | 2672303.6478 | 1192506.5265 | 2672304.8307 | 1192520.2935 | 2672308.3713 | 1192540.8263 | 2672309.2878 | 1192547.0268
16 | 2672205.9233 | 1192420.1508 | 2672278.16 | 1192439.2785 | 2672285.4788 | 1192443.0358
17 | 2672309.2878 | 1192547.0268 | 2672313.1209 | 1192572.9585 | 2672309.6457 | 1192591.7944 | 2672304.5524 | 1192609.6445
18 | 2672294.8676 | 1192662.2795 | 2672295.3175 | 1192659.0171 | 2672296.5119 | 1192644.7158
19 | 2672296.5119 | 1192644.7158 | 2672297.207 | 1192636.393 | 2672303.4367 | 1192613.5546 | 2672304.5524 | 1192609.6445
20 | 2672205.9233 | 1192420.1508 | 2672166.1047 | 1192412.6326
21 | 2672205.9233 | 1192420.1508 | 2672207.8513 | 1192411.3689 | 2672208.5837 | 1192405.6409 | 2672207.3843 | 1192399.5339 | 2672204.3444 | 1192394.3275 | 2672199.7602 | 1192390.1141 | 2672191.3699 | 1192385.4435 | 2672188.9135 | 1192382.4232 | 2672178.2487 | 1192341.9482 | 2672173.4865 | 1192323.4241 | 2672173.7748 | 1192320.3813 | 2672175.4942 | 1192317.5115 | 2672178.9277 | 1192315.3738 | 2672192.053 | 1192311.7744 | 2672196.8614 | 1192310.0536 | 2672201.6786 | 1192306.9654 | 2672204.0627 | 1192303.3475 | 2672204.0659 | 1192299.2896 | 2672202.9687 | 1192292.9281 | 2672201.4968 | 1192288.5522 | 2672197.2764 | 1192283.8763 | 2672191.1339 | 1192278.0209 | 2672173.0937 | 1192263.0945 | 2672164.5328 | 1192255.4756 | 2672156.447 | 1192246.3949 | 2672132.9001 | 1192215.2147 | 2672123.2632 | 1192203.8808 | 2672113.2009 | 1192194.3205 | 2672098.6227 | 1192183.0826 | 2672093.2517 | 1192177.081 | 2672090.2263 | 1192170.6519 | 2672089.3922 | 1192166.4838
22 | 2672147.9938 | 1192409.2131 | 2672166.1047 | 1192412.6326
23 | 2672132.7683 | 1192406.3384 | 2672147.9938 | 1192409.2131
24 | 2671489.1888 | 1192949.3188 | 2671485.4735 | 1192933.3539 | 2671481.841 | 1192913.0377
25 | 2671489.1888 | 1192949.3188 | 2671496.1967 | 1192979.4317 | 2671509.7619 | 1193022.8534
26 | 2671479.7922 | 1192888.3637 | 2671479.9574 | 1192902.5029 | 2671481.841 | 1192913.0377
27 | 2671481.841 | 1192913.0377 | 2670942.512 | 1192954.2889
28 | 2671509.7619 | 1193022.8534 | 2671513.6699 | 1193035.3627 | 2671513.6699 | 1193035.3627
29 | 2671452.3868 | 1192749.2713 | 2671461.4284 | 1192791.3154 | 2671477.0441 | 1192838.1853 | 2671479.5919 | 1192871.2133 | 2671479.7922 | 1192888.3637
30 | 2670942.512 | 1192954.2889 | 2670944.3439 | 1192959.2642 | 2670940.9361 | 1192961.8809 | 2670938.716 | 1192968.4696 | 2670938.716 | 1192968.4696
31 | 2670886.5938 | 1192846.1348 | 2670899.3484 | 1192856.9256 | 2670910.0838 | 1192874.0741 | 2670912.7406 | 1192891.7383 | 2670915.339 | 1192905.3216 | 2670919.7875 | 1192917.804 | 2670926.8583 | 1192933.486 | 2670932.2946 | 1192941.0883 | 2670940.5777 | 1192949.0356 | 2670942.512 | 1192954.2889
32 | 2671513.6699 | 1193035.3627 | 2671517.2271 | 1193053.4065
33 | 2671758.0435 | 1193032.686 | 2671513.6699 | 1193035.3627
34 | 2671452.3868 | 1192749.2713 | 2671450.3648 | 1192739.8637 | 2671449.0935 | 1192733.9673 | 2671434.3174 | 1192665.2611 | 2671424.6025 | 1192616.0183
35 | 2671539.7918 | 1193131.6546 | 2671524.5361 | 1193090.481 | 2671517.2271 | 1193053.4065
36 | 2671758.0435 | 1193032.686 | 2671758.9541 | 1193033.7712
37 | 2671424.6025 | 1192616.0183 | 2671424.58 | 1192615.904
38 | 2671539.7918 | 1193131.6546 | 2671540.7983 | 1193139.2711 | 2671544.288 | 1193150.2194 | 2671548.8407 | 1193157.6894 | 2671554.9383 | 1193166.0006
39 | 2671539.7918 | 1193131.6546 | 2671529.8744 | 1193139.3517 | 2671516.5659 | 1193146.975
40 | 2672638.3109 | 1191818.8785 | 2672642.8397 | 1191804.436 | 2672663.2714 | 1191765.6052 | 2672663.8745 | 1191763.6558 | 2672669.5812 | 1191745.1362
41 | 2672669.5812 | 1191745.1362 | 2672679.33 | 1191744.0262
42 | 2671424.58 | 1192615.904 | 2671420.5231 | 1192595.3403
43 | 2672342.4037 | 1191640.3811 | 2672338.9856 | 1191640.5254 | 2672330.5707 | 1191643.481 | 2672324.6843 | 1191648.5807
44 | 2671390.5768 | 1192435.2694 | 2671391.8063 | 1192449.781 | 2671420.5231 | 1192595.3403
45 | 2672257.2646 | 1191698.2173 | 2672266.8851 | 1191695.8098 | 2672275.7572 | 1191690.9695 | 2672324.6843 | 1191648.5807
46 | 2672257.2646 | 1191698.2173 | 2672238.5698 | 1191701.3825 | 2672229.0241 | 1191703.1497
47 | 2672092.2896 | 1191783.6793 | 2672103.6671 | 1191780.3365 | 2672111.0379 | 1191776.6898 | 2672118.6081 | 1191771.0443 | 2672149.5426 | 1191743.6007 | 2672175.0676 | 1191724.0856 | 2672192.2887 | 1191713.5203 | 2672203.5927 | 1191708.6982 | 2672218.7251 | 1191705.0563 | 2672229.0241 | 1191703.1497
48 | 2672257.2646 | 1191698.2173 | 2672254.8443 | 1191705.448 | 2672250.9343 | 1191713.1983
49 | 2672092.2896 | 1191783.6793 | 2672094.1307 | 1191755.5402 | 2672096.0907 | 1191709.3029 | 2672100.4624 | 1191648.3192 | 2672101.516 | 1191630.4879 | 2672108.52 | 1191606.0466 | 2672114.578 | 1191590.5103
50 | 2672092.2896 | 1191783.6793 | 2672079.5152 | 1191787.172 | 2672038.5812 | 1191797.2853 | 2672016.0335 | 1191801.9723
51 | 2672250.9343 | 1191713.1983 | 2672246.744 | 1191721.5042 | 2672243.8388 | 1191732.8982 | 2672243.6446 | 1191734.3744
52 | 2672117.3624 | 1191568.2528 | 2672114.578 | 1191590.5103
53 | 2671976.0293 | 1191944.5762 | 2671977.5038 | 1191937.99 | 2671976.4614 | 1191930.8399 | 2671971.9464 | 1191922.1026 | 2671963.2536 | 1191912.081 | 2671946.1474 | 1191891.6187 | 2671934.8071 | 1191877.3184 | 2671931.8373 | 1191870.6787 | 2671931.199 | 1191866.0572 | 2671932.2354 | 1191859.1211 | 2671935.5522 | 1191852.1234 | 2671939.9729 | 1191846.5177 | 2671950.1859 | 1191838.5579 | 2671969.9737 | 1191824.9765 | 2671992.5555 | 1191810.4728 | 2672003.6936 | 1191805.4704 | 2672016.0335 | 1191801.9723
54 | 2672016.0335 | 1191801.9723 | 2672016.2839 | 1191797.6394 | 2672021.0257 | 1191789.7313
55 | 2672243.6446 | 1191734.3744 | 2672242.311 | 1191744.5089 | 2672236.5499 | 1191752.0234
56 | 2671976.0293 | 1191944.5762 | 2671971.343 | 1191950.0787 | 2671961.3306 | 1191955.9618 | 2671952.3059 | 1191959.5888 | 2671933.9336 | 1191966.4499 | 2671918.6111 | 1191975.8269 | 2671916.3786 | 1191978.2571
57 | 2671976.0293 | 1191944.5762 | 2671985.1093 | 1191962.8263
58 | 2672008.0495 | 1191733.0463 | 2672009.8787 | 1191745.1311 | 2672014.6991 | 1191765.2455 | 2672024.6477 | 1191779.8961 | 2672024.7357 | 1191782.7211 | 2672023.4651 | 1191785.6631 | 2672021.0257 | 1191789.7313
59 | 2672230.8362 | 1191758.2711 | 2672234.0768 | 1191755.2493 | 2672236.5499 | 1191752.0234
60 | 2671916.3786 | 1191978.2571 | 2671908.6535 | 1191986.6693 | 2671902.8841 | 1191999.1964 | 2671901.2461 | 1192018.7662 | 2671901.5002 | 1192036.9578 | 2671904.0906 | 1192053.5877 | 2671911.0203 | 1192062.4985 | 2671920.0418 | 1192070.5339 | 2671924.4613 | 1192077.0687 | 2671925.6101 | 1192083.6086 | 2671925.3137 | 1192091.1429 | 2671919.5253 | 1192096.3765 | 2671910.2733 | 1192100.5456
61 | 2671888.8194 | 1191871.5514 | 2671899.2662 | 1191893.6011 | 2671904.7375 | 1191915.402 | 2671908.9897 | 1191943.481 | 2671912.2015 | 1191962.9645 | 2671913.9934 | 1191973.0921 | 2671916.3786 | 1191978.2571
62 | 2672022.3324 | 1192096.4382 | 2672006.1993 | 1192074.2719 | 2671998.7815 | 1192034.3478 | 2671990.2249 | 1191973.1083 | 2671985.1093 | 1191962.8263
63 | 2671944.5876 | 1191523.2842 | 2671942.8566 | 1191528.7074 | 2671942.4975 | 1191540.3317
64 | 2671940.9841 | 1191589.321 | 2671940.9841 | 1191589.321 | 2671942.4975 | 1191540.3317
65 | 2671940.9841 | 1191589.321 | 2671945.6015 | 1191618.7385 | 2671953.0811 | 1191633.3148 | 2671966.7295 | 1191643.396 | 2671979.2438 | 1191652.0405 | 2671983.9234 | 1191661.0577 | 2671984.2334 | 1191666.9761 | 2671979.0167 | 1191670.9157 | 2671972.4865 | 1191673.1274 | 2671959.2754 | 1191674.8807 | 2671947.5997 | 1191675.1183 | 2671934.9627 | 1191676.6785 | 2671928.0216 | 1191681.3645 | 2671924.087 | 1191690.2781 | 2671909.7028 | 1191725.5708 | 2671904.912 | 1191742.2899 | 2671894.2661 | 1191752.646 | 2671880.9904 | 1191759.1571 | 2671873.65 | 1191765.3615 | 2671868.5599 | 1191774.6393 | 2671869.8654 | 1191793.5329 | 2671870.8103 | 1191810.71 | 2671876.6282 | 1191819.5407 | 2671878.5106 | 1191821.82
66 | 2671888.8194 | 1191871.5514 | 2671892.0503 | 1191857.1038 | 2671892.3898 | 1191844.7116 | 2671886.8108 | 1191831.8703 | 2671878.5106 | 1191821.82
67 | 2671888.8194 | 1191871.5514 | 2671884.4203 | 1191874.089 | 2671877.5001 | 1191877.0632 | 2671865.5952 | 1191880.5446 | 2671845.0849 | 1191884.4896 | 2671821.7198 | 1191887.4443 | 2671815.5505 | 1191891.3838 | 2671809.3194 | 1191900.4589 | 2671806.9014 | 1191910.7249 | 2671803.9003 | 1191921.9289 | 2671799.5094 | 1191937.1297 | 2671799.558 | 1191948.9596 | 2671805.4779 | 1191965.8073 | 2671812.7797 | 1191978.6692 | 2671816.0637 | 1191985.8967
68 | 2671790.4035 | 1192010.4309 | 2671800.5258 | 1192011.8865 | 2671813.0265 | 1192005.7439 | 2671819.214 | 1192000.2815 | 2671818.0014 | 1191990.1609 | 2671816.0637 | 1191985.8967
69 | 2671910.2733 | 1192100.5456 | 2671908.023 | 1192100.3397
70 | 2671887.9214 | 1192876.6527 | 2671885.3466 | 1192875.5197 | 2671878.9405 | 1192872.5966 | 2671870.5214 | 1192865.8443
71 | 2671898.0967 | 1192885.2676 | 2671895.1131 | 1192879.8174 | 2671887.9214 | 1192876.6527
72 | 2671734.4048 | 1192666.006 | 2671735.8977 | 1192666.1128 | 2671741.0071 | 1192670.3988 | 2671742.5819 | 1192675.1094 | 2671740.952 | 1192700.4161 | 2671741.9436 | 1192716.2596 | 2671743.795 | 1192736.0381 | 2671748.7626 | 1192748.3272 | 2671756.3936 | 1192759.7366 | 2671782.7961 | 1192782.8781 | 2671809.9506 | 1192811.9434 | 2671839.9667 | 1192840.7319 | 2671869.5256 | 1192865.0457 | 2671870.5214 | 1192865.8443
73 | 2671898.0967 | 1192885.2676 | 2671900.1106 | 1192888.9495 | 2671903.2089 | 1192903.2508 | 2671918.3395 | 1192934.996 | 2671919.1897 | 1192936.2192
74 | 2671734.4048 | 1192666.006 | 2671736.8742 | 1192657.1525 | 2671742.1297 | 1192653.7023 | 2671747.9969 | 1192650.1038 | 2671750.6599 | 1192645.4441 | 2671750.3627 | 1192640.3486 | 2671749.1255 | 1192636.7205 | 2671736.2631 | 1192622.291 | 2671730.9291 | 1192615.7565 | 2671729.1502 | 1192613.5132
75 | 2671734.4048 | 1192666.006 | 2671729.9187 | 1192665.6853 | 2671723.8299 | 1192670.6042 | 2671713.3328 | 1192682.063 | 2671689.8051 | 1192711.5766 | 2671670.2925 | 1192736.202 | 2671667.3995 | 1192742.8936 | 2671666.7658 | 1192748.7006 | 2671668.307 | 1192755.9611
76 | 2671919.1897 | 1192936.2192 | 2671936.2404 | 1192960.7488 | 2671952.1286 | 1192974.4813 | 2671988.0137 | 1192993.6798 | 2672017.4571 | 1193009.1099 | 2672031.8646 | 1193017.2771 | 2672033.2741 | 1193018.5745
77 | 2671723.0966 | 1192605.879 | 2671729.1502 | 1192613.5132
78 | 2671780.2931 | 1193042.9144 | 2671787.1055 | 1193038.6491 | 2671792.7092 | 1193030.934 | 2671791.0978 | 1193012.1368 | 2671769.6152 | 1192927.1728 | 2671721.3074 | 1192840.9312 | 2671683.8512 | 1192790.4857 | 2671670.5396 | 1192766.4786 | 2671668.307 | 1192755.9611
79 | 2672037.9712 | 1193022.8984 | 2672033.2741 | 1193018.5745
80 | 2671723.0966 | 1192605.879 | 2671732.7082 | 1192609.7854 | 2671742.5977 | 1192612.1387 | 2671755.6859 | 1192612.1956 | 2671763.2249 | 1192614.1205 | 2671771.8627 | 1192618.5044 | 2671776.6205 | 1192622.2304 | 2671779.3396 | 1192626.2431 | 2671781.1839 | 1192633.9032 | 2671784.5495 | 1192643.1157 | 2671789.4116 | 1192655.3035 | 2671791.31 | 1192659.0952 | 2671793.2266 | 1192661.364 | 2671795.8831 | 1192661.696 | 2671798.4535 | 1192660.3038 | 2671799.2984 | 1192657.8681 | 2671799.6647 | 1192653.392 | 2671797.4884 | 1192647.3512 | 2671794.1864 | 1192641.0967 | 2671793.6476 | 1192635.1756 | 2671793.1403 | 1192625.9974 | 2671793.0349 | 1192617.6356 | 2671791.1254 | 1192606.506 | 2671790.0414 | 1192602.8242 | 2671788.0833 | 1192598.6733
81 | 2671723.0966 | 1192605.879 | 2671712.2044 | 1192597.5102 | 2671699.8288 | 1192589.5127 | 2671692.9172 | 1192586.5784
82 | 2671780.2931 | 1193042.9144 | 2671832.8564 | 1193135.1113 | 2671875.4553 | 1193210.2249
83 | 2671513.0478 | 1191818.9971 | 2671531.6129 | 1191823.4327 | 2671557.2614 | 1191829.087 | 2671569.9492 | 1191832.8076 | 2671583.5648 | 1191838.6294 | 2671598.6598 | 1191855.8869 | 2671603.6742 | 1191868.1764 | 2671611.6933 | 1191894.4101
84 | 2671611.6933 | 1191894.4101 | 2671623.0223 | 1191934.5585 | 2671637.4774 | 1191986.7625 | 2671639.0594 | 1191990.895
85 | 2671513.0478 | 1191818.9971 | 2671509.8863 | 1191843.6629 | 2671504.8553 | 1191880.5915 | 2671503.353 | 1191925.2779 | 2671504.2417 | 1191953.6165 | 2671504.2373 | 1191954.3761
86 | 2671639.0594 | 1191990.895 | 2671644.4277 | 1192004.9067
87 | 2671487.3693 | 1191967.7011 | 2671489.972 | 1191973.8359 | 2671498.3649 | 1191975.8373 | 2671504.1247 | 1191973.6159 | 2671504.2373 | 1191954.3761
88 | 2671689.437 | 1192166.5917 | 2671683.179 | 1192156.3217 | 2671673.5082 | 1192136.9277 | 2671666.3203 | 1192117.7302 | 2671663.2638 | 1192099.8607 | 2671661.8355 | 1192078.442 | 2671659.427 | 1192049.1068 | 2671656.7578 | 1192037.0899 | 2671644.4277 | 1192004.9067
89 | 2671691.6905 | 1192586.0576 | 2671692.9172 | 1192586.5784
90 | 2671908.023 | 1192100.3397 | 2671897.4033 | 1192099.3681 | 2671885.5524 | 1192099.0255 | 2671878.4513 | 1192105.0216 | 2671875.5984 | 1192108.9564 | 2671874.6588 | 1192112.5195
91 | 2672089.3922 | 1192166.4838 | 2672083.1377 | 1192167.3756 | 2672035.4483 | 1192114.4589 | 2672022.3324 | 1192096.4382
92 | 2672089.3922 | 1192166.4838 | 2672110.1338 | 1192163.5318
93 | 2671532.3495 | 1192556.8563 | 2671524.323 | 1192538.9156
94 | 2671532.3495 | 1192556.8563 | 2671535.8296 | 1192564.635
95 | 2671524.323 | 1192538.9156 | 2671520.9828 | 1192531.4496 | 2671516.7568 | 1192523.4128
96 | 2671542.1156 | 1192578.6855 | 2671535.8296 | 1192564.635
97 | 2671516.0467 | 1192522.0625 | 2671516.7568 | 1192523.4128
98 | 2671691.6905 | 1192586.0576 | 2671542.1156 | 1192578.6855
99 | 2671516.0467 | 1192522.0625 | 2671514.6966 | 1192519.495
100 | 2671514.6966 | 1192519.495 | 2671507.1478 | 1192505.139
101 | 2671507.1478 | 1192505.139 | 2671493.153 | 1192478.5245
102 | 2671468.6208 | 1192420.9027 | 2671482.1781 | 1192457.6531 | 2671493.153 | 1192478.5245
103 | 2671468.6208 | 1192420.9027 | 2671474.4982 | 1192419.0051 | 2671480.2218 | 1192419.7739 | 2671492.1344 | 1192428.2879 | 2671501.6191 | 1192429.4574 | 2671507.9971 | 1192425.8648 | 2671510.3093 | 1192421.2008 | 2671508.6036 | 1192409.5623 | 2671506.3027 | 1192396.6939 | 2671494.0202 | 1192380.8488 | 2671489.4511 | 1192369.5875 | 2671484.9454 | 1192353.0239 | 2671483.71 | 1192337.1107 | 2671481.9497 | 1192278.9884
104 | 2671468.6208 | 1192420.9027 | 2671465.2306 | 1192411.1453
105 | 2670856.6483 | 1191207.6762 | 2670849.4031 | 1189960.0604
106 | 2670849.4031 | 1189960.0604 | 2670867.6267 | 1189958.0923
107 | 2670856.6483 | 1191207.6762 | 2670865.6164 | 1191210.6371 | 2670861.5354 | 1191223.652 | 2670861.1983 | 1191224.9115
108 | 2670934.426 | 1189968.8165 | 2670930.2879 | 1189964.6984 | 2670924.6184 | 1189960.451 | 2670918.0286 | 1189957.271 | 2670910.677 | 1189955.3162 | 2670904.2237 | 1189954.7839 | 2670897.2747 | 1189954.8906 | 2670867.6267 | 1189958.0923
109 | 2671390.1893 | 1192430.6948 | 2671390.5768 | 1192435.2694
110 | 2671390.1893 | 1192430.6948 | 2671433.6555 | 1192419.3733 | 2671451.1063 | 1192414.8233 | 2671454.7464 | 1192413.8773 | 2671465.2306 | 1192411.1453
111 | 2671390.1893 | 1192430.6948 | 2671388.6499 | 1192424.2615 | 2671386.9859 | 1192421.8847 | 2671376.386 | 1192411.9032
112 | 2671465.2306 | 1192411.1453 | 2671441.1038 | 1192329.3419 | 2671409.8804 | 1192221.1139
113 | 2671363.3398 | 1192398.2163 | 2671367.7095 | 1192403.7329 | 2671376.386 | 1192411.9032
114 | 2671396.4406 | 1192174.528 | 2671409.8804 | 1192221.1139
115 | 2671311.2864 | 1192201.8514 | 2671310.438 | 1192205.877 | 2671339.3144 | 1192356.8999 | 2671354.0183 | 1192386.4483 | 2671363.3398 | 1192398.2163
116 | 2671758.9541 | 1193033.7712 | 2671770.6238 | 1193047.6791 | 2671873.77 | 1193231.838 | 2671875.2721 | 1193234.5826
117 | 2671906.4202 | 1190731.0619 | 2670934.426 | 1189968.8165
118 | 2671711.8532 | 1193294.422 | 2671695.4521 | 1193297.4385
119 | 2671711.8532 | 1193294.422 | 2671711.3809 | 1193289.3133 | 2671705.8964 | 1193276.4984
120 | 2671675.7399 | 1193235.8322 | 2671687.6389 | 1193254.8639 | 2671700.9115 | 1193264.8511 | 2671705.8964 | 1193276.4984
121 | 2671906.4202 | 1190731.0619 | 2671917.5816 | 1190715.3977 | 2671920.4047 | 1190713.3527 | 2671926.6415 | 1190713.4276 | 2671934.7188 | 1190715.815 | 2671951.9028 | 1190723.7484 | 2671956.4782 | 1190725.0152 | 2671961.5027 | 1190725.0757 | 2671965.1017 | 1190723.8293 | 2671966.4823 | 1190723.3271
122 | 2671396.4406 | 1192174.528 | 2671428.6731 | 1192168.1754
123 | 2671355.5292 | 1192031.5884 | 2671396.4406 | 1192174.528
124 | 2671434.9673 | 1192155.0093 | 2671433.6379 | 1192163.5541 | 2671428.6731 | 1192168.1754
125 | 2671387.1428 | 1192028.5969 | 2671355.5292 | 1192031.5884
126 | 2671487.3693 | 1191967.7011 | 2671387.1428 | 1192028.5969
127 | 2671487.3693 | 1191967.7011 | 2671168.3343 | 1191912.3002
128 | 2671167.0403 | 1191912.1291 | 2671168.3343 | 1191912.3002
129 | 2671168.3343 | 1191912.3002 | 2671167.3854 | 1191916.4469 | 2671165.4681 | 1191918.681 | 2671159.6594 | 1191918.6119 | 2671155.3796 | 1191917.5604 | 2671145.5002 | 1191903.3456 | 2671144.4391 | 1191901.5042
130 | 2671689.437 | 1192166.5917 | 2671681.3464 | 1192178.2017
131 | 2671689.437 | 1192166.5917 | 2671696.6742 | 1192178.4854 | 2671707.3224 | 1192185.6506 | 2671719.8802 | 1192187.4243 | 2671732.8063 | 1192183.9104 | 2671752.5492 | 1192174.5748 | 2671770.5181 | 1192169.4983 | 2671781.2588 | 1192171.495 | 2671785.5745 | 1192174.0884
132 | 2671785.5745 | 1192174.0884 | 2671789.2998 | 1192176.3271
133 | 2671895.8963 | 1192233.0074 | 2671889.8653 | 1192234.9695 | 2671882.6284 | 1192235.7831 | 2671870.5757 | 1192235.1268 | 2671857.0201 | 1192231.3952 | 2671846.9573 | 1192226.2825 | 2671823.4354 | 1192205.5879 | 2671798.6828 | 1192181.9657 | 2671789.2998 | 1192176.3271
134 | 2671895.8963 | 1192233.0074 | 2671899.5389 | 1192226.1582 | 2671902.183 | 1192216.751 | 2671901.6498 | 1192203.3922 | 2671898.8961 | 1192185.7597 | 2671889.8287 | 1192151.1079 | 2671877.8732 | 1192133.4649 | 2671873.1462 | 1192118.2547 | 2671874.6588 | 1192112.5195
135 | 2671895.8963 | 1192233.0074 | 2671901.5107 | 1192240.3348 | 2671906.3945 | 1192248.8207 | 2671907.7597 | 1192253.8512 | 2671909.4519 | 1192260.8424 | 2671909.4152 | 1192264.533 | 2671908.3972 | 1192268.6788 | 2671905.3232 | 1192274.5232 | 2671896.2216 | 1192291.5796 | 2671896.2216 | 1192291.5796
136 | 2671896.0095 | 1192293.3882 | 2671896.2216 | 1192291.5796
137 | 2671895.56 | 1192297.2227 | 2671896.0095 | 1192293.3882
138 | 2671894.3953 | 1192307.1558 | 2671894.3953 | 1192307.1558 | 2671895.56 | 1192297.2227
139 | 2671894.3953 | 1192307.1558 | 2671896.4896 | 1192320.022 | 2671897.6091 | 1192323.3618
140 | 2672042.4953 | 1192579.5212 | 2672025.8411 | 1192560.9542 | 2672018.5165 | 1192549.4481 | 2672014.7215 | 1192533.504 | 2672006.9651 | 1192511.0084 | 2671998.7406 | 1192497.6237 | 2671982.3264 | 1192476.8249 | 2671972.5668 | 1192468.1024 | 2671961.3497 | 1192461.3969 | 2671941.0845 | 1192454.627 | 2671927.3496 | 1192449.3588 | 2671921.7966 | 1192443.2884 | 2671917.0374 | 1192430.7905 | 2671913.9721 | 1192413.7324 | 2671909.9366 | 1192377.1732 | 2671905.1813 | 1192345.953 | 2671897.6091 | 1192323.3618
141 | 2672042.4953 | 1192579.5212 | 2672046.6941 | 1192594.8365 | 2672047.9039 | 1192604.5235
142 | 2672047.9039 | 1192604.5235 | 2672048.8244 | 1192621.7671
143 | 2672007.5841 | 1192718.5953 | 2672012.6605 | 1192712.9419 | 2672014.7206 | 1192694.4223 | 2672018.6595 | 1192681.94 | 2672025.3967 | 1192665.6113 | 2672029.8597 | 1192651.3899 | 2672029.8613 | 1192634.1685 | 2672030.567 | 1192626.8393 | 2672032.666 | 1192622.184 | 2672036.7223 | 1192616.4182 | 2672046.3277 | 1192608.1734 | 2672047.9039 | 1192604.5235
144 | 2671554.9383 | 1193166.0006 | 2671554.9383 | 1193166.0006 | 2671563.3219 | 1193173.0939 | 2671578.6941 | 1193183.4729 | 2671592.1591 | 1193188.8816 | 2671594.1136 | 1193190.4352
145 | 2671675.7399 | 1193235.8322 | 2671594.1136 | 1193190.4352
146 | 2670942.851 | 1192988.5063 | 2670795.3656 | 1193035.2126
147 | 2670938.716 | 1192968.4696 | 2670944.0551 | 1192983.6197 | 2670942.851 | 1192988.5063
148 | 2670646.7819 | 1192724.705 | 2670636.1041 | 1192715.2846
149 | 2670646.7819 | 1192724.705 | 2670661.8198 | 1192718.4344 | 2670671.8792 | 1192712.2272 | 2670677.1487 | 1192699.7932 | 2670682.6659 | 1192689.63 | 2670689.5049 | 1192681.7839 | 2670698.8696 | 1192665.3514 | 2670707.4544 | 1192647.1865 | 2670710.5436 | 1192636.7056 | 2670722.6664 | 1192603.6403 | 2670733.4543 | 1192570.0144 | 2670733.4756 | 1192544.9998
150 | 2670636.1041 | 1192715.2846 | 2670620.1126 | 1192701.1763 | 2670628.846 | 1192667.8151 | 2670622.7849 | 1192649.1547 | 2670631.5871 | 1192623.5322 | 2670625.6929 | 1192599.2294
151 | 2670733.4756 | 1192544.9998 | 2670742.3727 | 1192545.572 | 2670752.2324 | 1192550.4803
152 | 2670623.2421 | 1192589.1244 | 2670625.6929 | 1192599.2294
153 | 2670819.558 | 1192710.3605 | 2670823.2212 | 1192702.9216 | 2670824.7098 | 1192706.6081 | 2670826.7784 | 1192704.4424 | 2670829.7237 | 1192710.6365 | 2670836.4893 | 1192704.5018 | 2670839.2885 | 1192707.5923 | 2670842.434 | 1192706.54 | 2670849.8719 | 1192713.1542 | 2670851.6128 | 1192726.4271 | 2670857.5391 | 1192753.1799 | 2670858.6724 | 1192757.3841
154 | 2670819.558 | 1192710.3605 | 2670810.6114 | 1192701.7495 | 2670795.3095 | 1192682.0012 | 2670784.1508 | 1192657.4101 | 2670773.5211 | 1192605.4869 | 2670760.0661 | 1192568.7727 | 2670752.2324 | 1192550.4803
155 | 2670886.5938 | 1192846.1348 | 2670870.3377 | 1192846.4981 | 2670869.6961 | 1192840.1756 | 2670887.8257 | 1192811.6511 | 2670870.7174 | 1192797.0731 | 2670873.2903 | 1192782.5839 | 2670865.0675 | 1192781.1079 | 2670858.6724 | 1192757.3841
156 | 2670624.4069 | 1192578.2762 | 2670623.2421 | 1192589.1244
157 | 2670623.2421 | 1192589.1244 | 2670619.2295 | 1192600.876
158 | 2670624.4069 | 1192578.2762 | 2670610.2833 | 1192582.6232 | 2670607.9053 | 1192582.5302
159 | 2670624.4069 | 1192578.2762 | 2670631.1239 | 1192576.2542
160 | 2670631.1239 | 1192576.2542 | 2670630.344 | 1192573.221 | 2670629.3652 | 1192569.3714
161 | 2670964.1691 | 1191904.4887 | 2671144.4391 | 1191901.5042
162 | 2670898.7236 | 1191662.3415 | 2670907.3371 | 1191726.8373 | 2670921.9183 | 1191801.1319 | 2670964.1691 | 1191904.4887
163 | 2670871.6383 | 1191510.1082 | 2670886.7626 | 1191581.1294 | 2670903.4035 | 1191652.1686 | 2670898.7236 | 1191662.3415
164 | 2670849.5468 | 1191295.3304 | 2670828.5044 | 1191301.6074 | 2670818.5164 | 1191310.5834 | 2670813.0113 | 1191326.0497 | 2670814.4554 | 1191365.09 | 2670819.6256 | 1191377.2806 | 2670831.579 | 1191394.8435 | 2670838.5025 | 1191419.9292 | 2670841.9748 | 1191457.6593 | 2670871.6383 | 1191510.1082
165 | 2670849.5468 | 1191295.3304 | 2670853.7709 | 1191307.5654 | 2670867.0426 | 1191329.7023 | 2670881.5203 | 1191342.7148 | 2670893.3988 | 1191353.0838 | 2670901.3664 | 1191362.7505 | 2670907.1248 | 1191372.4014
166 | 2670849.5468 | 1191295.3304 | 2670850.3313 | 1191284.4555 | 2670850.4911 | 1191270.9605 | 2670854.428 | 1191250.571
167 | 2670861.1983 | 1191224.9115 | 2670854.6825 | 1191249.2528 | 2670854.428 | 1191250.571
168 | 2672692.6007 | 1190494.114 | 2672702.7044 | 1190486.6323 | 2672703.8563 | 1190477.7079
169 | 2672198.4778 | 1190307.5802 | 2672692.6007 | 1190494.114
170 | 2672198.4778 | 1190307.5802 | 2672019.2805 | 1190709.9391
171 | 2672208.8116 | 1190171.6574 | 2672198.7389 | 1190223.3556 | 2672187.7403 | 1190253.8411 | 2672188.6075 | 1190287.5271 | 2672193.2222 | 1190301.9913 | 2672195.9186 | 1190304.7922 | 2672198.4778 | 1190307.5802
172 | 2672208.8116 | 1190171.6574 | 2672228.536 | 1190157.5091
173 | 2672019.2805 | 1190709.9391 | 2672024.0609 | 1190735.9788 | 2672024.9467 | 1190737.2419
174 | 2672019.2805 | 1190709.9391 | 2672002.641 | 1190717.588 | 2671994.433 | 1190719.735 | 2671983.678 | 1190718.7162 | 2671979.3628 | 1190718.6421 | 2671966.4823 | 1190723.3271
175 | 2672024.9467 | 1190737.2419 | 2672034.8563 | 1190751.3734 | 2672034.9144 | 1190753.5198 | 2672030.7199 | 1190761.1627 | 2672029.8818 | 1190763.6319 | 2672030.4048 | 1190765.1613 | 2672034.0332 | 1190768.8901
176 | 2672034.0332 | 1190768.8901 | 2672044.5358 | 1190779.6831
177 | 2671245.8038 | 1192139.326 | 2671236.6109 | 1192116.8784 | 2671233.9705 | 1192110.054 | 2671237.8923 | 1192104.6641 | 2671244.7226 | 1192104.0673 | 2671257.1704 | 1192108.0623 | 2671267.5212 | 1192116.5683 | 2671295.9602 | 1192154.6824
178 | 2671249.1976 | 1192147.6131 | 2671245.8038 | 1192139.326
179 | 2671311.2864 | 1192201.8514 | 2671309.4675 | 1192180.4837 | 2671304.8679 | 1192166.6206 | 2671295.9602 | 1192154.6824

## bus_geodata
| x | y | coords
0 | 2672487.9868 | 1192275.9842
1 | 2672486.9345 | 1192266.1552
2 | 2672456.3862 | 1192027.6429
3 | 2672404.894 | 1191993.6662
4 | 2672397.0037 | 1191968.2047
5 | 2672364.1969 | 1192048.183
6 | 2672393.4913 | 1191941.1525
7 | 2672358.5574 | 1192060.9795
8 | 2672317.266 | 1191864.8857
9 | 2672441.8074 | 1191948.2743
10 | 2672358.9038 | 1191650.9612
11 | 2672255.6295 | 1192069.616
12 | 2672463.7844 | 1192007.1185
13 | 2672306.5817 | 1192487.6952
14 | 2672285.4788 | 1192443.0358
15 | 2672309.2878 | 1192547.0268
16 | 2672296.5119 | 1192644.7158
17 | 2672294.8676 | 1192662.2795
18 | 2672304.5524 | 1192609.6445
19 | 2672205.9233 | 1192420.1508
20 | 2672147.9938 | 1192409.2131
21 | 2672166.1047 | 1192412.6326
22 | 2672132.7683 | 1192406.3384
23 | 2671489.1888 | 1192949.3188
24 | 2671481.841 | 1192913.0377
25 | 2671509.7619 | 1193022.8534
26 | 2671479.7922 | 1192888.3637
27 | 2670942.512 | 1192954.2889
28 | 2671513.6699 | 1193035.3627
29 | 2671452.3868 | 1192749.2713
30 | 2671517.2271 | 1193053.4065
31 | 2671758.0435 | 1193032.686
32 | 2671424.6025 | 1192616.0183
33 | 2671539.7918 | 1193131.6546
34 | 2672638.3109 | 1191818.8785
35 | 2672669.5812 | 1191745.1362
36 | 2672679.33 | 1191744.0262
37 | 2671424.58 | 1192615.904
38 | 2672342.4037 | 1191640.3811
39 | 2671420.5231 | 1192595.3403
40 | 2672324.6843 | 1191648.5807
41 | 2672229.0241 | 1191703.1497
42 | 2672257.2646 | 1191698.2173
43 | 2672092.2896 | 1191783.6792
44 | 2672250.9343 | 1191713.1983
45 | 2672114.578 | 1191590.5103
46 | 2672016.0335 | 1191801.9723
47 | 2672243.6446 | 1191734.3744
48 | 2672117.3624 | 1191568.2528
49 | 2671976.0293 | 1191944.5762
50 | 2672021.0257 | 1191789.7313
51 | 2672236.5499 | 1191752.0234
52 | 2671916.3786 | 1191978.2571
53 | 2671985.1093 | 1191962.8263
54 | 2672008.0495 | 1191733.0463
55 | 2672230.8362 | 1191758.2711
56 | 2671944.5876 | 1191523.2842
57 | 2671942.4975 | 1191540.3317
58 | 2671940.9841 | 1191589.321
59 | 2671878.5106 | 1191821.82
60 | 2671888.8194 | 1191871.5514
61 | 2671816.0637 | 1191985.8967
62 | 2671910.2733 | 1192100.5456
63 | 2671790.4035 | 1192010.4309
64 | 2671887.9214 | 1192876.6527
65 | 2671870.5214 | 1192865.8443
66 | 2671898.0967 | 1192885.2676
67 | 2671734.4048 | 1192666.006
68 | 2671919.1897 | 1192936.2192
69 | 2671729.1502 | 1192613.5132
70 | 2671668.307 | 1192755.9611
71 | 2672033.2741 | 1193018.5745
72 | 2671723.0966 | 1192605.879
73 | 2671780.2931 | 1193042.9144
74 | 2672037.9712 | 1193022.8984
75 | 2671611.6933 | 1191894.4101
76 | 2671513.0478 | 1191818.9971
77 | 2671639.0594 | 1191990.895
78 | 2671504.2373 | 1191954.3761
79 | 2671644.4277 | 1192004.9067
80 | 2671788.0833 | 1192598.6733
81 | 2671692.9172 | 1192586.5784
82 | 2671875.4553 | 1193210.2249
83 | 2671908.023 | 1192100.3397
84 | 2672022.3324 | 1192096.4382
85 | 2672089.3922 | 1192166.4838
86 | 2672110.1338 | 1192163.5318
87 | 2671532.3495 | 1192556.8563
88 | 2671524.323 | 1192538.9156
89 | 2671535.8296 | 1192564.635
90 | 2671516.7568 | 1192523.4128
91 | 2671542.1156 | 1192578.6855
92 | 2671516.0467 | 1192522.0625
93 | 2671691.6905 | 1192586.0576
94 | 2671514.6966 | 1192519.495
95 | 2671507.1478 | 1192505.139
96 | 2671493.153 | 1192478.5245
97 | 2671468.6208 | 1192420.9027
98 | 2670849.4031 | 1189960.0604
99 | 2670856.6483 | 1191207.6762
100 | 2670867.6267 | 1189958.0923
101 | 2671390.5768 | 1192435.2694
102 | 2671390.1893 | 1192430.6948
103 | 2671465.2306 | 1192411.1453
104 | 2671376.386 | 1192411.9032
105 | 2671409.8804 | 1192221.1139
106 | 2671363.3398 | 1192398.2163
107 | 2671758.9541 | 1193033.7712
108 | 2671875.2721 | 1193234.5826
109 | 2670934.426 | 1189968.8165
110 | 2671711.8532 | 1193294.422
111 | 2671695.4521 | 1193297.4385
112 | 2671705.8964 | 1193276.4984
113 | 2671906.4202 | 1190731.0619
114 | 2671481.9497 | 1192278.9884
115 | 2671396.4406 | 1192174.528
116 | 2671428.6731 | 1192168.1754
117 | 2671355.5292 | 1192031.5884
118 | 2671434.9673 | 1192155.0093
119 | 2671387.1428 | 1192028.5969
120 | 2671487.3694 | 1191967.7011
121 | 2671168.3343 | 1191912.3002
122 | 2671689.437 | 1192166.5917
123 | 2671681.3464 | 1192178.2017
124 | 2671785.5745 | 1192174.0884
125 | 2671789.2998 | 1192176.3271
126 | 2671895.8963 | 1192233.0074
127 | 2671874.6588 | 1192112.5195
128 | 2671896.2216 | 1192291.5796
129 | 2671896.0095 | 1192293.3882
130 | 2671895.56 | 1192297.2227
131 | 2671894.3953 | 1192307.1558
132 | 2671897.6091 | 1192323.3618
133 | 2672042.4953 | 1192579.5212
134 | 2672047.9039 | 1192604.5235
135 | 2672048.8244 | 1192621.7671
136 | 2672007.5841 | 1192718.5953
137 | 2671554.9383 | 1193166.0006
138 | 2671516.5659 | 1193146.975
139 | 2671594.1136 | 1193190.4352
140 | 2671675.7399 | 1193235.8322
141 | 2670795.3656 | 1193035.2126
142 | 2670942.851 | 1192988.5063
143 | 2670646.7819 | 1192724.705
144 | 2670636.1041 | 1192715.2846
145 | 2670733.4756 | 1192544.9998
146 | 2670625.6929 | 1192599.2294
147 | 2670819.558 | 1192710.3605
148 | 2670858.6724 | 1192757.3841
149 | 2670752.2324 | 1192550.4803
150 | 2670623.2421 | 1192589.1244
151 | 2670624.4069 | 1192578.2762
152 | 2670619.2295 | 1192600.876
153 | 2670607.9053 | 1192582.5302
154 | 2670631.1239 | 1192576.2542
155 | 2671144.4391 | 1191901.5042
156 | 2670964.1691 | 1191904.4887
157 | 2671167.0403 | 1191912.1291
158 | 2670871.6383 | 1191510.1082
159 | 2670898.7236 | 1191662.3415
160 | 2670849.5468 | 1191295.3304
161 | 2670907.1248 | 1191372.4014
162 | 2670854.428 | 1191250.571
163 | 2670861.1983 | 1191224.9115
164 | 2670629.3652 | 1192569.3714
165 | 2670886.5938 | 1192846.1348
166 | 2672703.8563 | 1190477.7079
167 | 2672692.6007 | 1190494.114
168 | 2672198.4778 | 1190307.5802
169 | 2672228.536 | 1190157.5091
170 | 2672208.8116 | 1190171.6574
171 | 2672019.2805 | 1190709.9391
172 | 2672024.9467 | 1190737.2419
173 | 2671966.4823 | 1190723.3271
174 | 2672034.0332 | 1190768.8901
175 | 2672044.5358 | 1190779.6831
176 | 2671245.8038 | 1192139.326
177 | 2671295.9602 | 1192154.6824
178 | 2671249.1976 | 1192147.6131
179 | 2671311.2864 | 1192201.8514
180 | 2670938.716 | 1192968.4696
181 | 2671689.437 | 1192166.5917

## line_std_types
| c_nf_per_km | r_ohm_per_km | x_ohm_per_km | max_i_ka | type | q_mm2 | alpha | voltage_rating
NAYY 4x50 SE | 210 | 0.642 | 0.083 | 0.142 | cs | 50 | 0.00403 | LV
NAYY 4x120 SE | 264 | 0.225 | 0.08 | 0.242 | cs | 120 | 0.00403 | LV
NAYY 4x150 SE | 261 | 0.208 | 0.08 | 0.27 | cs | 150 | 0.00403 | LV
NA2XS2Y 1x95 RM/25 12/20 kV | 216 | 0.313 | 0.132 | 0.252 | cs | 95 | 0.00403 | MV
NA2XS2Y 1x185 RM/25 12/20 kV | 273 | 0.161 | 0.117 | 0.362 | cs | 185 | 0.00403 | MV
NA2XS2Y 1x240 RM/25 12/20 kV | 304 | 0.122 | 0.112 | 0.421 | cs | 240 | 0.00403 | MV
NA2XS2Y 1x95 RM/25 6/10 kV | 315 | 0.313 | 0.123 | 0.249 | cs | 95 | 0.00403 | MV
NA2XS2Y 1x185 RM/25 6/10 kV | 406 | 0.161 | 0.11 | 0.358 | cs | 185 | 0.00403 | MV
NA2XS2Y 1x240 RM/25 6/10 kV | 456 | 0.122 | 0.105 | 0.416 | cs | 240 | 0.00403 | MV
NA2XS2Y 1x150 RM/25 12/20 kV | 250 | 0.206 | 0.116 | 0.319 | cs | 150 | 0.00403 | MV
NA2XS2Y 1x120 RM/25 12/20 kV | 230 | 0.253 | 0.119 | 0.283 | cs | 120 | 0.00403 | MV
NA2XS2Y 1x70 RM/25 12/20 kV | 190 | 0.443 | 0.132 | 0.22 | cs | 70 | 0.00403 | MV
NA2XS2Y 1x150 RM/25 6/10 kV | 360 | 0.206 | 0.11 | 0.315 | cs | 150 | 0.00403 | MV
NA2XS2Y 1x120 RM/25 6/10 kV | 340 | 0.253 | 0.113 | 0.28 | cs | 120 | 0.00403 | MV
NA2XS2Y 1x70 RM/25 6/10 kV | 280 | 0.443 | 0.123 | 0.217 | cs | 70 | 0.00403 | MV
N2XS(FL)2Y 1x120 RM/35 64/110 kV | 112 | 0.153 | 0.166 | 0.366 | cs | 120 | 0.00393 | HV
N2XS(FL)2Y 1x185 RM/35 64/110 kV | 125 | 0.099 | 0.156 | 0.457 | cs | 185 | 0.00393 | HV
N2XS(FL)2Y 1x240 RM/35 64/110 kV | 135 | 0.075 | 0.149 | 0.526 | cs | 240 | 0.00393 | HV
N2XS(FL)2Y 1x300 RM/35 64/110 kV | 144 | 0.06 | 0.144 | 0.588 | cs | 300 | 0.00393 | HV
15-AL1/3-ST1A 0.4 | 11 | 1.8769 | 0.35 | 0.105 | ol | 16 | 0.00403 | LV
24-AL1/4-ST1A 0.4 | 11.25 | 1.2012 | 0.335 | 0.14 | ol | 24 | 0.00403 | LV
48-AL1/8-ST1A 0.4 | 12.2 | 0.5939 | 0.3 | 0.21 | ol | 48 | 0.00403 | LV
94-AL1/15-ST1A 0.4 | 13.2 | 0.306 | 0.29 | 0.35 | ol | 94 | 0.00403 | LV
34-AL1/6-ST1A 10.0 | 9.7 | 0.8342 | 0.36 | 0.17 | ol | 34 | 0.00403 | MV
48-AL1/8-ST1A 10.0 | 10.1 | 0.5939 | 0.35 | 0.21 | ol | 48 | 0.00403 | MV
70-AL1/11-ST1A 10.0 | 10.4 | 0.4132 | 0.339 | 0.29 | ol | 70 | 0.00403 | MV
94-AL1/15-ST1A 10.0 | 10.75 | 0.306 | 0.33 | 0.35 | ol | 94 | 0.00403 | MV
122-AL1/20-ST1A 10.0 | 11.1 | 0.2376 | 0.323 | 0.41 | ol | 122 | 0.00403 | MV
149-AL1/24-ST1A 10.0 | 11.25 | 0.194 | 0.315 | 0.47 | ol | 149 | 0.00403 | MV
34-AL1/6-ST1A 20.0 | 9.15 | 0.8342 | 0.382 | 0.17 | ol | 34 | 0.00403 | MV
48-AL1/8-ST1A 20.0 | 9.5 | 0.5939 | 0.372 | 0.21 | ol | 48 | 0.00403 | MV
70-AL1/11-ST1A 20.0 | 9.7 | 0.4132 | 0.36 | 0.29 | ol | 70 | 0.00403 | MV
94-AL1/15-ST1A 20.0 | 10 | 0.306 | 0.35 | 0.35 | ol | 94 | 0.00403 | MV
122-AL1/20-ST1A 20.0 | 10.3 | 0.2376 | 0.344 | 0.41 | ol | 122 | 0.00403 | MV
149-AL1/24-ST1A 20.0 | 10.5 | 0.194 | 0.337 | 0.47 | ol | 149 | 0.00403 | MV
184-AL1/30-ST1A 20.0 | 10.75 | 0.1571 | 0.33 | 0.535 | ol | 184 | 0.00403 | MV
243-AL1/39-ST1A 20.0 | 11 | 0.1188 | 0.32 | 0.645 | ol | 243 | 0.00403 | MV
48-AL1/8-ST1A 110.0 | 8 | 0.5939 | 0.46 | 0.21 | ol | 48 | 0.00403 | HV
70-AL1/11-ST1A 110.0 | 8.4 | 0.4132 | 0.45 | 0.29 | ol | 70 | 0.00403 | HV
94-AL1/15-ST1A 110.0 | 8.65 | 0.306 | 0.44 | 0.35 | ol | 94 | 0.00403 | HV
122-AL1/20-ST1A 110.0 | 8.5 | 0.2376 | 0.43 | 0.41 | ol | 122 | 0.00403 | HV
149-AL1/24-ST1A 110.0 | 8.75 | 0.194 | 0.41 | 0.47 | ol | 149 | 0.00403 | HV
184-AL1/30-ST1A 110.0 | 8.8 | 0.1571 | 0.4 | 0.535 | ol | 184 | 0.00403 | HV
243-AL1/39-ST1A 110.0 | 9 | 0.1188 | 0.39 | 0.645 | ol | 243 | 0.00403 | HV
305-AL1/39-ST1A 110.0 | 9.2 | 0.0949 | 0.38 | 0.74 | ol | 305 | 0.00403 | HV
490-AL1/64-ST1A 110.0 | 9.75 | 0.059 | 0.37 | 0.96 | ol | 490 | 0.00403 | HV
679-AL1/86-ST1A 110.0 | 9.95 | 0.042 | 0.36 | 1.15 | ol | 679 | 0.00403 | HV
490-AL1/64-ST1A 220.0 | 10 | 0.059 | 0.285 | 0.96 | ol | 490 | 0.00403 | HV
679-AL1/86-ST1A 220.0 | 11.7 | 0.042 | 0.275 | 1.15 | ol | 679 | 0.00403 | HV
490-AL1/64-ST1A 380.0 | 11 | 0.059 | 0.253 | 0.96 | ol | 490 | 0.00403 | HV
679-AL1/86-ST1A 380.0 | 14.6 | 0.042 | 0.25 | 1.15 | ol | 679 | 0.00403 | HV

## trafo_std_types
| i0_percent | pfe_kw | vkr_percent | sn_mva | vn_lv_kv | vn_hv_kv | vk_percent | shift_degree | vector_group | tap_side | tap_neutral | tap_min | tap_max | tap_step_degree | tap_step_percent | tap_phase_shifter
160 MVA 380/110 kV | 0.06 | 60 | 0.25 | 160 | 110 | 380 | 12.2 | 0 | Yy0 | hv | 0 | -9 | 9 | 0 | 1.5 | FALSE
100 MVA 220/110 kV | 0.06 | 55 | 0.26 | 100 | 110 | 220 | 12 | 0 | Yy0 | hv | 0 | -9 | 9 | 0 | 1.5 | FALSE
63 MVA 110/20 kV | 0.04 | 22 | 0.32 | 63 | 20 | 110 | 18 | 150 | YNd5 | hv | 0 | -9 | 9 | 0 | 1.5 | FALSE
40 MVA 110/20 kV | 0.05 | 18 | 0.34 | 40 | 20 | 110 | 16.2 | 150 | YNd5 | hv | 0 | -9 | 9 | 0 | 1.5 | FALSE
25 MVA 110/20 kV | 0.07 | 14 | 0.41 | 25 | 20 | 110 | 12 | 150 | YNd5 | hv | 0 | -9 | 9 | 0 | 1.5 | FALSE
63 MVA 110/10 kV | 0.04 | 22 | 0.32 | 63 | 10 | 110 | 18 | 150 | YNd5 | hv | 0 | -9 | 9 | 0 | 1.5 | FALSE
40 MVA 110/10 kV | 0.05 | 18 | 0.34 | 40 | 10 | 110 | 16.2 | 150 | YNd5 | hv | 0 | -9 | 9 | 0 | 1.5 | FALSE
25 MVA 110/10 kV | 0.07 | 14 | 0.41 | 25 | 10 | 110 | 12 | 150 | YNd5 | hv | 0 | -9 | 9 | 0 | 1.5 | FALSE
0.25 MVA 20/0.4 kV | 0.32 | 0.8 | 1.44 | 0.25 | 0.4 | 20 | 6 | 150 | Yzn5 | hv | 0 | -2 | 2 | 0 | 2.5 | FALSE
0.4 MVA 20/0.4 kV | 0.3375 | 1.35 | 1.425 | 0.4 | 0.4 | 20 | 6 | 150 | Dyn5 | hv | 0 | -2 | 2 | 0 | 2.5 | FALSE
0.63 MVA 20/0.4 kV | 0.2619 | 1.65 | 1.206 | 0.63 | 0.4 | 20 | 6 | 150 | Dyn5 | hv | 0 | -2 | 2 | 0 | 2.5 | FALSE
0.25 MVA 10/0.4 kV | 0.24 | 0.6 | 1.2 | 0.25 | 0.4 | 10 | 4 | 150 | Dyn5 | hv | 0 | -2 | 2 | 0 | 2.5 | FALSE
0.4 MVA 10/0.4 kV | 0.2375 | 0.95 | 1.325 | 0.4 | 0.4 | 10 | 4 | 150 | Dyn5 | hv | 0 | -2 | 2 | 0 | 2.5 | FALSE
0.63 MVA 10/0.4 kV | 0.1873 | 1.18 | 1.0794 | 0.63 | 0.4 | 10 | 4 | 150 | Dyn5 | hv | 0 | -2 | 2 | 0 | 2.5 | FALSE

## trafo3w_std_types
| sn_hv_mva | sn_mv_mva | sn_lv_mva | vn_hv_kv | vn_mv_kv | vn_lv_kv | vk_hv_percent | vk_mv_percent | vk_lv_percent | vkr_hv_percent | vkr_mv_percent | vkr_lv_percent | pfe_kw | i0_percent | shift_mv_degree | shift_lv_degree | vector_group | tap_side | tap_neutral | tap_min | tap_max | tap_step_percent
63/25/38 MVA 110/20/10 kV | 63 | 25 | 38 | 110 | 20 | 10 | 10.4 | 10.4 | 10.4 | 0.28 | 0.32 | 0.35 | 35 | 0.89 | 0 | 0 | YN0yn0yn0 | hv | 0 | -10 | 10 | 1.2
63/25/38 MVA 110/10/10 kV | 63 | 25 | 38 | 110 | 10 | 10 | 10.4 | 10.4 | 10.4 | 0.28 | 0.32 | 0.35 | 35 | 0.89 | 0 | 0 | YN0yn0yn0 | hv | 0 | -10 | 10 | 1.2

## fuse_std_types
| fuse_type | i_rated_a | t_avg | t_min | t_total | x_avg | x_min | x_total
HV 100A | HV 100A | 100 | 0 | [10.0, 3.64, 0.854, 0.281, 0.1, 0.0531, 0.022, 0.01] | [10.0, 4.267, 1.21, 0.403, 0.1, 0.058, 0.022, 0.01] | 0 | [300.0, 350.0, 450.0, 550.0, 700.0, 850.0, 1200.0, 1752.0] | [600.0, 700.0, 900.0, 1150.0, 1665.0, 2000.0, 3000.0, 4313.0]
HV 10A | HV 10A | 10 | 0 | [10.0, 1675.0, 0.344, 0.156, 0.1, 0.0417, 0.0171, 0.01] | [10.0, 1.3, 0.3, 0.155, 0.1, 0.0555, 0.023, 0.01] | 0 | [30.0, 32.0, 35.0, 37.0, 39.0, 50.0, 70.0, 88.0] | [60.0, 70.0, 80.0, 87.0, 94.0, 110.0, 150.0, 216.0]
HV 125A | HV 125A | 125 | 0 | [10.0, 1.82, 0.344, 0.1, 0.0467, 0.0269, 0.01] | [10.0, 2.478, 0.426, 0.1, 0.0427, 0.0211, 0.01] | 0 | [375.0, 500.0, 700.0, 925.0, 1200.0, 1500.0, 2341.0] | [750.0, 1000.0, 1500.0, 2200.0, 3000.0, 4000.0, 5765.0]
HV 160A | HV 160A | 160 | 0 | [10.0, 4.15, 1.03, 0.198, 0.1, 0.051, 0.0172, 0.01] | [10.0, 2.3, 0.734, 0.274, 0.1, 0.046, 0.0177, 0.01] | 0 | [480.0, 550.0, 700.0, 1000.0, 1260.0, 1600.0, 2500.0, 3227.0] | [960.0, 1300.0, 1700.0, 2200.0, 2996.0, 4000.0, 6000.0, 7946.0]
HV 16A | HV 16A | 16 | 0 | [10.0, 0.352, 0.164, 0.1, 0.0649, 0.0342, 0.01] | [10.0, 2.34, 0.722, 0.181, 0.1, 0.055, 0.0296, 0.01] | 0 | [48.0, 60.0, 65.0, 71.0, 80.0, 100.0, 162.0] | [96.0, 110.0, 125.0, 150.0, 168.0, 200.0, 250.0, 398.0]
HV 200A | HV 200A | 200 | 0 | [10.0, 4.267, 1.21, 0.403, 0.1, 0.058, 0.022, 0.01] | [10.0, 3.73, 1.654, 0.328, 0.1, 0.0531, 0.019, 0.01] | 0 | [600.0, 700.0, 900.0, 1150.0, 1665.0, 2000.0, 3000.0, 4313.0] | [1200.0, 1500.0, 1800.0, 2700.0, 3960.0, 5000.0, 7500.0, 10620.0]
HV 20A | HV 20A | 20 | 0 | [10.0, 1.3, 0.3, 0.155, 0.1, 0.0555, 0.023, 0.01] | [10.0, 1.3, 0.161, 0.1, 0.0611, 0.0399, 0.0141, 0.01] | 0 | [60.0, 70.0, 80.0, 87.0, 94.0, 110.0, 150.0, 216.0] | [120.0, 150.0, 200.0, 223.0, 260.0, 300.0, 450.0, 532.0]
HV 25A | HV 25A | 25 | 0 | [10.0, 2.512, 0.833, 0.299, 0.1, 0.0372, 0.0223, 0.01] | [10.0, 3.125, 0.597, 0.198, 0.1, 0.0378, 0.022, 0.01] | 0 | [75.0, 82.0, 90.0, 100.0, 124.0, 170.0, 200.0, 289.0] | [150.0, 170.0, 210.0, 250.0, 294.0, 400.0, 500.0, 711.0]
HV 31.5A | HV 31.5A | 31.5 | 0 | [10.0, 2.34, 0.722, 0.181, 0.1, 0.055, 0.0296, 0.01] | [10.0, 2.84, 0.368, 0.164, 0.1, 0.0621, 0.0378, 0.0195, 0.01] | 0 | [95.0, 110.0, 125.0, 150.0, 165.0, 200.0, 250.0, 390.0] | [189.0, 220.0, 300.0, 350.0, 393.0, 450.0, 530.0, 700.0, 960.0]
HV 40A | HV 40A | 40 | 0 | [10.0, 1.3, 0.161, 0.1, 0.0611, 0.0399, 0.0141, 0.01] | [10.0, 2.05, 0.369, 0.198, 0.1, 0.051, 0.0298, 0.01] | 0 | [120.0, 150.0, 200.0, 223.0, 260.0, 300.0, 450.0, 532.0] | [240.0, 300.0, 400.0, 450.0, 530.0, 650.0, 800.0, 1311.0]
HV 50A | HV 50A | 50 | 0 | [10.0, 3.215, 0.597, 0.198, 0.1, 0.0378, 0.022, 0.01] | [10.0, 3.64, 0.854, 0.281, 0.1, 0.0531, 0.022, 0.01] | 0 | [150.0, 170.0, 210.0, 250.0, 294.0, 400.0, 500.0, 711.0] | [300.0, 350.0, 450.0, 550.0, 700.0, 850.0, 1200.0, 1752.0]
HV 6.3A | HV 6.3A | 6.3 | 0 | [10.0, 1.39, 0.344, 0.168, 0.1, 0.056, 0.0263, 0.01] | [10.0, 1.711, 0.516, 0.198, 0.1, 0.0634, 0.0303, 0.01] | 0 | [19.0, 19.5, 20.4, 20.8, 22.0, 25.0, 32.0, 48.0] | [38.0, 40.0, 43.0, 48.0, 53.0, 60.0, 75.0, 118.0]
HV 63A | HV 63A | 63 | 0 | [10.0, 2.84, 0.368, 0.164, 0.1, 0.0621, 0.0378, 0.0195, 0.01] | [10.0, 1.82, 0.344, 0.1, 0.0467, 0.0269, 0.01] | 0 | [189.0, 220.0, 300.0, 350.0, 393.0, 450.0, 530.0, 700.0, 961.0] | [378.0, 500.0, 700.0, 934.0, 1200.0, 1500.0, 2366.0]
HV 80A | HV 80A | 80 | 0 | [10.0, 2.05, 0.369, 0.198, 0.1, 0.051, 0.0298, 0.01] | [10.0, 4.15, 1.03, 0.198, 0.1, 0.051, 0.0172, 0.01] | 0 | [240.0, 300.0, 400.0, 450.0, 530.0, 650.0, 800.0, 1311.0] | [480.0, 550.0, 700.0, 1000.0, 1260.0, 1600.0, 2500.0, 3227.0]
Siemens NH-1-100 | Siemens NH-1-100 | 100 | [5400.0, 2000.0, 400.0, 20.0, 1.0, 0.2, 0.012, 0.004] | 0 | 0 | [150.0, 190.0, 250.0, 430.0, 900.0, 1250.0, 2700.0, 3600.0] | 0 | 0
Siemens NH-1-125 | Siemens NH-1-125 | 125 | [4800.0, 120.0, 7.0, 0.1, 0.004] | 0 | 0 | [180.0, 400.0, 740.0, 2000.0, 4250.0] | 0 | 0
Siemens NH-1-16 | Siemens NH-1-16 | 16 | [4000.0, 400.0, 2.0, 0.1, 0.04, 0.01] | 0 | 0 | [26.0, 35.0, 75.0, 150.0, 200.0, 300.0] | 0 | 0
Siemens NH-1-160 | Siemens NH-1-160 | 160 | [4800.0, 120.0, 7.0, 0.1, 0.004] | 0 | 0 | [210.0, 500.0, 900.0, 2300.0, 5000.0] | 0 | 0
Siemens NH-1-25 | Siemens NH-1-25 | 25 | [4000.0, 1000.0, 10.0, 0.2, 0.02, 0.01] | 0 | 0 | [40.0, 50.0, 100.0, 210.0, 400.0, 500.0] | 0 | 0
Siemens NH-1-50 | Siemens NH-1-50 | 50 | [4000.0, 40.0, 4.0, 1.0, 0.02, 0.01] | 0 | 0 | [86.0, 200.0, 300.0, 400.0, 1000.0, 1280.0] | 0 | 0
Siemens NH-1-63 | Siemens NH-1-63 | 63 | [4000.0, 100.0, 10.0, 2.0, 0.04, 0.01] | 0 | 0 | [100.0, 200.0, 300.0, 400.0, 1000.0, 1500.0] | 0 | 0
Siemens NH-1-80 | Siemens NH-1-80 | 80 | [4800.0, 120.0, 7.0, 0.1, 0.01] | 0 | 0 | [150.58, 250.0, 450.0, 1150.0, 2470.0] | 0 | 0
Siemens NH-2-1000 | Siemens NH-2-1000 | 1000 | [4800.0, 120.0, 7.0, 0.1, 0.004] | 0 | 0 | [1900.0, 3500.0, 8400.0, 24000.0, 52000.0] | 0 | 0
Siemens NH-2-200 | Siemens NH-2-200 | 200 | [4800.0, 120.0, 7.0, 0.1, 0.004] | 0 | 0 | [280.0, 650.0, 1200.0, 3000.0, 7000.0] | 0 | 0
Siemens NH-2-224 | Siemens NH-2-224 | 224 | [4800.0, 120.0, 7.0, 0.2, 0.04, 0.004] | 0 | 0 | [400.0, 750.0, 1453.0, 3025.0, 4315.0, 7600.0] | 0 | 0
Siemens NH-2-250 | Siemens NH-2-250 | 250 | [4800.0, 120.0, 7.0, 0.1, 0.004] | 0 | 0 | [450.0, 800.0, 1650.0, 4000.0, 8500.0] | 0 | 0
Siemens NH-2-315 | Siemens NH-2-315 | 315 | [4800.0, 120.0, 7.0, 0.1, 0.004] | 0 | 0 | [550.0, 920.0, 1900.0, 5000.0, 11000.0] | 0 | 0
Siemens NH-2-355 | Siemens NH-2-355 | 355 | [4800.0, 120.0, 6.0, 0.1, 0.004] | 0 | 0 | [650.0, 1116.27, 2350.0, 5840.0, 12790.0] | 0 | 0
Siemens NH-2-400 | Siemens NH-2-400 | 400 | [4800.0, 120.0, 7.0, 0.1, 0.004] | 0 | 0 | [720.0, 1350.0, 2800.0, 6500.0, 15000.0] | 0 | 0
Siemens NH-2-425 | Siemens NH-2-425 | 425 | [4800.0, 120.0, 7.0, 0.1, 0.004] | 0 | 0 | [850.0, 1500.0, 3050.0, 7500.0, 16500.0] | 0 | 0
Siemens NH-2-630 | Siemens NH-2-630 | 630 | [4800.0, 120.0, 7.0, 0.1, 0.004] | 0 | 0 | [1200.0, 2000.0, 4800.0, 12000.0, 26000.0] | 0 | 0

## res_bus
| vm_pu | va_degree | p_mw | q_mvar
0 | 0.98091 | -0.13887 | 0.00036443 | 9.1336e-05
1 | 0.98091 | -0.13883 | 9.6399e-05 | 2.416e-05
2 | 0.98108 | -0.13765 | 0.00034712 | 8.6998e-05
3 | 0.98127 | -0.13618 | 0.00026367 | 6.6081e-05
4 | 0.98129 | -0.13604 | 0.00079245 | 0.00019861
5 | 0.98124 | -0.13636 | 9.4037e-05 | 2.3568e-05
6 | 0.98134 | -0.13566 | 0 | 0
7 | 0.98124 | -0.13638 | 0.00015458 | 3.874e-05
8 | 0.98183 | -0.132 | 0 | 0
9 | 0.98123 | -0.13646 | 0.0002496 | 6.2557e-05
10 | 0.98285 | -0.12442 | 0 | 0
11 | 0.98177 | -0.1325 | 0.0002017 | 5.0551e-05
12 | 0.98111 | -0.13741 | 0.00025019 | 6.2703e-05
13 | 0.98419 | -0.11419 | 0 | 0
14 | 0.98426 | -0.11366 | 9.0099e-05 | 2.2581e-05
15 | 0.9841 | -0.11483 | 0.00053905 | 0.0001351
16 | 0.98404 | -0.11527 | 9.2249e-05 | 2.312e-05
17 | 0.98403 | -0.11531 | 0.00023657 | 5.9291e-05
18 | 0.98406 | -0.11514 | 0.00013832 | 3.4667e-05
19 | 0.98439 | -0.1127 | 0 | 0
20 | 0.98429 | -0.11344 | 9.3248e-05 | 2.337e-05
21 | 0.9843 | -0.11339 | 0.0013498 | 0.00033829
22 | 0.98428 | -0.11348 | 0.00019386 | 4.8585e-05
23 | 0.9741 | -0.19006 | 0.00063401 | 0.0001589
24 | 0.97433 | -0.18838 | 0.00034746 | 8.7081e-05
25 | 0.9737 | -0.19302 | 0.0001762 | 4.4159e-05
26 | 0.97457 | -0.18659 | 0.00013657 | 3.4228e-05
27 | 0.97275 | -0.20052 | 0.0001134 | 2.8421e-05
28 | 0.97363 | -0.19351 | 0.00056728 | 0.00014217
29 | 0.97597 | -0.17615 | 0 | 0
30 | 0.97357 | -0.19398 | 0.00017087 | 4.2825e-05
31 | 0.97346 | -0.19479 | 0.00017279 | 4.3305e-05
32 | 0.97731 | -0.1662 | 0.00049545 | 0.00012417
33 | 0.9733 | -0.19591 | 0 | 0
34 | 0.981 | -0.13827 | 0 | 0
35 | 0.98098 | -0.1384 | 0 | 0
36 | 0.98098 | -0.13842 | 0.00016167 | 4.0518e-05
37 | 0.97731 | -0.16619 | 0.00021355 | 5.3521e-05
38 | 0.98294 | -0.12375 | 0.00019232 | 4.82e-05
39 | 0.97753 | -0.1645 | 0.00031372 | 7.8624e-05
40 | 0.98303 | -0.12306 | 8.5173e-05 | 2.1346e-05
41 | 0.98361 | -0.1188 | 0.00014671 | 3.6769e-05
42 | 0.98343 | -0.12008 | 0 | 0
43 | 0.98462 | -0.11129 | 0 | 0
44 | 0.98341 | -0.12024 | 0.0001389 | 3.481e-05
45 | 0.98443 | -0.11265 | 0.00016784 | 4.2065e-05
46 | 0.98519 | -0.1071 | 0 | 0
47 | 0.98338 | -0.12043 | 8.601e-05 | 2.1556e-05
48 | 0.98442 | -0.11277 | 0.00049883 | 0.00012502
49 | 0.98699 | -0.093854 | 0 | 0
50 | 0.98517 | -0.10725 | 0.00062694 | 0.00015712
51 | 0.98336 | -0.12057 | 0.00010132 | 2.5393e-05
52 | 0.98799 | -0.086542 | 0 | 0
53 | 0.98688 | -0.094686 | 0.00027578 | 6.9118e-05
54 | 0.98513 | -0.10754 | 0.00045611 | 0.00011431
55 | 0.98336 | -0.12063 | 0.00061121 | 0.00015318
56 | 0.98604 | -0.10055 | 0.0016504 | 0.00041362
57 | 0.98608 | -0.10025 | 0.00024688 | 6.1875e-05
58 | 0.98622 | -0.099297 | 0.00033235 | 8.3296e-05
59 | 0.98724 | -0.091942 | 0.00019575 | 4.906e-05
60 | 0.98743 | -0.090574 | 0 | 0
61 | 0.98716 | -0.092526 | 0.00054792 | 0.00013732
62 | 0.99078 | -0.066273 | 0.00032169 | 8.0624e-05
63 | 0.98713 | -0.092774 | 0.00050922 | 0.00012762
64 | 0.97821 | -0.15976 | 0.00061262 | 0.00015354
65 | 0.97824 | -0.15954 | 0.00014913 | 3.7376e-05
66 | 0.9782 | -0.15983 | 0 | 0
67 | 0.97868 | -0.15632 | 0 | 0
68 | 0.97817 | -0.16007 | 0.00012379 | 3.1025e-05
69 | 0.97881 | -0.15528 | 7.3943e-05 | 1.8532e-05
70 | 0.97864 | -0.15664 | 0.00012261 | 3.0729e-05
71 | 0.97811 | -0.1605 | 0.00014025 | 3.515e-05
72 | 0.97883 | -0.15512 | 0 | 0
73 | 0.9786 | -0.15704 | 0 | 0
74 | 0.97811 | -0.16051 | 0.00014111 | 3.5365e-05
75 | 0.9955 | -0.03275 | 0 | 0
76 | 0.99336 | -0.048409 | 0 | 0
77 | 0.99707 | -0.021298 | 0 | 0
78 | 0.99123 | -0.064022 | 0.00026238 | 6.5759e-05
79 | 0.9973 | -0.019588 | 0.00028979 | 7.2628e-05
80 | 0.9788 | -0.15537 | 0.00013337 | 3.3425e-05
81 | 0.97891 | -0.15448 | 9.2088e-05 | 2.3079e-05
82 | 0.97858 | -0.15722 | 8.4575e-05 | 2.1197e-05
83 | 0.99082 | -0.065947 | 0.00012834 | 3.2165e-05
84 | 0.98614 | -0.10005 | 0.00054329 | 0.00013616
85 | 0.98569 | -0.10327 | 0 | 0
86 | 0.98568 | -0.10334 | 0.00033707 | 8.4477e-05
87 | 0.97944 | -0.15041 | 0.00022895 | 5.7381e-05
88 | 0.97954 | -0.1497 | 0.00022491 | 5.6369e-05
89 | 0.97941 | -0.15069 | 0.00014486 | 3.6304e-05
90 | 0.97963 | -0.14904 | 0.00011614 | 2.9108e-05
91 | 0.97934 | -0.15118 | 0.00095853 | 0.00024023
92 | 0.97963 | -0.14898 | 0.00050893 | 0.00012755
93 | 0.97892 | -0.15445 | 0.00028534 | 7.1513e-05
94 | 0.97965 | -0.14885 | 0.00030809 | 7.7214e-05
95 | 0.97976 | -0.14808 | 0.00016799 | 4.2103e-05
96 | 0.97996 | -0.14659 | 6.7578e-05 | 1.6937e-05
97 | 0.98039 | -0.14343 | 0 | 0
98 | 0.97585 | -0.18219 | 0 | 0
99 | 0.98174 | -0.13612 | 0.00071533 | 0.00017928
100 | 0.97576 | -0.18286 | 0.00089422 | 0.00022411
101 | 0.97938 | -0.15087 | 0.00024523 | 6.1459e-05
102 | 0.97943 | -0.15047 | 0 | 0
103 | 0.98046 | -0.14289 | 0 | 0
104 | 0.97939 | -0.15076 | 9.0417e-05 | 2.2661e-05
105 | 0.98447 | -0.11337 | 0.00040401 | 0.00010125
106 | 0.97937 | -0.15097 | 0.00023367 | 5.8564e-05
107 | 0.97346 | -0.1948 | 6.8094e-05 | 1.7066e-05
108 | 0.97339 | -0.19538 | 0.00022613 | 5.6675e-05
109 | 0.97552 | -0.18479 | 0 | 0
110 | 0.97282 | -0.19944 | 0 | 0
111 | 0.97281 | -0.19949 | 0.0003266 | 8.1854e-05
112 | 0.97283 | -0.19937 | 0.00058979 | 0.00014782
113 | 0.97128 | -0.21765 | 0.00024795 | 6.2143e-05
114 | 0.98035 | -0.14368 | 0.00011504 | 2.8832e-05
115 | 0.98548 | -0.10597 | 0 | 0
116 | 0.98546 | -0.1061 | 0.00011377 | 2.8513e-05
117 | 0.98866 | -0.082765 | 0 | 0
118 | 0.98545 | -0.10614 | 0.00026927 | 6.7487e-05
119 | 0.98933 | -0.077839 | 0.0001269 | 3.1805e-05
120 | 0.9906 | -0.068652 | 0.00076792 | 0.00019246
121 | 0.98926 | -0.078842 | 0 | 0
122 | 1 | 0 | -0.040783 | -0.0098806
123 | 0.99999 | -0.00010334 | 0.00073156 | 0.00018335
124 | 0.99736 | -0.018864 | 0.00012652 | 3.171e-05
125 | 0.99726 | -0.01961 | 0.00034804 | 8.7227e-05
126 | 0.99426 | -0.041125 | 0 | 0
127 | 0.99164 | -0.06007 | 0.00030881 | 7.7395e-05
128 | 0.99407 | -0.042504 | 8.0246e-05 | 2.0112e-05
129 | 0.99407 | -0.042541 | 8.917e-05 | 2.2348e-05
130 | 0.99406 | -0.042616 | 0.000152 | 3.8094e-05
131 | 0.99403 | -0.042795 | 0.00065932 | 0.00016524
132 | 0.99401 | -0.04298 | 0.00024502 | 6.1409e-05
133 | 0.99364 | -0.045663 | 0 | 0
134 | 0.99361 | -0.045877 | 0 | 0
135 | 0.99359 | -0.045986 | 0.00062064 | 0.00015555
136 | 0.99358 | -0.046129 | 0.00019268 | 4.8291e-05
137 | 0.97318 | -0.19677 | 0.00021905 | 5.4899e-05
138 | 0.9733 | -0.19594 | 0.00010633 | 2.6648e-05
139 | 0.97305 | -0.19771 | 0.00073017 | 0.000183
140 | 0.9729 | -0.19887 | 0.00024596 | 6.1643e-05
141 | 0.97268 | -0.20098 | 0.00019907 | 4.9891e-05
142 | 0.97273 | -0.20065 | 7.7805e-05 | 1.95e-05
143 | 0.97125 | -0.21174 | 0 | 0
144 | 0.97123 | -0.21191 | 0.00016101 | 4.0352e-05
145 | 0.97158 | -0.20929 | 0 | 0
146 | 0.97105 | -0.21317 | 0.00017665 | 4.4272e-05
147 | 0.97198 | -0.20627 | 0 | 0
148 | 0.97218 | -0.20478 | 8.4187e-05 | 2.1099e-05
149 | 0.97161 | -0.20905 | 0.00035993 | 9.0207e-05
150 | 0.97104 | -0.21325 | 0 | 0
151 | 0.97104 | -0.21329 | 0 | 0
152 | 0.97104 | -0.2133 | 0.00037462 | 9.3888e-05
153 | 0.97103 | -0.21333 | 0.00021163 | 5.3039e-05
154 | 0.97104 | -0.2133 | 0 | 0
155 | 0.98896 | -0.081103 | 8.4376e-05 | 2.1147e-05
156 | 0.98753 | -0.092013 | 7.2166e-05 | 1.8086e-05
157 | 0.98926 | -0.078844 | 0.0001311 | 3.2857e-05
158 | 0.98432 | -0.11647 | 0 | 0
159 | 0.98555 | -0.1071 | 0 | 0
160 | 0.98236 | -0.13137 | 0 | 0
161 | 0.98226 | -0.13207 | 0.00068241 | 0.00017103
162 | 0.98205 | -0.13375 | 0.00041355 | 0.00010365
163 | 0.98188 | -0.13503 | 0.00034515 | 8.6503e-05
164 | 0.97103 | -0.21332 | 0.00015828 | 3.9669e-05
165 | 0.97247 | -0.20265 | 0 | 0
166 | 0.97005 | -0.2273 | 0.00028284 | 7.0887e-05
167 | 0.97006 | -0.22723 | 0 | 0
168 | 0.97027 | -0.2255 | 0.00021571 | 5.4062e-05
169 | 0.97016 | -0.22635 | 0.00047591 | 0.00011928
170 | 0.97018 | -0.22623 | 0 | 0
171 | 0.9709 | -0.22055 | 0 | 0
172 | 0.97086 | -0.22085 | 0.00052431 | 0.0001314
173 | 0.97106 | -0.21933 | 0.000127 | 3.1828e-05
174 | 0.97084 | -0.22104 | 0.00019224 | 4.8179e-05
175 | 0.97083 | -0.22108 | 0.00027724 | 6.9483e-05
176 | 0.97897 | -0.15387 | 0.00016125 | 4.0414e-05
177 | 0.97907 | -0.15312 | 0.00018215 | 4.565e-05
178 | 0.97896 | -0.15391 | 0.00043763 | 0.00010968
179 | 0.97913 | -0.1527 | 0 | 0
180 | 0.97274 | -0.20058 | 8.3163e-05 | 2.0843e-05
181 | 0.99998 | 149.9947 | 0 | 0

## res_line
| p_from_mw | q_from_mvar | p_to_mw | q_to_mvar | pl_mw | ql_mvar | i_from_ka | i_to_ka | i_ka | vm_from_pu | va_from_degree | vm_to_pu | va_to_degree | loading_percent
0 | -0.00036443 | -9.1336e-05 | 0.00036443 | 9.1211e-05 | 1.8851e-09 | -1.2406e-07 | 0.00055284 | 0.00055279 | 0.00055284 | 0.98091 | -0.13887 | 0.98091 | -0.13883 | 0.20475
1 | -0.00046083 | -0.00011537 | 0.00046091 | 0.00011236 | 7.3206e-08 | -3.0077e-06 | 0.00069903 | 0.00069796 | 0.00069903 | 0.98091 | -0.13883 | 0.98108 | -0.13765 | 0.2589
2 | -0.00096972 | -0.0002347 | 0.00096975 | 0.00023444 | 2.9809e-08 | -2.6853e-07 | 0.0014679 | 0.0014678 | 0.0014679 | 0.98108 | -0.13765 | 0.98111 | -0.13741 | 0.54365
3 | 0.00016169 | 3.5343e-05 | -0.00016167 | -3.938e-05 | 1.1906e-08 | -4.0373e-06 | 0.00024349 | 0.00024483 | 0.00024483 | 0.98108 | -0.13765 | 0.981 | -0.13827 | 0.090678
4 | -0.00051229 | -0.00012735 | 0.0005123 | 0.00012702 | 1.0042e-08 | -3.3339e-07 | 0.00077647 | 0.00077635 | 0.00077647 | 0.98127 | -0.13618 | 0.98129 | -0.13604 | 0.28758
5 | 0.00024862 | 6.127e-05 | -0.00024861 | -6.2132e-05 | 6.0598e-09 | -8.6172e-07 | 0.00037664 | 0.00037695 | 0.00037695 | 0.98127 | -0.13618 | 0.98124 | -0.13636 | 0.13961
6 | -0.0013048 | -0.00032563 | 0.0013048 | 0.00032531 | 6.6597e-08 | -3.1902e-07 | 0.001978 | 0.0019779 | 0.001978 | 0.98129 | -0.13604 | 0.98134 | -0.13566 | 0.7326
7 | 0.00015458 | 3.8564e-05 | -0.00015458 | -3.874e-05 | 4.7935e-10 | -1.7646e-07 | 0.00023435 | 0.00023441 | 0.00023441 | 0.98124 | -0.13636 | 0.98124 | -0.13638 | 0.086818
8 | -0.0027747 | -0.00068359 | 0.002776 | 0.00068255 | 1.3584e-06 | -1.0354e-06 | 0.0042031 | 0.0042025 | 0.0042031 | 0.98134 | -0.13566 | 0.98183 | -0.132 | 1.5567
9 | 0.0014698 | 0.00035828 | -0.0014697 | -0.00035885 | 1.5387e-07 | -5.6988e-07 | 0.0022252 | 0.0022254 | 0.0022254 | 0.98134 | -0.13566 | 0.98123 | -0.13646 | 0.82422
10 | -0.0029777 | -0.00073024 | 0.0029807 | 0.0007284 | 2.9895e-06 | -1.8365e-06 | 0.0045072 | 0.0045062 | 0.0045072 | 0.98183 | -0.132 | 0.98285 | -0.12442 | 1.6693
11 | 0.00020172 | 4.7686e-05 | -0.0002017 | -5.0551e-05 | 1.3192e-08 | -2.8651e-06 | 0.00030471 | 0.00030571 | 0.00030571 | 0.98183 | -0.132 | 0.98177 | -0.1325 | 0.11323
12 | 0.0012201 | 0.00029629 | -0.0012199 | -0.00029714 | 1.521e-07 | -8.4389e-07 | 0.0018469 | 0.0018472 | 0.0018472 | 0.98123 | -0.13646 | 0.98111 | -0.13741 | 0.68415
13 | -0.0029807 | -0.0007284 | 0.002981 | 0.00072824 | 2.6104e-07 | -1.6072e-07 | 0.0045062 | 0.0045061 | 0.0045062 | 0.98285 | -0.12442 | 0.98294 | -0.12375 | 1.669
14 | -0.0010063 | -0.00024995 | 0.0010064 | 0.00024935 | 7.1906e-08 | -6.0574e-07 | 0.0015207 | 0.0015204 | 0.0015207 | 0.98419 | -0.11419 | 0.98426 | -0.11366 | 0.56321
15 | 0.0010063 | 0.00024995 | -0.0010062 | -0.00025069 | 8.7724e-08 | -7.3862e-07 | 0.0015207 | 0.0015209 | 0.0015209 | 0.98419 | -0.11419 | 0.9841 | -0.11483 | 0.56331
16 | -0.0010965 | -0.00027193 | 0.0010966 | 0.00027093 | 1.4203e-07 | -9.9981e-07 | 0.0016567 | 0.0016563 | 0.0016567 | 0.98426 | -0.11366 | 0.98439 | -0.1127 | 0.61357
17 | 0.00046717 | 0.00011559 | -0.00046715 | -0.0001164 | 1.9884e-08 | -8.0457e-07 | 0.00070587 | 0.00070615 | 0.00070615 | 0.9841 | -0.11483 | 0.98406 | -0.11514 | 0.26154
18 | 0.00023658 | 5.9067e-05 | -0.00023657 | -5.9291e-05 | 1.4087e-09 | -2.2361e-07 | 0.00035766 | 0.00035774 | 0.00035774 | 0.98404 | -0.11527 | 0.98403 | -0.11531 | 0.1325
19 | -0.00032882 | -8.2187e-05 | 0.00032883 | 8.1731e-05 | 5.5644e-09 | -4.5636e-07 | 0.00049715 | 0.00049699 | 0.00049715 | 0.98404 | -0.11527 | 0.98406 | -0.11514 | 0.18413
20 | 0.0016371 | 0.00040936 | -0.0016369 | -0.00040982 | 1.5481e-07 | -4.5556e-07 | 0.0024743 | 0.0024745 | 0.0024745 | 0.98439 | -0.1127 | 0.9843 | -0.11339 | 0.91647
21 | -0.0027337 | -0.00068029 | 0.0027372 | 0.00067745 | 3.5038e-06 | -2.8433e-06 | 0.0041306 | 0.0041291 | 0.0041306 | 0.98439 | -0.1127 | 0.98569 | -0.10327 | 1.5298
22 | -0.0002871 | -7.1758e-05 | 0.00028711 | 7.1525e-05 | 2.1655e-09 | -2.3343e-07 | 0.00043397 | 0.00043388 | 0.00043397 | 0.98429 | -0.11344 | 0.9843 | -0.11339 | 0.16073
23 | 0.00019386 | 4.8388e-05 | -0.00019386 | -4.8585e-05 | 8.3021e-10 | -1.9662e-07 | 0.000293 | 0.00029307 | 0.00029307 | 0.98429 | -0.11344 | 0.98428 | -0.11348 | 0.10854
24 | -0.0042365 | -0.0010503 | 0.0042375 | 0.0010502 | 9.665e-07 | -8.9346e-08 | 0.0064675 | 0.0064673 | 0.0064675 | 0.9741 | -0.19006 | 0.97433 | -0.18838 | 2.3954
25 | 0.0036025 | 0.00089136 | -0.0036011 | -0.00089176 | 1.4419e-06 | -3.9622e-07 | 0.005499 | 0.0054993 | 0.0054993 | 0.9741 | -0.19006 | 0.9737 | -0.19302 | 2.0368
26 | -0.0065901 | -0.0016195 | 0.0065917 | 0.0016198 | 1.5666e-06 | 2.9308e-07 | 0.010053 | 0.010053 | 0.010053 | 0.97433 | -0.18838 | 0.97457 | -0.18659 | 3.7234
27 | 0.0020052 | 0.00048229 | -0.002002 | -0.0004878 | 3.1529e-06 | -5.513e-06 | 0.0030552 | 0.0030575 | 0.0030575 | 0.97433 | -0.18838 | 0.97275 | -0.20052 | 1.1324
28 | 0.0034249 | 0.0008476 | -0.0034246 | -0.00084767 | 2.237e-07 | -7.6961e-08 | 0.0052301 | 0.0052301 | 0.0052301 | 0.9737 | -0.19302 | 0.97363 | -0.19351 | 1.9371
29 | -0.0067282 | -0.0016541 | 0.0067376 | 0.0016559 | 9.3748e-06 | 1.8252e-06 | 0.010262 | 0.010261 | 0.010262 | 0.97457 | -0.18659 | 0.97597 | -0.17615 | 3.8006
30 | 0.00036005 | 8.7851e-05 | -0.00036005 | -8.8056e-05 | 3.1237e-09 | -2.0426e-07 | 0.00054992 | 0.00054999 | 0.00054999 | 0.97275 | -0.20052 | 0.97274 | -0.20058 | 0.2037
31 | 0.0015286 | 0.00037153 | -0.0015281 | -0.00037292 | 4.2679e-07 | -1.3934e-06 | 0.0023341 | 0.0023347 | 0.0023347 | 0.97275 | -0.20052 | 0.97247 | -0.20265 | 0.8647
32 | 0.0023903 | 0.00059436 | -0.0023901 | -0.00059453 | 1.5301e-07 | -1.6986e-07 | 0.0036514 | 0.0036515 | 0.0036515 | 0.97363 | -0.19351 | 0.97357 | -0.19398 | 1.3524
33 | 0.00046711 | 0.00011114 | -0.00046704 | -0.00011415 | 7.7381e-08 | -3.0091e-06 | 0.00071181 | 0.00071287 | 0.00071287 | 0.97363 | -0.19351 | 0.97346 | -0.19479 | 0.26402
34 | -0.0067376 | -0.0016559 | 0.0067466 | 0.0016576 | 8.9426e-06 | 1.7361e-06 | 0.010261 | 0.01026 | 0.010261 | 0.97597 | -0.17615 | 0.97731 | -0.1662 | 3.8003
35 | 0.0022192 | 0.00055171 | -0.0022186 | -0.0005525 | 5.8602e-07 | -7.9022e-07 | 0.0033903 | 0.0033907 | 0.0033907 | 0.97357 | -0.19398 | 0.9733 | -0.19591 | 1.2558
36 | 0.00029425 | 7.0841e-05 | -0.00029425 | -7.0859e-05 | 1.7801e-10 | -1.7543e-08 | 0.00044875 | 0.00044876 | 0.00044876 | 0.97346 | -0.19479 | 0.97346 | -0.1948 | 0.16621
37 | -0.007242 | -0.0017818 | 0.007242 | 0.0017818 | 8.8171e-09 | 1.9312e-09 | 0.011015 | 0.011015 | 0.011015 | 0.97731 | -0.1662 | 0.97731 | -0.16619 | 4.0795
38 | 0.0021123 | 0.0005262 | -0.0021121 | -0.00052658 | 2.4862e-07 | -3.7944e-07 | 0.0032282 | 0.0032284 | 0.0032284 | 0.9733 | -0.19591 | 0.97318 | -0.19677 | 1.1957
39 | 0.00010633 | 2.6302e-05 | -0.00010633 | -2.6648e-05 | 4.5955e-10 | -3.4646e-07 | 0.00016243 | 0.00016256 | 0.00016256 | 0.9733 | -0.19591 | 0.9733 | -0.19594 | 0.060206
40 | 0.00016167 | 3.938e-05 | -0.00016167 | -4.0395e-05 | 3.0129e-09 | -1.0143e-06 | 0.00024483 | 0.00024519 | 0.00024519 | 0.981 | -0.13827 | 0.98098 | -0.1384 | 0.09081
41 | 0.00016167 | 4.0395e-05 | -0.00016167 | -4.0518e-05 | 3.6815e-10 | -1.2373e-07 | 0.00024519 | 0.00024523 | 0.00024523 | 0.98098 | -0.1384 | 0.98098 | -0.13842 | 0.090827
42 | -0.0074556 | -0.0018353 | 0.0074573 | 0.0018357 | 1.6818e-06 | 3.8416e-07 | 0.01134 | 0.01134 | 0.01134 | 0.97731 | -0.16619 | 0.97753 | -0.1645 | 4.1999
43 | -0.0031733 | -0.00077644 | 0.0031736 | 0.0007763 | 2.8904e-07 | -1.4399e-07 | 0.0047972 | 0.0047971 | 0.0047972 | 0.98294 | -0.12375 | 0.98303 | -0.12306 | 1.7767
44 | -0.007771 | -0.0019143 | 0.0077852 | 0.0019177 | 1.4197e-05 | 3.4139e-06 | 0.011817 | 0.011817 | 0.011817 | 0.97753 | -0.1645 | 0.97938 | -0.15087 | 4.3768
45 | -0.0032588 | -0.00079764 | 0.0032601 | 0.00079706 | 1.2833e-06 | -5.8142e-07 | 0.0049261 | 0.0049257 | 0.0049261 | 0.98303 | -0.12306 | 0.98343 | -0.12008 | 1.8245
46 | 0.0041983 | 0.0010311 | -0.0041975 | -0.0010312 | 7.1994e-07 | -8.6921e-08 | 0.0063437 | 0.0063439 | 0.0063439 | 0.98361 | -0.1188 | 0.98343 | -0.12008 | 2.3496
47 | -0.004345 | -0.0010679 | 0.0043493 | 0.0010675 | 4.3449e-06 | -3.8139e-07 | 0.0065657 | 0.006565 | 0.0065657 | 0.98361 | -0.1188 | 0.98462 | -0.11129 | 2.4317
48 | 0.00093749 | 0.00023412 | -0.00093747 | -0.00023431 | 2.0466e-08 | -1.9901e-07 | 0.0014182 | 0.0014183 | 0.0014183 | 0.98343 | -0.12008 | 0.98341 | -0.12024 | 0.52529
49 | 0.0006668 | 0.00016436 | -0.00066668 | -0.0001668 | 1.238e-07 | -2.4395e-06 | 0.0010067 | 0.0010076 | 0.0010076 | 0.98462 | -0.11129 | 0.98443 | -0.11265 | 0.37319
50 | -0.0050161 | -0.0012318 | 0.0050189 | 0.0012319 | 2.7983e-06 | 8.0769e-08 | 0.0075717 | 0.0075714 | 0.0075717 | 0.98462 | -0.11129 | 0.98519 | -0.1071 | 2.8043
51 | 0.00079858 | 0.0001995 | -0.00079856 | -0.00019978 | 2.054e-08 | -2.782e-07 | 0.0012081 | 0.0012082 | 0.0012082 | 0.98341 | -0.12024 | 0.98338 | -0.12043 | 0.44749
52 | 0.00049884 | 0.00012474 | -0.00049883 | -0.00012502 | 7.9568e-09 | -2.8212e-07 | 0.00075392 | 0.00075402 | 0.00075402 | 0.98443 | -0.11265 | 0.98442 | -0.11277 | 0.27927
53 | -0.006102 | -0.0015024 | 0.0061128 | 0.001504 | 1.081e-05 | 1.5504e-06 | 0.0092069 | 0.009206 | 0.0092069 | 0.98519 | -0.1071 | 0.98699 | -0.093854 | 3.41
54 | 0.0010831 | 0.0002705 | -0.0010831 | -0.00027066 | 2.2637e-08 | -1.6397e-07 | 0.0016355 | 0.0016356 | 0.0016356 | 0.98519 | -0.1071 | 0.98517 | -0.10725 | 0.60578
55 | 0.00071255 | 0.00017823 | -0.00071253 | -0.00017847 | 1.4282e-08 | -2.4432e-07 | 0.0010781 | 0.0010782 | 0.0010782 | 0.98338 | -0.12043 | 0.98336 | -0.12057 | 0.39932
56 | -0.010011 | -0.0024693 | 0.01002 | 0.0024722 | 9.831e-06 | 2.8946e-06 | 0.015078 | 0.015078 | 0.015078 | 0.98699 | -0.093854 | 0.98799 | -0.086542 | 5.5845
57 | 0.0038978 | 0.0009653 | -0.0038973 | -0.00096539 | 4.3863e-07 | -9.178e-08 | 0.0058723 | 0.0058724 | 0.0058724 | 0.98699 | -0.093854 | 0.98688 | -0.094686 | 2.1749
58 | 0.00045613 | 0.00011354 | -0.00045611 | -0.00011431 | 1.8175e-08 | -7.7466e-07 | 0.00068867 | 0.00068895 | 0.00068895 | 0.98517 | -0.10725 | 0.98513 | -0.10754 | 0.25517
59 | 0.00061121 | 0.00015308 | -0.00061121 | -0.00015318 | 4.5346e-09 | -1.0604e-07 | 0.00092485 | 0.00092488 | 0.00092488 | 0.98336 | -0.12057 | 0.98336 | -0.12063 | 0.34255
60 | -0.013508 | -0.0033371 | 0.013545 | 0.0033494 | 3.6939e-05 | 1.2367e-05 | 0.020328 | 0.020327 | 0.020328 | 0.98799 | -0.086542 | 0.99078 | -0.066273 | 7.5287
61 | 0.0034877 | 0.00086489 | -0.0034858 | -0.00086558 | 1.9089e-06 | -6.8641e-07 | 0.0052496 | 0.0052501 | 0.0052501 | 0.98799 | -0.086542 | 0.98743 | -0.090574 | 1.9445
62 | 0.0036215 | 0.00089627 | -0.0036189 | -0.00089707 | 2.6263e-06 | -7.945e-07 | 0.0054565 | 0.0054572 | 0.0054572 | 0.98688 | -0.094686 | 0.98614 | -0.10005 | 2.0212
63 | -0.0016504 | -0.00041362 | 0.0016504 | 0.00041342 | 6.7045e-08 | -1.9518e-07 | 0.0024905 | 0.0024904 | 0.0024905 | 0.98604 | -0.10055 | 0.98608 | -0.10025 | 0.92242
64 | -0.0018973 | -0.0004753 | 0.0018976 | 0.00047477 | 2.5067e-07 | -5.2891e-07 | 0.002863 | 0.0028628 | 0.002863 | 0.98608 | -0.10025 | 0.98622 | -0.099297 | 1.0604
65 | -0.0022299 | -0.00055807 | 0.0022322 | 0.00055486 | 2.25e-06 | -3.2058e-06 | 0.0033642 | 0.0033628 | 0.0033642 | 0.98622 | -0.099297 | 0.98724 | -0.091942 | 1.246
66 | -0.0024279 | -0.00060392 | 0.0024284 | 0.0006034 | 4.5279e-07 | -5.1949e-07 | 0.0036578 | 0.0036576 | 0.0036578 | 0.98724 | -0.091942 | 0.98743 | -0.090574 | 1.3548
67 | 0.0010574 | 0.00026217 | -0.0010572 | -0.00026434 | 2.8209e-07 | -2.1699e-06 | 0.0015925 | 0.0015933 | 0.0015933 | 0.98743 | -0.090574 | 0.98716 | -0.092526 | 0.59011
68 | 0.00050923 | 0.00012702 | -0.00050922 | -0.00012762 | 1.7381e-08 | -5.9782e-07 | 0.00076739 | 0.0007676 | 0.0007676 | 0.98716 | -0.092526 | 0.98713 | -0.092774 | 0.2843
69 | -0.013867 | -0.00343 | 0.013867 | 0.0034302 | 6.1063e-07 | 2.0576e-07 | 0.02081 | 0.02081 | 0.02081 | 0.99078 | -0.066273 | 0.99082 | -0.065947 | 7.7074
70 | -0.0010178 | -0.00025234 | 0.0010178 | 0.00025209 | 3.0842e-08 | -2.4734e-07 | 0.0015473 | 0.0015472 | 0.0015473 | 0.97821 | -0.15976 | 0.97824 | -0.15954 | 0.57306
71 | 0.00040518 | 9.8801e-05 | -0.00040518 | -9.8976e-05 | 3.3252e-09 | -1.7536e-07 | 0.00061538 | 0.00061544 | 0.00061544 | 0.97821 | -0.15976 | 0.9782 | -0.15983 | 0.22794
72 | -0.001167 | -0.00028947 | 0.0011675 | 0.00028643 | 5.0485e-07 | -3.0368e-06 | 0.001774 | 0.0017729 | 0.001774 | 0.97824 | -0.15954 | 0.97868 | -0.15632 | 0.65705
73 | 0.00040518 | 9.8976e-05 | -0.00040517 | -9.9668e-05 | 1.3119e-08 | -6.9148e-07 | 0.00061544 | 0.00061568 | 0.00061568 | 0.9782 | -0.15983 | 0.97817 | -0.16007 | 0.22803
74 | -0.0013747 | -0.0003304 | 0.0013749 | 0.00032962 | 1.8254e-07 | -7.755e-07 | 0.0020851 | 0.0020848 | 0.0020851 | 0.97868 | -0.15632 | 0.97881 | -0.15528 | 0.77227
75 | 0.0002072 | 4.3965e-05 | -0.00020719 | -4.544e-05 | 7.1704e-09 | -1.4747e-06 | 0.00031239 | 0.00031285 | 0.00031285 | 0.97868 | -0.15632 | 0.97864 | -0.15664 | 0.11587
76 | 0.00028137 | 6.8643e-05 | -0.00028136 | -7.0435e-05 | 1.6355e-08 | -1.7923e-06 | 0.00042737 | 0.00042801 | 0.00042801 | 0.97817 | -0.16007 | 0.97811 | -0.1605 | 0.15852
77 | -0.0014488 | -0.00034815 | 0.0014488 | 0.00034804 | 2.9351e-08 | -1.1118e-07 | 0.0021973 | 0.0021972 | 0.0021973 | 0.97881 | -0.15528 | 0.97883 | -0.15512 | 0.8138
78 | 8.4581e-05 | 1.471e-05 | -8.4577e-05 | -1.8779e-05 | 3.2691e-09 | -4.0691e-06 | 0.00012662 | 0.00012778 | 0.00012778 | 0.97864 | -0.15664 | 0.9786 | -0.15704 | 0.047328
79 | 0.00014111 | 3.5285e-05 | -0.00014111 | -3.5365e-05 | 1.8356e-10 | -8.0059e-08 | 0.00021464 | 0.00021467 | 0.00021467 | 0.97811 | -0.1605 | 0.97811 | -0.16051 | 0.079508
80 | 0.00013337 | 3.1297e-05 | -0.00013337 | -3.3425e-05 | 4.329e-09 | -2.1274e-06 | 0.00020201 | 0.00020275 | 0.00020275 | 0.97883 | -0.15512 | 0.9788 | -0.15537 | 0.075093
81 | -0.0015822 | -0.00037934 | 0.0015823 | 0.00037894 | 1.2923e-07 | -4.0259e-07 | 0.0023992 | 0.0023991 | 0.0023992 | 0.97883 | -0.15512 | 0.97891 | -0.15448 | 0.8886
82 | 8.4577e-05 | 1.8779e-05 | -8.4575e-05 | -2.1197e-05 | 1.9735e-09 | -2.4175e-06 | 0.00012778 | 0.0001286 | 0.0001286 | 0.9786 | -0.15704 | 0.97858 | -0.15722 | 0.047631
83 | 0.021905 | 0.0053836 | -0.021859 | -0.0053696 | 4.5651e-05 | 1.4009e-05 | 0.032705 | 0.032706 | 0.032706 | 0.9955 | -0.03275 | 0.99336 | -0.048409 | 6.0568
84 | -0.021905 | -0.0053836 | 0.021938 | 0.0053938 | 3.3474e-05 | 1.0262e-05 | 0.032705 | 0.032704 | 0.032705 | 0.9955 | -0.03275 | 0.99707 | -0.021298 | 6.0565
85 | 0.021859 | 0.0053696 | -0.021814 | -0.0053556 | 4.5379e-05 | 1.3941e-05 | 0.032706 | 0.032708 | 0.032708 | 0.99336 | -0.048409 | 0.99123 | -0.064022 | 6.057
86 | -0.021938 | -0.0053938 | 0.021943 | 0.0053954 | 5.0072e-06 | 1.5344e-06 | 0.032704 | 0.032704 | 0.032704 | 0.99707 | -0.021298 | 0.9973 | -0.019588 | 6.0564
87 | 0.021552 | 0.0052899 | -0.021538 | -0.0052858 | 1.3261e-05 | 4.0518e-06 | 0.032314 | 0.032314 | 0.032314 | 0.99123 | -0.064022 | 0.9906 | -0.068652 | 5.9841
88 | -0.022233 | -0.005468 | 0.022292 | 0.0054859 | 5.8237e-05 | 1.795e-05 | 0.033137 | 0.033135 | 0.033137 | 0.9973 | -0.019588 | 1 | 0 | 6.1364
89 | -0.0016744 | -0.00040201 | 0.0016744 | 0.000402 | 5.361e-09 | -1.4692e-08 | 0.002539 | 0.002539 | 0.002539 | 0.97891 | -0.15448 | 0.97892 | -0.15445 | 0.94038
90 | -0.013996 | -0.0034624 | 0.014007 | 0.0034662 | 1.1109e-05 | 3.7524e-06 | 0.021003 | 0.021003 | 0.021003 | 0.99082 | -0.065947 | 0.99164 | -0.06007 | 7.7788
91 | 0.0030756 | 0.0007609 | -0.0030743 | -0.00076166 | 1.3399e-06 | -7.5785e-07 | 0.0046374 | 0.0046378 | 0.0046378 | 0.98614 | -0.10005 | 0.98569 | -0.10327 | 1.7177
92 | 0.00033707 | 8.4212e-05 | -0.00033707 | -8.4477e-05 | 3.3747e-09 | -2.6499e-07 | 0.00050875 | 0.00050885 | 0.00050885 | 0.98569 | -0.10327 | 0.98568 | -0.10334 | 0.18846
93 | -0.0032932 | -0.00080568 | 0.0032935 | 0.00080555 | 3.0614e-07 | -1.2964e-07 | 0.0049962 | 0.0049962 | 0.0049962 | 0.97944 | -0.15041 | 0.97954 | -0.1497 | 1.8505
94 | 0.0030643 | 0.0007483 | -0.0030642 | -0.00074836 | 1.149e-07 | -6.3053e-08 | 0.0046484 | 0.0046485 | 0.0046485 | 0.97944 | -0.15041 | 0.97941 | -0.15069 | 1.7217
95 | -0.0035184 | -0.00086192 | 0.0035188 | 0.00086182 | 3.0685e-07 | -9.9258e-08 | 0.0053378 | 0.0053377 | 0.0053378 | 0.97954 | -0.1497 | 0.97963 | -0.14904 | 1.977
96 | 0.0029193 | 0.00071206 | -0.0029191 | -0.00071218 | 1.8836e-07 | -1.2125e-07 | 0.0044284 | 0.0044285 | 0.0044285 | 0.97941 | -0.15069 | 0.97934 | -0.15118 | 1.6402
97 | -0.0036349 | -0.00089093 | 0.0036349 | 0.00089092 | 2.8945e-08 | -8.0747e-09 | 0.0055142 | 0.0055141 | 0.0055142 | 0.97963 | -0.14904 | 0.97963 | -0.14898 | 2.0423
98 | 0.0019606 | 0.00047195 | -0.0019598 | -0.00047351 | 8.2564e-07 | -1.566e-06 | 0.0029721 | 0.0029727 | 0.0029727 | 0.97934 | -0.15118 | 0.97892 | -0.15445 | 1.101
99 | -0.0041439 | -0.0010185 | 0.0041439 | 0.0010185 | 7.1553e-08 | -9.0036e-09 | 0.0062872 | 0.0062872 | 0.0062872 | 0.97963 | -0.14898 | 0.97965 | -0.14885 | 2.3286
100 | -0.004452 | -0.0010957 | 0.0044525 | 0.0010956 | 4.6184e-07 | -2.6611e-08 | 0.0067551 | 0.0067551 | 0.0067551 | 0.97965 | -0.14885 | 0.97976 | -0.14808 | 2.5019
101 | -0.0046205 | -0.0011378 | 0.0046214 | 0.0011377 | 9.2208e-07 | -2.4117e-08 | 0.0070102 | 0.0070101 | 0.0070102 | 0.97976 | -0.14808 | 0.97996 | -0.14659 | 2.5964
102 | -0.004689 | -0.0011547 | 0.004691 | 0.0011546 | 1.9809e-06 | -2.9056e-08 | 0.0071127 | 0.0071124 | 0.0071127 | 0.97996 | -0.14659 | 0.98039 | -0.14343 | 2.6343
103 | 0.00011504 | 2.6351e-05 | -0.00011504 | -2.8832e-05 | 3.7271e-09 | -2.4811e-06 | 0.00017376 | 0.00017461 | 0.00017461 | 0.98039 | -0.14343 | 0.98035 | -0.14368 | 0.064672
104 | -0.004806 | -0.001181 | 0.0048063 | 0.001181 | 3.4213e-07 | 1.3465e-09 | 0.0072861 | 0.0072861 | 0.0072861 | 0.98039 | -0.14343 | 0.98046 | -0.14289 | 2.6986
105 | -0.0032497 | -0.00078279 | 0.0032687 | 0.00077442 | 1.901e-05 | -8.3699e-06 | 0.0049441 | 0.0049388 | 0.0049441 | 0.97585 | -0.18219 | 0.98174 | -0.13612 | 1.8312
106 | 0.0032497 | 0.00078279 | -0.0032494 | -0.00078291 | 2.7959e-07 | -1.2144e-07 | 0.0049441 | 0.0049442 | 0.0049442 | 0.97585 | -0.18219 | 0.97576 | -0.18286 | 1.8312
107 | -0.0039841 | -0.00095369 | 0.0039846 | 0.0009536 | 5.5203e-07 | -9.61e-08 | 0.0060229 | 0.0060228 | 0.0060229 | 0.98174 | -0.13612 | 0.98188 | -0.13503 | 2.2307
108 | 0.0023552 | 0.00055879 | -0.0023547 | -0.00055946 | 5.688e-07 | -6.6901e-07 | 0.0035806 | 0.0035809 | 0.0035809 | 0.97576 | -0.18286 | 0.97552 | -0.18479 | 1.3263
109 | -0.0080304 | -0.0019792 | 0.0080308 | 0.0019793 | 4.2563e-07 | 1.0593e-07 | 0.012189 | 0.012189 | 0.012189 | 0.97938 | -0.15087 | 0.97943 | -0.15047 | 4.5145
110 | -0.0091363 | -0.002251 | 0.0091456 | 0.0022536 | 9.2793e-06 | 2.5946e-06 | 0.013867 | 0.013866 | 0.013867 | 0.97943 | -0.15047 | 0.98046 | -0.14289 | 5.1358
111 | 0.0011055 | 0.00027173 | -0.0011054 | -0.00027201 | 4.2285e-08 | -2.8673e-07 | 0.0016776 | 0.0016777 | 0.0016777 | 0.97943 | -0.15047 | 0.97939 | -0.15076 | 0.62138
112 | -0.013952 | -0.0034346 | 0.014007 | 0.0034534 | 5.5258e-05 | 1.8747e-05 | 0.021152 | 0.021152 | 0.021152 | 0.98046 | -0.14289 | 0.98447 | -0.11337 | 7.8342
113 | 0.001015 | 0.00024935 | -0.001015 | -0.00024958 | 2.8066e-08 | -2.2774e-07 | 0.0015404 | 0.0015404 | 0.0015404 | 0.97939 | -0.15076 | 0.97937 | -0.15097 | 0.57054
114 | -0.014411 | -0.0035546 | 0.014426 | 0.0035595 | 1.4329e-05 | 4.8938e-06 | 0.021762 | 0.021762 | 0.021762 | 0.98447 | -0.11337 | 0.98548 | -0.10597 | 8.0601
115 | 0.00078132 | 0.00019102 | -0.00078114 | -0.00019354 | 1.8067e-07 | -2.5207e-06 | 0.0011854 | 0.0011863 | 0.0011863 | 0.97937 | -0.15097 | 0.97913 | -0.1527 | 0.43938
116 | 0.00022615 | 5.3793e-05 | -0.00022613 | -5.6675e-05 | 1.7276e-08 | -2.8819e-06 | 0.00034468 | 0.00034569 | 0.00034569 | 0.97346 | -0.1948 | 0.97339 | -0.19538 | 0.12803
117 | 0.0023547 | 0.00055946 | -0.0023448 | -0.00057101 | 9.8985e-06 | -1.1548e-05 | 0.0035809 | 0.0035863 | 0.0035863 | 0.97552 | -0.18479 | 0.97128 | -0.21765 | 1.3282
118 | 0.0003266 | 8.1648e-05 | -0.0003266 | -8.1854e-05 | 2.5894e-09 | -2.0548e-07 | 0.0004995 | 0.00049957 | 0.00049957 | 0.97282 | -0.19944 | 0.97281 | -0.19949 | 0.18503
119 | -0.0003266 | -8.1648e-05 | 0.00032661 | 8.1413e-05 | 2.9684e-09 | -2.3563e-07 | 0.0004995 | 0.00049941 | 0.0004995 | 0.97282 | -0.19944 | 0.97283 | -0.19937 | 0.185
120 | -0.0009164 | -0.00022923 | 0.00091646 | 0.00022861 | 6.3391e-08 | -6.1788e-07 | 0.0014015 | 0.0014013 | 0.0014015 | 0.97283 | -0.19937 | 0.9729 | -0.19887 | 0.51909
121 | 0.0020968 | 0.00050887 | -0.0020963 | -0.00050958 | 4.5783e-07 | -7.0687e-07 | 0.0032064 | 0.0032067 | 0.0032067 | 0.97128 | -0.21765 | 0.97106 | -0.21933 | 1.1877
122 | 0.00038305 | 9.5388e-05 | -0.00038305 | -9.5804e-05 | 6.8545e-09 | -4.1593e-07 | 0.00057817 | 0.00057832 | 0.00057832 | 0.98548 | -0.10597 | 0.98546 | -0.1061 | 0.21419
123 | -0.014809 | -0.0036549 | 0.014855 | 0.0036708 | 4.63e-05 | 1.5907e-05 | 0.02234 | 0.02234 | 0.02234 | 0.98548 | -0.10597 | 0.98866 | -0.082765 | 8.2741
124 | 0.00026928 | 6.7291e-05 | -0.00026927 | -6.7487e-05 | 1.5916e-09 | -1.9598e-07 | 0.00040653 | 0.0004066 | 0.0004066 | 0.98546 | -0.1061 | 0.98545 | -0.10614 | 0.15059
125 | -0.014855 | -0.0036708 | 0.014865 | 0.0036742 | 9.8604e-06 | 3.3861e-06 | 0.02234 | 0.022339 | 0.02234 | 0.98866 | -0.082765 | 0.98933 | -0.077839 | 8.2739
126 | -0.014992 | -0.003706 | 0.01501 | 0.0037101 | 1.8573e-05 | 4.1276e-06 | 0.02253 | 0.022529 | 0.02253 | 0.98933 | -0.077839 | 0.9906 | -0.068652 | 4.1723
127 | 0.0057602 | 0.0013832 | -0.0057527 | -0.0013887 | 7.5296e-06 | -5.4301e-06 | 0.0086316 | 0.0086345 | 0.0086345 | 0.9906 | -0.068652 | 0.98926 | -0.078842 | 1.599
128 | 0.0001311 | 3.284e-05 | -0.0001311 | -3.2857e-05 | 3.1589e-11 | -1.6704e-08 | 0.00019719 | 0.0001972 | 0.0001972 | 0.98926 | -0.078842 | 0.98926 | -0.078844 | 0.073036
129 | 0.0056216 | 0.0013558 | -0.0056199 | -0.0013557 | 1.637e-06 | 1.5662e-07 | 0.0084373 | 0.0084375 | 0.0084375 | 0.98926 | -0.078842 | 0.98896 | -0.081103 | 3.125
130 | 0.00073157 | 0.00018316 | -0.00073156 | -0.00018335 | 1.0455e-08 | -1.8148e-07 | 0.0010885 | 0.0010886 | 0.0010886 | 1 | 0 | 0.99999 | -0.00010334 | 0.40318
131 | 0.01696 | 0.0042114 | -0.016916 | -0.0041961 | 4.3393e-05 | 1.5259e-05 | 0.025223 | 0.025223 | 0.025223 | 1 | 0 | 0.99736 | -0.018864 | 9.3419
132 | 0.01679 | 0.0041644 | -0.016788 | -0.0041638 | 1.6997e-06 | 5.9702e-07 | 0.025034 | 0.025034 | 0.025034 | 0.99736 | -0.018864 | 0.99726 | -0.01961 | 9.272
133 | 0.01644 | 0.0040766 | -0.016392 | -0.0040599 | 4.7829e-05 | 1.6737e-05 | 0.024515 | 0.024516 | 0.024516 | 0.99726 | -0.01961 | 0.99426 | -0.041125 | 9.0799
134 | 0.014352 | 0.003556 | -0.014316 | -0.0035436 | 3.6727e-05 | 1.2473e-05 | 0.021465 | 0.021466 | 0.021466 | 0.99426 | -0.041125 | 0.99164 | -0.06007 | 7.9504
135 | 0.0020399 | 0.00050383 | -0.0020395 | -0.00050454 | 3.793e-07 | -7.0115e-07 | 0.0030503 | 0.0030506 | 0.0030506 | 0.99426 | -0.041125 | 0.99407 | -0.042504 | 1.1298
136 | 0.0019593 | 0.00048442 | -0.0019592 | -0.00048444 | 9.7583e-09 | -1.9855e-08 | 0.0029305 | 0.0029305 | 0.0029305 | 0.99407 | -0.042504 | 0.99407 | -0.042541 | 1.0854
137 | 0.0018701 | 0.0004621 | -0.0018701 | -0.00046214 | 1.8847e-08 | -4.2801e-08 | 0.002797 | 0.002797 | 0.002797 | 0.99407 | -0.042541 | 0.99406 | -0.042616 | 1.0359
138 | 0.0017181 | 0.00042404 | -0.001718 | -0.00042416 | 4.1204e-08 | -1.138e-07 | 0.0025695 | 0.0025695 | 0.0025695 | 0.99406 | -0.042616 | 0.99403 | -0.042795 | 0.95168
139 | 0.0010587 | 0.00025892 | -0.0010587 | -0.00025912 | 2.5879e-08 | -2.0468e-07 | 0.0015826 | 0.0015827 | 0.0015827 | 0.99403 | -0.042795 | 0.99401 | -0.04298 | 0.58617
140 | 0.00081365 | 0.00019771 | -0.00081336 | -0.00020167 | 2.9029e-07 | -3.9613e-06 | 0.0012159 | 0.0012173 | 0.0012173 | 0.99401 | -0.04298 | 0.99364 | -0.045663 | 0.45084
141 | 0.00081336 | 0.00020167 | -0.00081333 | -0.000202 | 2.3713e-08 | -3.2303e-07 | 0.0012173 | 0.0012174 | 0.0012174 | 0.99364 | -0.045663 | 0.99361 | -0.045877 | 0.45088
142 | 0.00062065 | 0.00015533 | -0.00062064 | -0.00015555 | 9.3102e-09 | -2.2013e-07 | 0.00092939 | 0.00092947 | 0.00092947 | 0.99361 | -0.045877 | 0.99359 | -0.045986 | 0.34425
143 | 0.00019269 | 4.6671e-05 | -0.00019268 | -4.8291e-05 | 6.4946e-09 | -1.6195e-06 | 0.00028801 | 0.00028857 | 0.00028857 | 0.99361 | -0.045877 | 0.99358 | -0.046129 | 0.10688
144 | 0.001893 | 0.00047168 | -0.0018928 | -0.00047216 | 2.4314e-07 | -4.8464e-07 | 0.0028935 | 0.0028937 | 0.0028937 | 0.97318 | -0.19677 | 0.97305 | -0.19771 | 1.0717
145 | 0.0011626 | 0.00028916 | -0.0011624 | -0.00029025 | 1.841e-07 | -1.0892e-06 | 0.0017771 | 0.0017775 | 0.0017775 | 0.97305 | -0.19771 | 0.9729 | -0.19887 | 0.65833
146 | -0.00019907 | -4.9891e-05 | 0.00019908 | 4.7974e-05 | 8.9326e-09 | -1.9169e-06 | 0.00030453 | 0.00030385 | 0.00030453 | 0.97268 | -0.20098 | 0.97273 | -0.20065 | 0.11279
147 | -0.00027688 | -6.7474e-05 | 0.00027688 | 6.7213e-05 | 2.3535e-09 | -2.6097e-07 | 0.00042287 | 0.00042278 | 0.00042287 | 0.97273 | -0.20065 | 0.97274 | -0.20058 | 0.15662
148 | 0.0010824 | 0.00026874 | -0.0010824 | -0.00026891 | 2.4408e-08 | -1.6683e-07 | 0.0016574 | 0.0016574 | 0.0016574 | 0.97125 | -0.21174 | 0.97123 | -0.21191 | 0.61386
149 | -0.0010824 | -0.00026874 | 0.0010827 | 0.00026629 | 3.5815e-07 | -2.4505e-06 | 0.0016574 | 0.0016564 | 0.0016574 | 0.97125 | -0.21174 | 0.97158 | -0.20929 | 0.61384
150 | 0.00092135 | 0.00022855 | -0.00092119 | -0.00023007 | 1.5844e-07 | -1.517e-06 | 0.0014107 | 0.0014113 | 0.0014113 | 0.97123 | -0.21191 | 0.97105 | -0.21317 | 0.52271
151 | -0.0010827 | -0.00026629 | 0.0010828 | 0.00026605 | 3.412e-08 | -2.3369e-07 | 0.0016564 | 0.0016564 | 0.0016564 | 0.97158 | -0.20929 | 0.97161 | -0.20905 | 0.6135
152 | 0.00074454 | 0.0001858 | -0.00074453 | -0.00018592 | 8.4418e-09 | -1.2538e-07 | 0.0011406 | 0.0011407 | 0.0011407 | 0.97105 | -0.21317 | 0.97104 | -0.21325 | 0.42247
153 | -0.0014432 | -0.00035428 | 0.0014435 | 0.00035323 | 2.851e-07 | -1.0536e-06 | 0.0022068 | 0.0022064 | 0.0022068 | 0.97198 | -0.20627 | 0.97218 | -0.20478 | 0.81733
154 | 0.0014432 | 0.00035428 | -0.0014427 | -0.00035626 | 5.3626e-07 | -1.9794e-06 | 0.0022068 | 0.0022076 | 0.0022076 | 0.97198 | -0.20627 | 0.97161 | -0.20905 | 0.81762
155 | -0.0015277 | -0.00037433 | 0.0015281 | 0.00037292 | 4.3047e-07 | -1.4038e-06 | 0.0023352 | 0.0023347 | 0.0023352 | 0.97218 | -0.20478 | 0.97247 | -0.20265 | 0.86491
156 | 0.00036991 | 9.2188e-05 | -0.00036991 | -9.2322e-05 | 2.1868e-09 | -1.3416e-07 | 0.00056667 | 0.00056671 | 0.00056671 | 0.97104 | -0.21325 | 0.97104 | -0.21329 | 0.20989
157 | 0.00037462 | 9.3735e-05 | -0.00037462 | -9.3888e-05 | 2.5533e-09 | -1.5263e-07 | 0.00057401 | 0.00057406 | 0.00057406 | 0.97104 | -0.21325 | 0.97104 | -0.2133 | 0.21262
158 | 0.00021163 | 5.2827e-05 | -0.00021163 | -5.3039e-05 | 1.1257e-09 | -2.1181e-07 | 0.00032423 | 0.0003243 | 0.0003243 | 0.97104 | -0.21329 | 0.97103 | -0.21333 | 0.12011
159 | 0.00015828 | 3.9495e-05 | -0.00015828 | -3.9581e-05 | 2.5672e-10 | -8.6444e-08 | 0.00024249 | 0.00024252 | 0.00024252 | 0.97104 | -0.21329 | 0.97104 | -0.2133 | 0.089822
160 | 0.00015828 | 3.9581e-05 | -0.00015828 | -3.9669e-05 | 2.6076e-10 | -8.7777e-08 | 0.00024252 | 0.00024255 | 0.00024255 | 0.97104 | -0.2133 | 0.97103 | -0.21332 | 0.089834
161 | 0.0055356 | 0.0013345 | -0.0055278 | -0.0013338 | 7.7708e-06 | 6.7869e-07 | 0.0083105 | 0.0083113 | 0.0083113 | 0.98896 | -0.081103 | 0.98753 | -0.092013 | 3.0783
162 | 0.0054556 | 0.0013157 | -0.005445 | -0.0013149 | 1.06e-05 | 8.5359e-07 | 0.0082026 | 0.0082037 | 0.0082037 | 0.98753 | -0.092013 | 0.98555 | -0.1071 | 3.0384
163 | -0.0054384 | -0.0013144 | 0.005445 | 0.0013149 | 6.5846e-06 | 5.3719e-07 | 0.0082044 | 0.0082037 | 0.0082044 | 0.98432 | -0.11647 | 0.98555 | -0.1071 | 3.0386
164 | 0.0054384 | 0.0013144 | -0.005428 | -0.0013135 | 1.0477e-05 | 8.6572e-07 | 0.0082044 | 0.0082054 | 0.0082054 | 0.98432 | -0.11647 | 0.98236 | -0.13137 | 3.0391
165 | 0.00068248 | 0.00016982 | -0.00068241 | -0.00017103 | 6.5161e-08 | -1.2124e-06 | 0.0010333 | 0.0010338 | 0.0010338 | 0.98236 | -0.13137 | 0.98226 | -0.13207 | 0.38288
166 | 0.0047455 | 0.0011437 | -0.004744 | -0.0011437 | 1.4498e-06 | -1.4034e-08 | 0.0071721 | 0.0071723 | 0.0071723 | 0.98236 | -0.13137 | 0.98205 | -0.13375 | 2.6564
167 | 0.0043305 | 0.00104 | -0.0043298 | -0.0010401 | 7.0962e-07 | -6.2823e-08 | 0.0065457 | 0.0065458 | 0.0065458 | 0.98205 | -0.13375 | 0.98188 | -0.13503 | 2.4244
168 | -0.00028284 | -7.0887e-05 | 0.00028284 | 7.0621e-05 | 2.5332e-09 | -2.6532e-07 | 0.00043387 | 0.00043377 | 0.00043387 | 0.97005 | -0.2273 | 0.97006 | -0.22723 | 0.16069
169 | -0.00028284 | -7.0621e-05 | 0.00028291 | 6.4123e-05 | 6.1683e-08 | -6.4981e-06 | 0.00043377 | 0.00043152 | 0.00043377 | 0.97006 | -0.22723 | 0.97027 | -0.2255 | 0.16066
170 | -0.00097458 | -0.00023543 | 0.00097519 | 0.00023022 | 6.1063e-07 | -5.2087e-06 | 0.0014915 | 0.0014896 | 0.0014915 | 0.97027 | -0.2255 | 0.9709 | -0.22055 | 0.5524
171 | 0.00047597 | 0.00011725 | -0.00047592 | -0.00011898 | 4.7036e-08 | -1.731e-06 | 0.00072922 | 0.00072984 | 0.00072984 | 0.97027 | -0.2255 | 0.97018 | -0.22623 | 0.27031
172 | -0.00047591 | -0.00011928 | 0.00047592 | 0.00011898 | 8.0696e-09 | -2.9664e-07 | 0.00072995 | 0.00072984 | 0.00072995 | 0.97016 | -0.22635 | 0.97018 | -0.22623 | 0.27035
173 | 0.00099384 | 0.00024809 | -0.0009938 | -0.00024842 | 4.0546e-08 | -3.3088e-07 | 0.0015228 | 0.0015229 | 0.0015229 | 0.9709 | -0.22055 | 0.97086 | -0.22085 | 0.56405
174 | -0.001969 | -0.00047831 | 0.0019694 | 0.00047775 | 3.1493e-07 | -5.6687e-07 | 0.0030124 | 0.0030121 | 0.0030124 | 0.9709 | -0.22055 | 0.97106 | -0.21933 | 1.1157
175 | 0.00046949 | 0.00011702 | -0.00046948 | -0.00011748 | 1.2128e-08 | -4.5968e-07 | 0.00071934 | 0.00071951 | 0.00071951 | 0.97086 | -0.22085 | 0.97084 | -0.22104 | 0.26649
176 | 0.00027724 | 6.9297e-05 | -0.00027724 | -6.9483e-05 | 1.6966e-09 | -1.8556e-07 | 0.00042487 | 0.00042493 | 0.00042493 | 0.97084 | -0.22104 | 0.97083 | -0.22108 | 0.15738
177 | -0.00059889 | -0.00014998 | 0.00059895 | 0.00014851 | 6.1553e-08 | -1.4742e-06 | 0.00091026 | 0.00090973 | 0.00091026 | 0.97897 | -0.15387 | 0.97907 | -0.15312 | 0.33713
178 | 0.00043764 | 0.00010957 | -0.00043763 | -0.00010968 | 2.4725e-09 | -1.1164e-07 | 0.00066516 | 0.0006652 | 0.0006652 | 0.97897 | -0.15387 | 0.97896 | -0.15391 | 0.24637
179 | -0.0007811 | -0.00019416 | 0.00078114 | 0.00019354 | 4.475e-08 | -6.2353e-07 | 0.0011866 | 0.0011863 | 0.0011866 | 0.97907 | -0.15312 | 0.97913 | -0.1527 | 0.43947

## res_trafo
| p_hv_mw | q_hv_mvar | p_lv_mw | q_lv_mvar | pl_mw | ql_mvar | i_hv_ka | i_lv_ka | vm_hv_pu | va_hv_degree | vm_lv_pu | va_lv_degree | loading_percent
0 | 2.5187e-16 | 8.8016e-16 | 0.00079998 | 7.4552e-08 | 0.00079998 | 7.4552e-08 | 2.6429e-17 | 0.0011547 | 0.99998 | 149.9947 | 1 | 0 | 0.31999

## res_ext_grid
| p_mw | q_mvar
0 | 0.040783 | 0.0098806

## res_load
| p_mw | q_mvar
0 | 0.00036443 | 9.1336e-05
1 | 9.6399e-05 | 2.416e-05
2 | 0.00034712 | 8.6998e-05
3 | 0.00026367 | 6.6081e-05
4 | 0.00079245 | 0.00019861
5 | 9.4037e-05 | 2.3568e-05
6 | 0.00015458 | 3.874e-05
7 | 0.0002496 | 6.2557e-05
8 | 0.0002017 | 5.0551e-05
9 | 0.00025019 | 6.2703e-05
10 | 9.0099e-05 | 2.2581e-05
11 | 0.00053905 | 0.0001351
12 | 9.2249e-05 | 2.312e-05
13 | 0.00023657 | 5.9291e-05
14 | 0.00013832 | 3.4667e-05
15 | 9.3248e-05 | 2.337e-05
16 | 0.0013498 | 0.00033829
17 | 0.00019386 | 4.8585e-05
18 | 0.00063401 | 0.0001589
19 | 0.00034746 | 8.7081e-05
20 | 0.0001762 | 4.4159e-05
21 | 0.00013657 | 3.4228e-05
22 | 0.0001134 | 2.8421e-05
23 | 0.00056728 | 0.00014217
24 | 0.00017087 | 4.2825e-05
25 | 0.00017279 | 4.3305e-05
26 | 0.00049545 | 0.00012417
27 | 0.00016167 | 4.0518e-05
28 | 0.00021355 | 5.3521e-05
29 | 0.00019232 | 4.82e-05
30 | 0.00031372 | 7.8624e-05
31 | 8.5173e-05 | 2.1346e-05
32 | 0.00014671 | 3.6769e-05
33 | 0.0001389 | 3.481e-05
34 | 0.00016784 | 4.2065e-05
35 | 8.601e-05 | 2.1556e-05
36 | 0.00049883 | 0.00012502
37 | 0.00062694 | 0.00015712
38 | 0.00010132 | 2.5393e-05
39 | 0.00027578 | 6.9118e-05
40 | 0.00045611 | 0.00011431
41 | 0.00061121 | 0.00015318
42 | 0.0016504 | 0.00041362
43 | 0.00024688 | 6.1875e-05
44 | 0.00033235 | 8.3296e-05
45 | 0.00019575 | 4.906e-05
46 | 0.00054792 | 0.00013732
47 | 0.00032169 | 8.0624e-05
48 | 0.00050922 | 0.00012762
49 | 0.00061262 | 0.00015354
50 | 0.00014913 | 3.7376e-05
51 | 0.00012379 | 3.1025e-05
52 | 7.3943e-05 | 1.8532e-05
53 | 0.00012261 | 3.0729e-05
54 | 0.00014025 | 3.515e-05
55 | 0.00014111 | 3.5365e-05
56 | 0.00026238 | 6.5759e-05
57 | 0.00028979 | 7.2628e-05
58 | 0.00013337 | 3.3425e-05
59 | 9.2088e-05 | 2.3079e-05
60 | 8.4575e-05 | 2.1197e-05
61 | 0.00012834 | 3.2165e-05
62 | 0.00054329 | 0.00013616
63 | 0.00033707 | 8.4477e-05
64 | 0.00022895 | 5.7381e-05
65 | 0.00022491 | 5.6369e-05
66 | 0.00014486 | 3.6304e-05
67 | 0.00011614 | 2.9108e-05
68 | 0.00095853 | 0.00024023
69 | 0.00050893 | 0.00012755
70 | 0.00028534 | 7.1513e-05
71 | 0.00030809 | 7.7214e-05
72 | 0.00016799 | 4.2103e-05
73 | 6.7578e-05 | 1.6937e-05
74 | 0.00071533 | 0.00017928
75 | 0.00089422 | 0.00022411
76 | 0.00024523 | 6.1459e-05
77 | 9.0417e-05 | 2.2661e-05
78 | 0.00040401 | 0.00010125
79 | 0.00023367 | 5.8564e-05
80 | 6.8094e-05 | 1.7066e-05
81 | 0.00022613 | 5.6675e-05
82 | 0.0003266 | 8.1854e-05
83 | 0.00058979 | 0.00014782
84 | 0.00024795 | 6.2143e-05
85 | 0.00011504 | 2.8832e-05
86 | 0.00011377 | 2.8513e-05
87 | 0.00026927 | 6.7487e-05
88 | 0.0001269 | 3.1805e-05
89 | 0.00076792 | 0.00019246
90 | 0.00073156 | 0.00018335
91 | 0.00012652 | 3.171e-05
92 | 0.00034804 | 8.7227e-05
93 | 0.00030881 | 7.7395e-05
94 | 8.0246e-05 | 2.0112e-05
95 | 8.917e-05 | 2.2348e-05
96 | 0.000152 | 3.8094e-05
97 | 0.00065932 | 0.00016524
98 | 0.00024502 | 6.1409e-05
99 | 0.00062064 | 0.00015555
100 | 0.00019268 | 4.8291e-05
101 | 0.00021905 | 5.4899e-05
102 | 0.00010633 | 2.6648e-05
103 | 0.00073017 | 0.000183
104 | 0.00024596 | 6.1643e-05
105 | 0.00019907 | 4.9891e-05
106 | 7.7805e-05 | 1.95e-05
107 | 0.00016101 | 4.0352e-05
108 | 0.00017665 | 4.4272e-05
109 | 8.4187e-05 | 2.1099e-05
110 | 0.00035993 | 9.0207e-05
111 | 0.00037462 | 9.3888e-05
112 | 0.00021163 | 5.3039e-05
113 | 8.4376e-05 | 2.1147e-05
114 | 7.2166e-05 | 1.8086e-05
115 | 0.0001311 | 3.2857e-05
116 | 0.00068241 | 0.00017103
117 | 0.00041355 | 0.00010365
118 | 0.00034515 | 8.6503e-05
119 | 0.00015828 | 3.9669e-05
120 | 0.00028284 | 7.0887e-05
121 | 0.00021571 | 5.4062e-05
122 | 0.00047591 | 0.00011928
123 | 0.00052431 | 0.0001314
124 | 0.000127 | 3.1828e-05
125 | 0.00019224 | 4.8179e-05
126 | 0.00027724 | 6.9483e-05
127 | 0.00016125 | 4.0414e-05
128 | 0.00018215 | 4.565e-05
129 | 0.00043763 | 0.00010968
130 | 8.3163e-05 | 2.0843e-05

## dtypes
| element | column | dtype
0 | bus | name | object
1 | bus | vn_kv | float64
2 | bus | type | object
3 | bus | zone | object
4 | bus | in_service | bool
5 | load | name | object
6 | load | bus | uint32
7 | load | p_mw | float64
8 | load | q_mvar | float64
9 | load | const_z_percent | float64
10 | load | const_i_percent | float64
11 | load | sn_mva | float64
12 | load | scaling | float64
13 | load | in_service | bool
14 | load | type | object
15 | ext_grid | name | object
16 | ext_grid | bus | uint32
17 | ext_grid | vm_pu | float64
18 | ext_grid | va_degree | float64
19 | ext_grid | slack_weight | float64
20 | ext_grid | in_service | bool
21 | line | name | object
22 | line | std_type | object
23 | line | from_bus | uint32
24 | line | to_bus | uint32
25 | line | length_km | float64
26 | line | r_ohm_per_km | float64
27 | line | x_ohm_per_km | float64
28 | line | c_nf_per_km | float64
29 | line | g_us_per_km | float64
30 | line | max_i_ka | float64
31 | line | df | float64
32 | line | parallel | uint32
33 | line | type | object
34 | line | in_service | bool
35 | trafo | name | object
36 | trafo | std_type | object
37 | trafo | hv_bus | uint32
38 | trafo | lv_bus | uint32
39 | trafo | sn_mva | float64
40 | trafo | vn_hv_kv | float64
41 | trafo | vn_lv_kv | float64
42 | trafo | vk_percent | float64
43 | trafo | vkr_percent | float64
44 | trafo | pfe_kw | float64
45 | trafo | i0_percent | float64
46 | trafo | shift_degree | float64
47 | trafo | tap_side | object
48 | trafo | tap_neutral | int32
49 | trafo | tap_min | int32
50 | trafo | tap_max | int32
51 | trafo | tap_step_percent | float64
52 | trafo | tap_step_degree | float64
53 | trafo | tap_pos | int32
54 | trafo | tap_phase_shifter | bool
55 | trafo | parallel | uint32
56 | trafo | df | float64
57 | trafo | in_service | bool
58 | line_geodata | coords | object
59 | bus_geodata | x | float64
60 | bus_geodata | y | float64
61 | bus_geodata | coords | object
62 | res_bus | vm_pu | float64
63 | res_bus | va_degree | float64
64 | res_bus | p_mw | float64
65 | res_bus | q_mvar | float64
66 | res_line | p_from_mw | float64
67 | res_line | q_from_mvar | float64
68 | res_line | p_to_mw | float64
69 | res_line | q_to_mvar | float64
70 | res_line | pl_mw | float64
71 | res_line | ql_mvar | float64
72 | res_line | i_from_ka | float64
73 | res_line | i_to_ka | float64
74 | res_line | i_ka | float64
75 | res_line | vm_from_pu | float64
76 | res_line | va_from_degree | float64
77 | res_line | vm_to_pu | float64
78 | res_line | va_to_degree | float64
79 | res_line | loading_percent | float64
80 | res_trafo | p_hv_mw | float64
81 | res_trafo | q_hv_mvar | float64
82 | res_trafo | p_lv_mw | float64
83 | res_trafo | q_lv_mvar | float64
84 | res_trafo | pl_mw | float64
85 | res_trafo | ql_mvar | float64
86 | res_trafo | i_hv_ka | float64
87 | res_trafo | i_lv_ka | float64
88 | res_trafo | vm_hv_pu | float64
89 | res_trafo | va_hv_degree | float64
90 | res_trafo | vm_lv_pu | float64
91 | res_trafo | va_lv_degree | float64
92 | res_trafo | loading_percent | float64
93 | res_ext_grid | p_mw | float64
94 | res_ext_grid | q_mvar | float64
95 | res_load | p_mw | float64
96 | res_load | q_mvar | float64

## parameters
| version | format_version | converged | OPF_converged | name | f_hz | sn_mva
0 | 2.14.6 | 2.14.0 | TRUE | FALSE |  | 50 | 1