## bus
| name | vn_kv | type | zone | in_service
0 | bus_LV_1511-9_3_2_node_512 | 0.4 | n |  | TRUE
1 | bus_LV_1511-9_3_2_node_375 | 0.4 | n |  | TRUE
2 | bus_LV_1511-9_3_2_node_531 | 0.4 | n |  | TRUE
3 | bus_LV_1511-9_3_2_node_508 | 0.4 | n |  | TRUE
4 | bus_LV_1511-9_3_2_node_202 | 0.4 | n |  | TRUE
5 | bus_LV_1511-9_3_2_node_203 | 0.4 | n |  | TRUE
6 | bus_LV_1511-9_3_2_node_206 | 0.4 | n |  | TRUE
7 | bus_LV_1511-9_3_2_node_311 | 0.4 | n |  | TRUE
8 | bus_LV_1511-9_3_2_node_273 | 0.4 | n |  | TRUE
9 | bus_LV_1511-9_3_2_node_345 | 0.4 | n |  | TRUE
10 | bus_LV_1511-9_3_2_node_344 | 0.4 | n |  | TRUE
11 | bus_LV_1511-9_3_2_node_290 | 0.4 | n |  | TRUE
12 | bus_LV_1511-9_3_2_node_291 | 0.4 | n |  | TRUE
13 | bus_LV_1511-9_3_2_node_293 | 0.4 | n |  | TRUE
14 | bus_LV_1511-9_3_2_node_294 | 0.4 | n |  | TRUE
15 | bus_LV_1511-9_3_2_node_292 | 0.4 | n |  | TRUE
16 | bus_LV_1511-9_3_2_node_295 | 0.4 | n |  | TRUE
17 | bus_LV_1511-9_3_2_node_296 | 0.4 | n |  | TRUE
18 | bus_LV_1511-9_3_2_node_297 | 0.4 | n |  | TRUE
19 | bus_LV_1511-9_3_2_node_299 | 0.4 | n |  | TRUE
20 | bus_LV_1511-9_3_2_node_300 | 0.4 | n |  | TRUE
21 | bus_LV_1511-9_3_2_node_301 | 0.4 | n |  | TRUE
22 | bus_LV_1511-9_3_2_node_298 | 0.4 | n |  | TRUE
23 | bus_LV_1511-9_3_2_node_302 | 0.4 | n |  | TRUE
24 | bus_LV_1511-9_3_2_node_330 | 0.4 | n |  | TRUE
25 | bus_LV_1511-9_3_2_node_327 | 0.4 | n |  | TRUE
26 | bus_LV_1511-9_3_2_node_303 | 0.4 | n |  | TRUE
27 | bus_LV_1511-9_3_2_node_304 | 0.4 | n |  | TRUE
28 | bus_LV_1511-9_3_2_node_305 | 0.4 | n |  | TRUE
29 | bus_LV_1511-9_3_2_node_306 | 0.4 | n |  | TRUE
30 | bus_LV_1511-9_3_2_node_307 | 0.4 | n |  | TRUE
31 | bus_LV_1511-9_3_2_node_309 | 0.4 | n |  | TRUE
32 | bus_LV_1511-9_3_2_node_308 | 0.4 | n |  | TRUE
33 | bus_LV_1511-9_3_2_node_310 | 0.4 | n |  | TRUE
34 | bus_LV_1511-9_3_2_node_312 | 0.4 | n |  | TRUE
35 | bus_LV_1511-9_3_2_node_313 | 0.4 | n |  | TRUE
36 | bus_LV_1511-9_3_2_node_314 | 0.4 | n |  | TRUE
37 | bus_LV_1511-9_3_2_node_316 | 0.4 | n |  | TRUE
38 | bus_LV_1511-9_3_2_node_317 | 0.4 | n |  | TRUE
39 | bus_LV_1511-9_3_2_node_318 | 0.4 | n |  | TRUE
40 | bus_LV_1511-9_3_2_node_319 | 0.4 | n |  | TRUE
41 | bus_LV_1511-9_3_2_node_320 | 0.4 | n |  | TRUE
42 | bus_LV_1511-9_3_2_node_321 | 0.4 | n |  | TRUE
43 | bus_LV_1511-9_3_2_node_322 | 0.4 | n |  | TRUE
44 | bus_LV_1511-9_3_2_node_323 | 0.4 | n |  | TRUE
45 | bus_LV_1511-9_3_2_node_324 | 0.4 | n |  | TRUE
46 | bus_LV_1511-9_3_2_node_325 | 0.4 | n |  | TRUE
47 | bus_LV_1511-9_3_2_node_326 | 0.4 | n |  | TRUE
48 | bus_LV_1511-9_3_2_node_329 | 0.4 | n |  | TRUE
49 | bus_LV_1511-9_3_2_node_328 | 0.4 | n |  | TRUE
50 | bus_LV_1511-9_3_2_node_340 | 0.4 | n |  | TRUE
51 | bus_LV_1511-9_3_2_node_338 | 0.4 | n |  | TRUE
52 | bus_LV_1511-9_3_2_node_335 | 0.4 | n |  | TRUE
53 | bus_LV_1511-9_3_2_node_333 | 0.4 | n |  | TRUE
54 | bus_LV_1511-9_3_2_node_331 | 0.4 | n |  | TRUE
55 | bus_LV_1511-9_3_2_node_332 | 0.4 | n |  | TRUE
56 | bus_LV_1511-9_3_2_node_334 | 0.4 | n |  | TRUE
57 | bus_LV_1511-9_3_2_node_336 | 0.4 | n |  | TRUE
58 | bus_LV_1511-9_3_2_node_337 | 0.4 | n |  | TRUE
59 | bus_LV_1511-9_3_2_node_339 | 0.4 | n |  | TRUE
60 | bus_LV_1511-9_3_2_node_341 | 0.4 | n |  | TRUE
61 | bus_LV_1511-9_3_2_node_342 | 0.4 | n |  | TRUE
62 | bus_LV_1511-9_3_2_node_343 | 0.4 | n |  | TRUE
63 | bus_LV_1511-9_3_2_node_495 | 0.4 | n |  | TRUE
64 | bus_LV_1511-9_3_2_node_347 | 0.4 | n |  | TRUE
65 | bus_LV_1511-9_3_2_node_348 | 0.4 | n |  | TRUE
66 | bus_LV_1511-9_3_2_node_443 | 0.4 | n |  | TRUE
67 | bus_LV_1511-9_3_2_node_351 | 0.4 | n |  | TRUE
68 | bus_LV_1511-9_3_2_node_350 | 0.4 | n |  | TRUE
69 | bus_LV_1511-9_3_2_node_352 | 0.4 | n |  | TRUE
70 | bus_LV_1511-9_3_2_node_353 | 0.4 | n |  | TRUE
71 | bus_LV_1511-9_3_2_node_354 | 0.4 | n |  | TRUE
72 | bus_LV_1511-9_3_2_node_355 | 0.4 | n |  | TRUE
73 | bus_LV_1511-9_3_2_node_356 | 0.4 | n |  | TRUE
74 | bus_LV_1511-9_3_2_node_357 | 0.4 | n |  | TRUE
75 | bus_LV_1511-9_3_2_node_364 | 0.4 | n |  | TRUE
76 | bus_LV_1511-9_3_2_node_371 | 0.4 | n |  | TRUE
77 | bus_LV_1511-9_3_2_node_361 | 0.4 | n |  | TRUE
78 | bus_LV_1511-9_3_2_node_358 | 0.4 | n |  | TRUE
79 | bus_LV_1511-9_3_2_node_359 | 0.4 | n |  | TRUE
80 | bus_LV_1511-9_3_2_node_360 | 0.4 | n |  | TRUE
81 | bus_LV_1511-9_3_2_node_362 | 0.4 | n |  | TRUE
82 | bus_LV_1511-9_3_2_node_363 | 0.4 | n |  | TRUE
83 | bus_LV_1511-9_3_2_node_365 | 0.4 | n |  | TRUE
84 | bus_LV_1511-9_3_2_node_366 | 0.4 | n |  | TRUE
85 | bus_LV_1511-9_3_2_node_367 | 0.4 | n |  | TRUE
86 | bus_LV_1511-9_3_2_node_368 | 0.4 | n |  | TRUE
87 | bus_LV_1511-9_3_2_node_370 | 0.4 | n |  | TRUE
88 | bus_LV_1511-9_3_2_node_369 | 0.4 | n |  | TRUE
89 | bus_LV_1511-9_3_2_node_372 | 0.4 | n |  | TRUE
90 | bus_LV_1511-9_3_2_node_373 | 0.4 | n |  | TRUE
91 | bus_LV_1511-9_3_2_node_374 | 0.4 | n |  | TRUE
92 | bus_LV_1511-9_3_2_node_511 | 0.4 | n |  | TRUE
93 | bus_LV_1511-9_3_2_node_509 | 0.4 | n |  | TRUE
94 | bus_LV_1511-9_3_2_node_507 | 0.4 | n |  | TRUE
95 | bus_LV_1511-9_3_2_node_396 | 0.4 | n |  | TRUE
96 | bus_LV_1511-9_3_2_node_397 | 0.4 | n |  | TRUE
97 | bus_LV_1511-9_3_2_node_398 | 0.4 | n |  | TRUE
98 | bus_LV_1511-9_3_2_node_400 | 0.4 | n |  | TRUE
99 | bus_LV_1511-9_3_2_node_401 | 0.4 | n |  | TRUE
100 | bus_LV_1511-9_3_2_node_402 | 0.4 | n |  | TRUE
101 | bus_LV_1511-9_3_2_node_441 | 0.4 | n |  | TRUE
102 | bus_LV_1511-9_3_2_node_440 | 0.4 | n |  | TRUE
103 | bus_LV_1511-9_3_2_node_439 | 0.4 | n |  | TRUE
104 | bus_LV_1511-9_3_2_node_442 | 0.4 | n |  | TRUE
105 | bus_LV_1511-9_3_2_node_445 | 0.4 | n |  | TRUE
106 | bus_LV_1511-9_3_2_node_444 | 0.4 | n |  | TRUE
107 | bus_LV_1511-9_3_2_node_449 | 0.4 | n |  | TRUE
108 | bus_LV_1511-9_3_2_node_448 | 0.4 | n |  | TRUE
109 | bus_LV_1511-9_3_2_node_446 | 0.4 | n |  | TRUE
110 | bus_LV_1511-9_3_2_node_447 | 0.4 | n |  | TRUE
111 | bus_LV_1511-9_3_2_node_450 | 0.4 | n |  | TRUE
112 | bus_LV_1511-9_3_2_node_451 | 0.4 | n |  | TRUE
113 | bus_LV_1511-9_3_2_node_452 | 0.4 | n |  | TRUE
114 | bus_LV_1511-9_3_2_node_459 | 0.4 | n |  | TRUE
115 | bus_LV_1511-9_3_2_node_455 | 0.4 | n |  | TRUE
116 | bus_LV_1511-9_3_2_node_453 | 0.4 | n |  | TRUE
117 | bus_LV_1511-9_3_2_node_454 | 0.4 | n |  | TRUE
118 | bus_LV_1511-9_3_2_node_456 | 0.4 | n |  | TRUE
119 | bus_LV_1511-9_3_2_node_457 | 0.4 | n |  | TRUE
120 | bus_LV_1511-9_3_2_node_458 | 0.4 | n |  | TRUE
121 | bus_LV_1511-9_3_2_node_460 | 0.4 | n |  | TRUE
122 | bus_LV_1511-9_3_2_node_461 | 0.4 | n |  | TRUE
123 | bus_LV_1511-9_3_2_node_464 | 0.4 | n |  | TRUE
124 | bus_LV_1511-9_3_2_node_475 | 0.4 | n |  | TRUE
125 | bus_LV_1511-9_3_2_node_462 | 0.4 | n |  | TRUE
126 | bus_LV_1511-9_3_2_node_479 | 0.4 | n |  | TRUE
127 | bus_LV_1511-9_3_2_node_463 | 0.4 | n |  | TRUE
128 | bus_LV_1511-9_3_2_node_465 | 0.4 | n |  | TRUE
129 | bus_LV_1511-9_3_2_node_466 | 0.4 | n |  | TRUE
130 | bus_LV_1511-9_3_2_node_467 | 0.4 | n |  | TRUE
131 | bus_LV_1511-9_3_2_node_468 | 0.4 | n |  | TRUE
132 | bus_LV_1511-9_3_2_node_469 | 0.4 | n |  | TRUE
133 | bus_LV_1511-9_3_2_node_470 | 0.4 | n |  | TRUE
134 | bus_LV_1511-9_3_2_node_474 | 0.4 | n |  | TRUE
135 | bus_LV_1511-9_3_2_node_471 | 0.4 | n |  | TRUE
136 | bus_LV_1511-9_3_2_node_472 | 0.4 | n |  | TRUE
137 | bus_LV_1511-9_3_2_node_473 | 0.4 | n |  | TRUE
138 | bus_LV_1511-9_3_2_node_484 | 0.4 | n |  | TRUE
139 | bus_LV_1511-9_3_2_node_483 | 0.4 | n |  | TRUE
140 | bus_LV_1511-9_3_2_node_476 | 0.4 | n |  | TRUE
141 | bus_LV_1511-9_3_2_node_477 | 0.4 | n |  | TRUE
142 | bus_LV_1511-9_3_2_node_478 | 0.4 | n |  | TRUE
143 | bus_LV_1511-9_3_2_node_487 | 0.4 | n |  | TRUE
144 | bus_LV_1511-9_3_2_node_486 | 0.4 | n |  | TRUE
145 | bus_LV_1511-9_3_2_node_480 | 0.4 | n |  | TRUE
146 | bus_LV_1511-9_3_2_node_481 | 0.4 | n |  | TRUE
147 | bus_LV_1511-9_3_2_node_482 | 0.4 | n |  | TRUE
148 | bus_LV_1511-9_3_2_node_485 | 0.4 | n |  | TRUE
149 | bus_LV_1511-9_3_2_node_490 | 0.4 | n |  | TRUE
150 | bus_LV_1511-9_3_2_node_488 | 0.4 | n |  | TRUE
151 | bus_LV_1511-9_3_2_node_489 | 0.4 | n |  | TRUE
152 | bus_LV_1511-9_3_2_node_496 | 0.4 | n |  | TRUE
153 | bus_LV_1511-9_3_2_node_492 | 0.4 | n |  | TRUE
154 | bus_LV_1511-9_3_2_node_491 | 0.4 | n |  | TRUE
155 | bus_LV_1511-9_3_2_node_493 | 0.4 | n |  | TRUE
156 | bus_LV_1511-9_3_2_node_494 | 0.4 | n |  | TRUE
157 | bus_LV_1511-9_3_2_node_505 | 0.4 | n |  | TRUE
158 | bus_LV_1511-9_3_2_node_497 | 0.4 | n |  | TRUE
159 | bus_LV_1511-9_3_2_node_498 | 0.4 | n |  | TRUE
160 | bus_LV_1511-9_3_2_node_499 | 0.4 | n |  | TRUE
161 | bus_LV_1511-9_3_2_node_500 | 0.4 | n |  | TRUE
162 | bus_LV_1511-9_3_2_node_501 | 0.4 | n |  | TRUE
163 | bus_LV_1511-9_3_2_node_502 | 0.4 | n |  | TRUE
164 | bus_LV_1511-9_3_2_node_503 | 0.4 | n |  | TRUE
165 | bus_LV_1511-9_3_2_node_504 | 0.4 | n |  | TRUE
166 | bus_LV_1511-9_3_2_node_506 | 0.4 | n |  | TRUE
167 | bus_LV_1511-9_3_2_node_510 | 0.4 | n |  | TRUE
168 | bus_MV_137_0_node_125 | 20 | n |  | TRUE

## load
| name | bus | p_mw | q_mvar | const_z_percent | const_i_percent | sn_mva | scaling | in_service | type
0 | LV_1511-9_3_2_load_512 | 0 | 0.00051249 | 0.00012844 | 0 | 0 |  | 1 | TRUE | wye
1 | LV_1511-9_3_2_load_531 | 2 | 0.001328 | 0.00033284 | 0 | 0 |  | 1 | TRUE | wye
2 | LV_1511-9_3_2_load_508 | 3 | 0.0015318 | 0.00038392 | 0 | 0 |  | 1 | TRUE | wye
3 | LV_1511-9_3_2_load_202 | 4 | 0.00033217 | 8.325e-05 | 0 | 0 |  | 1 | TRUE | wye
4 | LV_1511-9_3_2_load_203 | 5 | 0.00028197 | 7.0669e-05 | 0 | 0 |  | 1 | TRUE | wye
5 | LV_1511-9_3_2_load_311 | 7 | 0.00032695 | 8.1942e-05 | 0 | 0 |  | 1 | TRUE | wye
6 | LV_1511-9_3_2_load_345 | 9 | 0.00048931 | 0.00012263 | 0 | 0 |  | 1 | TRUE | wye
7 | LV_1511-9_3_2_load_344 | 10 | 0.00020551 | 5.1506e-05 | 0 | 0 |  | 1 | TRUE | wye
8 | LV_1511-9_3_2_load_290 | 11 | 0.00049444 | 0.00012392 | 0 | 0 |  | 1 | TRUE | wye
9 | LV_1511-9_3_2_load_295 | 16 | 0.00026702 | 6.6921e-05 | 0 | 0 |  | 1 | TRUE | wye
10 | LV_1511-9_3_2_load_296 | 17 | 0.000694 | 0.00017393 | 0 | 0 |  | 1 | TRUE | wye
11 | LV_1511-9_3_2_load_297 | 18 | 0.00032119 | 8.0498e-05 | 0 | 0 |  | 1 | TRUE | wye
12 | LV_1511-9_3_2_load_299 | 19 | 0.0003199 | 8.0175e-05 | 0 | 0 |  | 1 | TRUE | wye
13 | LV_1511-9_3_2_load_300 | 20 | 0.00067226 | 0.00016848 | 0 | 0 |  | 1 | TRUE | wye
14 | LV_1511-9_3_2_load_302 | 23 | 0.00016817 | 4.2148e-05 | 0 | 0 |  | 1 | TRUE | wye
15 | LV_1511-9_3_2_load_330 | 24 | 0.00060958 | 0.00015278 | 0 | 0 |  | 1 | TRUE | wye
16 | LV_1511-9_3_2_load_304 | 27 | 0.00020784 | 5.2089e-05 | 0 | 0 |  | 1 | TRUE | wye
17 | LV_1511-9_3_2_load_307 | 30 | 0.0003826 | 9.5887e-05 | 0 | 0 |  | 1 | TRUE | wye
18 | LV_1511-9_3_2_load_309 | 31 | 0.00023524 | 5.8956e-05 | 0 | 0 |  | 1 | TRUE | wye
19 | LV_1511-9_3_2_load_308 | 32 | 0.00089726 | 0.00022487 | 0 | 0 |  | 1 | TRUE | wye
20 | LV_1511-9_3_2_load_312 | 34 | 0.00044347 | 0.00011114 | 0 | 0 |  | 1 | TRUE | wye
21 | LV_1511-9_3_2_load_316 | 37 | 0.00073236 | 0.00018355 | 0 | 0 |  | 1 | TRUE | wye
22 | LV_1511-9_3_2_load_317 | 38 | 0.00022707 | 5.6908e-05 | 0 | 0 |  | 1 | TRUE | wye
23 | LV_1511-9_3_2_load_318 | 39 | 0.00059713 | 0.00014965 | 0 | 0 |  | 1 | TRUE | wye
24 | LV_1511-9_3_2_load_319 | 40 | 0.00062426 | 0.00015645 | 0 | 0 |  | 1 | TRUE | wye
25 | LV_1511-9_3_2_load_320 | 41 | 0.00055755 | 0.00013974 | 0 | 0 |  | 1 | TRUE | wye
26 | LV_1511-9_3_2_load_321 | 42 | 0.00039868 | 9.9918e-05 | 0 | 0 |  | 1 | TRUE | wye
27 | LV_1511-9_3_2_load_322 | 43 | 0.00039861 | 9.9901e-05 | 0 | 0 |  | 1 | TRUE | wye
28 | LV_1511-9_3_2_load_323 | 44 | 0.00028208 | 7.0695e-05 | 0 | 0 |  | 1 | TRUE | wye
29 | LV_1511-9_3_2_load_324 | 45 | 0.00042639 | 0.00010686 | 0 | 0 |  | 1 | TRUE | wye
30 | LV_1511-9_3_2_load_325 | 46 | 0.00050286 | 0.00012603 | 0 | 0 |  | 1 | TRUE | wye
31 | LV_1511-9_3_2_load_326 | 47 | 0.00042602 | 0.00010677 | 0 | 0 |  | 1 | TRUE | wye
32 | LV_1511-9_3_2_load_338 | 51 | 0.0013956 | 0.00034978 | 0 | 0 |  | 1 | TRUE | wye
33 | LV_1511-9_3_2_load_335 | 52 | 0.0030611 | 0.00076718 | 0 | 0 |  | 1 | TRUE | wye
34 | LV_1511-9_3_2_load_333 | 53 | 0.0010437 | 0.00026157 | 0 | 0 |  | 1 | TRUE | wye
35 | LV_1511-9_3_2_load_331 | 54 | 0.0003685 | 9.2354e-05 | 0 | 0 |  | 1 | TRUE | wye
36 | LV_1511-9_3_2_load_332 | 55 | 0.00067635 | 0.00016951 | 0 | 0 |  | 1 | TRUE | wye
37 | LV_1511-9_3_2_load_334 | 56 | 0.00096728 | 0.00024242 | 0 | 0 |  | 1 | TRUE | wye
38 | LV_1511-9_3_2_load_337 | 58 | 0.0012092 | 0.00030306 | 0 | 0 |  | 1 | TRUE | wye
39 | LV_1511-9_3_2_load_339 | 59 | 0.0011827 | 0.00029642 | 0 | 0 |  | 1 | TRUE | wye
40 | LV_1511-9_3_2_load_341 | 60 | 0.0032961 | 0.00082607 | 0 | 0 |  | 1 | TRUE | wye
41 | LV_1511-9_3_2_load_343 | 62 | 0.0015472 | 0.00038775 | 0 | 0 |  | 1 | TRUE | wye
42 | LV_1511-9_3_2_load_495 | 63 | 0.0014713 | 0.00036875 | 0 | 0 |  | 1 | TRUE | wye
43 | LV_1511-9_3_2_load_347 | 64 | 0.00071408 | 0.00017897 | 0 | 0 |  | 1 | TRUE | wye
44 | LV_1511-9_3_2_load_443 | 66 | 0.00025725 | 6.4472e-05 | 0 | 0 |  | 1 | TRUE | wye
45 | LV_1511-9_3_2_load_351 | 67 | 0.00036809 | 9.2253e-05 | 0 | 0 |  | 1 | TRUE | wye
46 | LV_1511-9_3_2_load_350 | 68 | 0.00081769 | 0.00020493 | 0 | 0 |  | 1 | TRUE | wye
47 | LV_1511-9_3_2_load_354 | 71 | 0.00052095 | 0.00013056 | 0 | 0 |  | 1 | TRUE | wye
48 | LV_1511-9_3_2_load_356 | 73 | 0.0020161 | 0.00050529 | 0 | 0 |  | 1 | TRUE | wye
49 | LV_1511-9_3_2_load_357 | 74 | 0.00055629 | 0.00013942 | 0 | 0 |  | 1 | TRUE | wye
50 | LV_1511-9_3_2_load_364 | 75 | 0.00069202 | 0.00017344 | 0 | 0 |  | 1 | TRUE | wye
51 | LV_1511-9_3_2_load_371 | 76 | 0.0016401 | 0.00041105 | 0 | 0 |  | 1 | TRUE | wye
52 | LV_1511-9_3_2_load_358 | 78 | 0.00037434 | 9.382e-05 | 0 | 0 |  | 1 | TRUE | wye
53 | LV_1511-9_3_2_load_359 | 79 | 0.00056879 | 0.00014255 | 0 | 0 |  | 1 | TRUE | wye
54 | LV_1511-9_3_2_load_362 | 81 | 0.00037826 | 9.48e-05 | 0 | 0 |  | 1 | TRUE | wye
55 | LV_1511-9_3_2_load_363 | 82 | 0.0013224 | 0.00033142 | 0 | 0 |  | 1 | TRUE | wye
56 | LV_1511-9_3_2_load_367 | 85 | 0.00075021 | 0.00018802 | 0 | 0 |  | 1 | TRUE | wye
57 | LV_1511-9_3_2_load_368 | 86 | 0.00030332 | 7.6018e-05 | 0 | 0 |  | 1 | TRUE | wye
58 | LV_1511-9_3_2_load_370 | 87 | 0.00074499 | 0.00018671 | 0 | 0 |  | 1 | TRUE | wye
59 | LV_1511-9_3_2_load_369 | 88 | 0.00039909 | 0.00010002 | 0 | 0 |  | 1 | TRUE | wye
60 | LV_1511-9_3_2_load_373 | 90 | 0.001244 | 0.00031177 | 0 | 0 |  | 1 | TRUE | wye
61 | LV_1511-9_3_2_load_511 | 92 | 0.00047773 | 0.00011973 | 0 | 0 |  | 1 | TRUE | wye
62 | LV_1511-9_3_2_load_509 | 93 | 0.00076116 | 0.00019076 | 0 | 0 |  | 1 | TRUE | wye
63 | LV_1511-9_3_2_load_507 | 94 | 0.0010026 | 0.00025127 | 0 | 0 |  | 1 | TRUE | wye
64 | LV_1511-9_3_2_load_396 | 95 | 0.00038256 | 9.5879e-05 | 0 | 0 |  | 1 | TRUE | wye
65 | LV_1511-9_3_2_load_397 | 96 | 0.0003733 | 9.3559e-05 | 0 | 0 |  | 1 | TRUE | wye
66 | LV_1511-9_3_2_load_398 | 97 | 0.00048645 | 0.00012192 | 0 | 0 |  | 1 | TRUE | wye
67 | LV_1511-9_3_2_load_400 | 98 | 0.0011802 | 0.00029579 | 0 | 0 |  | 1 | TRUE | wye
68 | LV_1511-9_3_2_load_440 | 102 | 0.00027802 | 6.9678e-05 | 0 | 0 |  | 1 | TRUE | wye
69 | LV_1511-9_3_2_load_439 | 103 | 0.00086455 | 0.00021668 | 0 | 0 |  | 1 | TRUE | wye
70 | LV_1511-9_3_2_load_445 | 105 | 0.00051212 | 0.00012835 | 0 | 0 |  | 1 | TRUE | wye
71 | LV_1511-9_3_2_load_448 | 108 | 0.00060182 | 0.00015083 | 0 | 0 |  | 1 | TRUE | wye
72 | LV_1511-9_3_2_load_447 | 110 | 0.00057332 | 0.00014369 | 0 | 0 |  | 1 | TRUE | wye
73 | LV_1511-9_3_2_load_450 | 111 | 0.0028298 | 0.00070922 | 0 | 0 |  | 1 | TRUE | wye
74 | LV_1511-9_3_2_load_451 | 112 | 0.00047316 | 0.00011859 | 0 | 0 |  | 1 | TRUE | wye
75 | LV_1511-9_3_2_load_459 | 114 | 0.0003924 | 9.8346e-05 | 0 | 0 |  | 1 | TRUE | wye
76 | LV_1511-9_3_2_load_455 | 115 | 0.00033466 | 8.3873e-05 | 0 | 0 |  | 1 | TRUE | wye
77 | LV_1511-9_3_2_load_453 | 116 | 0.0020353 | 0.00051009 | 0 | 0 |  | 1 | TRUE | wye
78 | LV_1511-9_3_2_load_454 | 117 | 0.00044991 | 0.00011276 | 0 | 0 |  | 1 | TRUE | wye
79 | LV_1511-9_3_2_load_457 | 119 | 0.0013655 | 0.00034223 | 0 | 0 |  | 1 | TRUE | wye
80 | LV_1511-9_3_2_load_461 | 122 | 0.00034487 | 8.6433e-05 | 0 | 0 |  | 1 | TRUE | wye
81 | LV_1511-9_3_2_load_464 | 123 | 0.00042158 | 0.00010566 | 0 | 0 |  | 1 | TRUE | wye
82 | LV_1511-9_3_2_load_475 | 124 | 0.00075239 | 0.00018857 | 0 | 0 |  | 1 | TRUE | wye
83 | LV_1511-9_3_2_load_462 | 125 | 0.00075345 | 0.00018883 | 0 | 0 |  | 1 | TRUE | wye
84 | LV_1511-9_3_2_load_479 | 126 | 0.0014099 | 0.00035335 | 0 | 0 |  | 1 | TRUE | wye
85 | LV_1511-9_3_2_load_463 | 127 | 0.00038121 | 9.554e-05 | 0 | 0 |  | 1 | TRUE | wye
86 | LV_1511-9_3_2_load_465 | 128 | 0.0007433 | 0.00018629 | 0 | 0 |  | 1 | TRUE | wye
87 | LV_1511-9_3_2_load_468 | 131 | 0.0078439 | 0.0019659 | 0 | 0 |  | 1 | TRUE | wye
88 | LV_1511-9_3_2_load_474 | 134 | 0.00071088 | 0.00017816 | 0 | 0 |  | 1 | TRUE | wye
89 | LV_1511-9_3_2_load_471 | 135 | 0.0014303 | 0.00035848 | 0 | 0 |  | 1 | TRUE | wye
90 | LV_1511-9_3_2_load_472 | 136 | 0.0011744 | 0.00029434 | 0 | 0 |  | 1 | TRUE | wye
91 | LV_1511-9_3_2_load_484 | 138 | 0.0017553 | 0.00043992 | 0 | 0 |  | 1 | TRUE | wye
92 | LV_1511-9_3_2_load_483 | 139 | 0.001342 | 0.00033633 | 0 | 0 |  | 1 | TRUE | wye
93 | LV_1511-9_3_2_load_476 | 140 | 0.00024633 | 6.1737e-05 | 0 | 0 |  | 1 | TRUE | wye
94 | LV_1511-9_3_2_load_477 | 141 | 0.003319 | 0.00083182 | 0 | 0 |  | 1 | TRUE | wye
95 | LV_1511-9_3_2_load_487 | 143 | 0.0007677 | 0.0001924 | 0 | 0 |  | 1 | TRUE | wye
96 | LV_1511-9_3_2_load_486 | 144 | 0.0015139 | 0.00037943 | 0 | 0 |  | 1 | TRUE | wye
97 | LV_1511-9_3_2_load_480 | 145 | 0.0014764 | 0.00037002 | 0 | 0 |  | 1 | TRUE | wye
98 | LV_1511-9_3_2_load_481 | 146 | 0.0032018 | 0.00080245 | 0 | 0 |  | 1 | TRUE | wye
99 | LV_1511-9_3_2_load_482 | 147 | 0.0023139 | 0.00057993 | 0 | 0 |  | 1 | TRUE | wye
100 | LV_1511-9_3_2_load_485 | 148 | 0.0019561 | 0.00049025 | 0 | 0 |  | 1 | TRUE | wye
101 | LV_1511-9_3_2_load_490 | 149 | 0.0018085 | 0.00045325 | 0 | 0 |  | 1 | TRUE | wye
102 | LV_1511-9_3_2_load_488 | 150 | 0.00062189 | 0.00015586 | 0 | 0 |  | 1 | TRUE | wye
103 | LV_1511-9_3_2_load_489 | 151 | 0.00061772 | 0.00015481 | 0 | 0 |  | 1 | TRUE | wye
104 | LV_1511-9_3_2_load_496 | 152 | 0.00034201 | 8.5717e-05 | 0 | 0 |  | 1 | TRUE | wye
105 | LV_1511-9_3_2_load_492 | 153 | 0.0012543 | 0.00031437 | 0 | 0 |  | 1 | TRUE | wye
106 | LV_1511-9_3_2_load_493 | 155 | 0.00061752 | 0.00015477 | 0 | 0 |  | 1 | TRUE | wye
107 | LV_1511-9_3_2_load_494 | 156 | 0.0016952 | 0.00042485 | 0 | 0 |  | 1 | TRUE | wye
108 | LV_1511-9_3_2_load_505 | 157 | 0.00048669 | 0.00012198 | 0 | 0 |  | 1 | TRUE | wye
109 | LV_1511-9_3_2_load_497 | 158 | 0.00047269 | 0.00011847 | 0 | 0 |  | 1 | TRUE | wye
110 | LV_1511-9_3_2_load_499 | 160 | 0.00097303 | 0.00024386 | 0 | 0 |  | 1 | TRUE | wye
111 | LV_1511-9_3_2_load_500 | 161 | 0.00060236 | 0.00015096 | 0 | 0 |  | 1 | TRUE | wye
112 | LV_1511-9_3_2_load_503 | 164 | 0.00063555 | 0.00015928 | 0 | 0 |  | 1 | TRUE | wye
113 | LV_1511-9_3_2_load_504 | 165 | 0.0023579 | 0.00059095 | 0 | 0 |  | 1 | TRUE | wye
114 | LV_1511-9_3_2_load_506 | 166 | 0.00056522 | 0.00014166 | 0 | 0 |  | 1 | TRUE | wye
115 | LV_1511-9_3_2_load_510 | 167 | 0.0010479 | 0.00026262 | 0 | 0 |  | 1 | TRUE | wye

## ext_grid
| name | bus | vm_pu | va_degree | slack_weight | in_service
0 |  | 150 | 1 | 0 | 1 | TRUE

## line
| name | std_type | from_bus | to_bus | length_km | r_ohm_per_km | x_ohm_per_km | c_nf_per_km | g_us_per_km | max_i_ka | df | parallel | type | in_service
0 | LV_1511-9_3_2_line_0 | NAYY 4x150 SE | 0 | 1 | 0.065717 | 0.208 | 0.08 | 261 | 0 | 0.27 | 1 | 1 | cs | TRUE
1 | LV_1511-9_3_2_line_1 | NAYY 4x150 SE | 1 | 81 | 0.086341 | 0.208 | 0.08 | 261 | 0 | 0.27 | 1 | 1 | cs | TRUE
2 | LV_1511-9_3_2_line_2 | NAYY 4x150 SE | 1 | 89 | 0.090552 | 0.208 | 0.08 | 261 | 0 | 0.27 | 1 | 1 | cs | TRUE
3 | LV_1511-9_3_2_line_3 | NAYY 4x150 SE | 2 | 3 | 0.0031616 | 0.208 | 0.08 | 261 | 0 | 0.27 | 1 | 1 | cs | TRUE
4 | LV_1511-9_3_2_line_4 | NAYY 4x150 SE | 3 | 164 | 0.015052 | 0.208 | 0.08 | 261 | 0 | 0.27 | 1 | 1 | cs | TRUE
5 | LV_1511-9_3_2_line_5 | NAYY 4x150 SE | 4 | 5 | 0.029396 | 0.208 | 0.08 | 261 | 0 | 0.27 | 1 | 1 | cs | TRUE
6 | LV_1511-9_3_2_line_6 | NAYY 4x150 SE | 5 | 6 | 0.034525 | 0.208 | 0.08 | 261 | 0 | 0.27 | 1 | 1 | cs | TRUE
7 | LV_1511-9_3_2_line_7 | NAYY 4x150 SE | 6 | 7 | 0.70973 | 0.208 | 0.08 | 261 | 0 | 0.27 | 1 | 1 | cs | TRUE
8 | LV_1511-9_3_2_line_8 | NAYY 4x150 SE | 7 | 33 | 0.01665 | 0.208 | 0.08 | 261 | 0 | 0.27 | 1 | 1 | cs | TRUE
9 | LV_1511-9_3_2_line_9 | NAYY 4x150 SE | 8 | 9 | 0.019448 | 0.208 | 0.08 | 261 | 0 | 0.27 | 1 | 1 | cs | TRUE
10 | LV_1511-9_3_2_line_10 | NAYY 4x150 SE | 8 | 10 | 0.081898 | 0.208 | 0.08 | 261 | 0 | 0.27 | 1 | 1 | cs | TRUE
11 | LV_1511-9_3_2_line_11 | NAYY 4x150 SE | 10 | 58 | 0.32281 | 0.208 | 0.08 | 261 | 0 | 0.27 | 1 | 1 | cs | TRUE
12 | LV_1511-9_3_2_line_12 | NAYY 4x150 SE | 11 | 12 | 0.019384 | 0.208 | 0.08 | 261 | 0 | 0.27 | 1 | 1 | cs | TRUE
13 | LV_1511-9_3_2_line_13 | NAYY 4x150 SE | 12 | 13 | 0.094863 | 0.208 | 0.08 | 261 | 0 | 0.27 | 1 | 1 | cs | TRUE
14 | LV_1511-9_3_2_line_14 | NAYY 4x150 SE | 12 | 14 | 0.010308 | 0.208 | 0.08 | 261 | 0 | 0.27 | 1 | 1 | cs | TRUE
15 | LV_1511-9_3_2_line_15 | NAYY 4x150 SE | 13 | 18 | 0.058725 | 0.208 | 0.08 | 261 | 0 | 0.27 | 1 | 1 | cs | TRUE
16 | LV_1511-9_3_2_line_16 | NAYY 4x150 SE | 14 | 19 | 0.0041874 | 0.208 | 0.08 | 261 | 0 | 0.27 | 1 | 1 | cs | TRUE
17 | LV_1511-9_3_2_line_17 | NAYY 4x150 SE | 15 | 16 | 0.056523 | 0.208 | 0.08 | 261 | 0 | 0.27 | 1 | 1 | cs | TRUE
18 | LV_1511-9_3_2_line_18 | NAYY 4x150 SE | 15 | 17 | 0.015026 | 0.208 | 0.08 | 261 | 0 | 0.27 | 1 | 1 | cs | TRUE
19 | LV_1511-9_3_2_line_19 | NAYY 4x150 SE | 16 | 20 | 0.019319 | 0.208 | 0.08 | 261 | 0 | 0.27 | 1 | 1 | cs | TRUE
20 | LV_1511-9_3_2_line_20 | NAYY 4x150 SE | 17 | 21 | 0.027827 | 0.208 | 0.08 | 261 | 0 | 0.27 | 1 | 1 | cs | TRUE
21 | LV_1511-9_3_2_line_21 | NAYY 4x150 SE | 18 | 22 | 0.043346 | 0.208 | 0.08 | 261 | 0 | 0.27 | 1 | 1 | cs | TRUE
22 | LV_1511-9_3_2_line_22 | NAYY 4x150 SE | 19 | 23 | 0.074306 | 0.208 | 0.08 | 261 | 0 | 0.27 | 1 | 1 | cs | TRUE
23 | LV_1511-9_3_2_line_23 | NAYY 4x150 SE | 20 | 22 | 0.13179 | 0.208 | 0.08 | 261 | 0 | 0.27 | 1 | 1 | cs | TRUE
24 | LV_1511-9_3_2_line_24 | NAYY 4x150 SE | 21 | 24 | 0.02474 | 0.208 | 0.08 | 261 | 0 | 0.27 | 1 | 1 | cs | TRUE
25 | LV_1511-9_3_2_line_25 | NAYY 4x150 SE | 21 | 25 | 0.044479 | 0.208 | 0.08 | 261 | 0 | 0.27 | 1 | 1 | cs | TRUE
26 | LV_1511-9_3_2_line_26 | NAYY 4x150 SE | 23 | 26 | 0.025308 | 0.208 | 0.08 | 261 | 0 | 0.27 | 1 | 1 | cs | TRUE
27 | LV_1511-9_3_2_line_27 | NAYY 4x150 SE | 24 | 54 | 0.009771 | 0.208 | 0.08 | 261 | 0 | 0.27 | 1 | 1 | cs | TRUE
28 | LV_1511-9_3_2_line_28 | NAYY 4x150 SE | 25 | 48 | 0.17059 | 0.208 | 0.08 | 261 | 0 | 0.27 | 1 | 1 | cs | TRUE
29 | LV_1511-9_3_2_line_29 | NAYY 4x150 SE | 25 | 47 | 0.048655 | 0.208 | 0.08 | 261 | 0 | 0.27 | 1 | 1 | cs | TRUE
30 | LV_1511-9_3_2_line_30 | NAYY 4x150 SE | 26 | 27 | 0.34759 | 0.208 | 0.08 | 261 | 0 | 0.27 | 1 | 1 | cs | TRUE
31 | LV_1511-9_3_2_line_31 | NAYY 4x150 SE | 26 | 28 | 0.021723 | 0.208 | 0.08 | 261 | 0 | 0.27 | 1 | 1 | cs | TRUE
32 | LV_1511-9_3_2_line_32 | NAYY 4x150 SE | 28 | 29 | 0.02805 | 0.208 | 0.08 | 261 | 0 | 0.27 | 1 | 1 | cs | TRUE
33 | LV_1511-9_3_2_line_33 | NAYY 4x150 SE | 28 | 30 | 0.050612 | 0.208 | 0.08 | 261 | 0 | 0.27 | 1 | 1 | cs | TRUE
34 | LV_1511-9_3_2_line_34 | NAYY 4x150 SE | 29 | 31 | 0.029299 | 0.208 | 0.08 | 261 | 0 | 0.27 | 1 | 1 | cs | TRUE
35 | LV_1511-9_3_2_line_35 | NAYY 4x150 SE | 29 | 32 | 0.012917 | 0.208 | 0.08 | 261 | 0 | 0.27 | 1 | 1 | cs | TRUE
36 | LV_1511-9_3_2_line_36 | NAYY 4x150 SE | 31 | 33 | 0.014065 | 0.208 | 0.08 | 261 | 0 | 0.27 | 1 | 1 | cs | TRUE
37 | LV_1511-9_3_2_line_37 | NAYY 4x150 SE | 34 | 35 | 0.029995 | 0.208 | 0.08 | 261 | 0 | 0.27 | 1 | 1 | cs | TRUE
38 | LV_1511-9_3_2_line_38 | NAYY 4x150 SE | 34 | 36 | 0.010885 | 0.208 | 0.08 | 261 | 0 | 0.27 | 1 | 1 | cs | TRUE
39 | LV_1511-9_3_2_line_39 | NAYY 4x150 SE | 35 | 37 | 0.12885 | 0.208 | 0.08 | 261 | 0 | 0.27 | 1 | 1 | cs | TRUE
40 | LV_1511-9_3_2_line_40 | NAYY 4x150 SE | 36 | 38 | 0.02066 | 0.208 | 0.08 | 261 | 0 | 0.27 | 1 | 1 | cs | TRUE
41 | LV_1511-9_3_2_line_41 | NAYY 4x150 SE | 36 | 39 | 0.011749 | 0.208 | 0.08 | 261 | 0 | 0.27 | 1 | 1 | cs | TRUE
42 | LV_1511-9_3_2_line_42 | NAYY 4x150 SE | 38 | 40 | 0.0023665 | 0.208 | 0.08 | 261 | 0 | 0.27 | 1 | 1 | cs | TRUE
43 | LV_1511-9_3_2_line_43 | NAYY 4x150 SE | 39 | 41 | 0.071389 | 0.208 | 0.08 | 261 | 0 | 0.27 | 1 | 1 | cs | TRUE
44 | LV_1511-9_3_2_line_44 | NAYY 4x150 SE | 41 | 42 | 0.0035246 | 0.208 | 0.08 | 261 | 0 | 0.27 | 1 | 1 | cs | TRUE
45 | LV_1511-9_3_2_line_45 | NAYY 4x150 SE | 42 | 43 | 0.0029018 | 0.208 | 0.08 | 261 | 0 | 0.27 | 1 | 1 | cs | TRUE
46 | LV_1511-9_3_2_line_46 | NAYY 4x150 SE | 43 | 44 | 0.009535 | 0.208 | 0.08 | 261 | 0 | 0.27 | 1 | 1 | cs | TRUE
47 | LV_1511-9_3_2_line_47 | NAYY 4x150 SE | 44 | 45 | 0.023789 | 0.208 | 0.08 | 261 | 0 | 0.27 | 1 | 1 | cs | TRUE
48 | LV_1511-9_3_2_line_48 | NAYY 4x150 SE | 45 | 46 | 0.003784 | 0.208 | 0.08 | 261 | 0 | 0.27 | 1 | 1 | cs | TRUE
49 | LV_1511-9_3_2_line_49 | NAYY 4x150 SE | 46 | 47 | 0.013088 | 0.208 | 0.08 | 261 | 0 | 0.27 | 1 | 1 | cs | TRUE
50 | LV_1511-9_3_2_line_50 | NAYY 4x150 SE | 48 | 52 | 0.1557 | 0.208 | 0.08 | 261 | 0 | 0.27 | 1 | 1 | cs | TRUE
51 | LV_1511-9_3_2_line_51 | NAYY 4x150 SE | 48 | 53 | 0.012616 | 0.208 | 0.08 | 261 | 0 | 0.27 | 1 | 1 | cs | TRUE
52 | LV_1511-9_3_2_line_52 | NAYY 4x150 SE | 48 | 49 | 0.15803 | 0.208 | 0.08 | 261 | 0 | 0.27 | 1 | 1 | cs | TRUE
53 | LV_1511-9_3_2_line_53 | NAYY 4x150 SE | 49 | 50 | 0.002718 | 0.208 | 0.08 | 261 | 0 | 0.27 | 1 | 1 | cs | TRUE
54 | LV_1511-9_3_2_line_54 | NAYY 4x150 SE | 49 | 51 | 0.034326 | 0.208 | 0.08 | 261 | 0 | 0.27 | 1 | 1 | cs | TRUE
55 | LV_1511-9_3_2_line_55 | NAYY 4x150 SE | 50 | 60 | 0.058896 | 0.208 | 0.08 | 261 | 0 | 0.27 | 1 | 1 | cs | TRUE
56 | LV_1511-9_3_2_line_56 | NAYY 4x150 SE | 50 | 61 | 0.072061 | 0.208 | 0.08 | 261 | 0 | 0.27 | 1 | 1 | cs | TRUE
57 | LV_1511-9_3_2_line_57 | NAYY 4x150 SE | 51 | 59 | 0.021629 | 0.208 | 0.08 | 261 | 0 | 0.27 | 1 | 1 | cs | TRUE
58 | LV_1511-9_3_2_line_58 | NAYY 4x150 SE | 52 | 57 | 0.16831 | 0.208 | 0.08 | 261 | 0 | 0.27 | 1 | 1 | cs | TRUE
59 | LV_1511-9_3_2_line_59 | NAYY 4x150 SE | 53 | 56 | 0.019504 | 0.208 | 0.08 | 261 | 0 | 0.27 | 1 | 1 | cs | TRUE
60 | LV_1511-9_3_2_line_60 | NAYY 4x150 SE | 54 | 55 | 0.046784 | 0.208 | 0.08 | 261 | 0 | 0.27 | 1 | 1 | cs | TRUE
61 | LV_1511-9_3_2_line_61 | NAYY 4x150 SE | 57 | 58 | 0.26079 | 0.208 | 0.08 | 261 | 0 | 0.27 | 1 | 1 | cs | TRUE
62 | LV_1511-9_3_2_line_62 | NAYY 4x150 SE | 60 | 62 | 0.0029425 | 0.208 | 0.08 | 261 | 0 | 0.27 | 1 | 1 | cs | TRUE
63 | LV_1511-9_3_2_line_63 | NAYY 4x150 SE | 61 | 63 | 0.05869 | 0.208 | 0.08 | 261 | 0 | 0.27 | 1 | 1 | cs | TRUE
64 | LV_1511-9_3_2_line_64 | NAYY 4x150 SE | 63 | 156 | 0.0022566 | 0.208 | 0.08 | 261 | 0 | 0.27 | 1 | 1 | cs | TRUE
65 | LV_1511-9_3_2_line_65 | NAYY 4x150 SE | 64 | 65 | 0.18488 | 0.208 | 0.08 | 261 | 0 | 0.27 | 1 | 1 | cs | TRUE
66 | LV_1511-9_3_2_line_66 | NAYY 4x150 SE | 64 | 66 | 0.42294 | 0.208 | 0.08 | 261 | 0 | 0.27 | 1 | 1 | cs | TRUE
67 | LV_1511-9_3_2_line_67 | NAYY 4x150 SE | 65 | 67 | 0.16946 | 0.208 | 0.08 | 261 | 0 | 0.27 | 1 | 1 | cs | TRUE
68 | LV_1511-9_3_2_line_68 | NAYY 4x150 SE | 66 | 101 | 0.18403 | 0.208 | 0.08 | 261 | 0 | 0.27 | 1 | 1 | cs | TRUE
69 | LV_1511-9_3_2_line_69 | NAYY 4x150 SE | 68 | 69 | 0.12083 | 0.208 | 0.08 | 261 | 0 | 0.27 | 1 | 1 | cs | TRUE
70 | LV_1511-9_3_2_line_70 | NAYY 4x150 SE | 69 | 70 | 0.18154 | 0.208 | 0.08 | 261 | 0 | 0.27 | 1 | 1 | cs | TRUE
71 | LV_1511-9_3_2_line_71 | NAYY 4x150 SE | 69 | 71 | 0.14847 | 0.208 | 0.08 | 261 | 0 | 0.27 | 1 | 1 | cs | TRUE
72 | LV_1511-9_3_2_line_72 | NAYY 4x150 SE | 70 | 72 | 0.053215 | 0.208 | 0.08 | 261 | 0 | 0.27 | 1 | 1 | cs | TRUE
73 | LV_1511-9_3_2_line_73 | NAYY 4x150 SE | 70 | 73 | 0.10233 | 0.208 | 0.08 | 261 | 0 | 0.27 | 1 | 1 | cs | TRUE
74 | LV_1511-9_3_2_line_74 | NAYY 4x150 SE | 71 | 74 | 0.1334 | 0.208 | 0.08 | 261 | 0 | 0.27 | 1 | 1 | cs | TRUE
75 | LV_1511-9_3_2_line_75 | NAYY 4x150 SE | 72 | 75 | 0.049181 | 0.208 | 0.08 | 261 | 0 | 0.27 | 1 | 1 | cs | TRUE
76 | LV_1511-9_3_2_line_76 | NAYY 4x150 SE | 73 | 76 | 0.038986 | 0.208 | 0.08 | 261 | 0 | 0.27 | 1 | 1 | cs | TRUE
77 | LV_1511-9_3_2_line_77 | NAYY 4x150 SE | 74 | 77 | 0.0068235 | 0.208 | 0.08 | 261 | 0 | 0.27 | 1 | 1 | cs | TRUE
78 | LV_1511-9_3_2_line_78 | NAYY 4x150 SE | 75 | 82 | 0.028339 | 0.208 | 0.08 | 261 | 0 | 0.27 | 1 | 1 | cs | TRUE
79 | LV_1511-9_3_2_line_79 | NAYY 4x150 SE | 77 | 80 | 0.1766 | 0.208 | 0.08 | 261 | 0 | 0.27 | 1 | 1 | cs | TRUE
80 | LV_1511-9_3_2_line_80 | NAYY 4x150 SE | 78 | 79 | 0.051469 | 0.208 | 0.08 | 261 | 0 | 0.27 | 1 | 1 | cs | TRUE
81 | LV_1511-9_3_2_line_81 | NAYY 4x150 SE | 79 | 80 | 0.017872 | 0.208 | 0.08 | 261 | 0 | 0.27 | 1 | 1 | cs | TRUE
82 | LV_1511-9_3_2_line_82 | NAYY 4x150 SE | 80 | 81 | 0.11736 | 0.208 | 0.08 | 261 | 0 | 0.27 | 1 | 1 | cs | TRUE
83 | LV_1511-9_3_2_line_83 | NAYY 4x150 SE | 82 | 83 | 0.012272 | 0.208 | 0.08 | 261 | 0 | 0.27 | 1 | 1 | cs | TRUE
84 | LV_1511-9_3_2_line_84 | NAYY 4x150 SE | 83 | 84 | 0.31721 | 0.208 | 0.08 | 261 | 0 | 0.27 | 1 | 1 | cs | TRUE
85 | LV_1511-9_3_2_line_85 | NAYY 4x150 SE | 83 | 85 | 0.031015 | 0.208 | 0.08 | 261 | 0 | 0.27 | 1 | 1 | cs | TRUE
86 | LV_1511-9_3_2_line_86 | NAYY 4x150 SE | 84 | 86 | 0.1243 | 0.208 | 0.08 | 261 | 0 | 0.27 | 1 | 1 | cs | TRUE
87 | LV_1511-9_3_2_line_87 | NAYY 4x150 SE | 84 | 87 | 0.20691 | 0.208 | 0.08 | 261 | 0 | 0.27 | 1 | 1 | cs | TRUE
88 | LV_1511-9_3_2_line_88 | NAYY 4x150 SE | 87 | 88 | 0.17949 | 0.208 | 0.08 | 261 | 0 | 0.27 | 1 | 1 | cs | TRUE
89 | LV_1511-9_3_2_line_89 | NAYY 4x150 SE | 89 | 90 | 0.085808 | 0.208 | 0.08 | 261 | 0 | 0.27 | 1 | 1 | cs | TRUE
90 | LV_1511-9_3_2_line_90 | NAYY 4x150 SE | 89 | 91 | 0.27123 | 0.208 | 0.08 | 261 | 0 | 0.27 | 1 | 1 | cs | TRUE
91 | LV_1511-9_3_2_line_91 | NAYY 4x150 SE | 90 | 92 | 0.029999 | 0.208 | 0.08 | 261 | 0 | 0.27 | 1 | 1 | cs | TRUE
92 | LV_1511-9_3_2_line_92 | NAYY 4x150 SE | 91 | 93 | 0.016731 | 0.208 | 0.08 | 261 | 0 | 0.27 | 1 | 1 | cs | TRUE
93 | LV_1511-9_3_2_line_93 | NAYY 4x150 SE | 91 | 94 | 0.053462 | 0.208 | 0.08 | 261 | 0 | 0.27 | 1 | 1 | cs | TRUE
94 | LV_1511-9_3_2_line_94 | NAYY 4x150 SE | 93 | 167 | 0.019185 | 0.208 | 0.08 | 261 | 0 | 0.27 | 1 | 1 | cs | TRUE
95 | LV_1511-9_3_2_line_95 | NAYY 4x150 SE | 94 | 163 | 0.021707 | 0.208 | 0.08 | 261 | 0 | 0.27 | 1 | 1 | cs | TRUE
96 | LV_1511-9_3_2_line_96 | NAYY 4x150 SE | 95 | 96 | 0.010958 | 0.208 | 0.08 | 261 | 0 | 0.27 | 1 | 1 | cs | TRUE
97 | LV_1511-9_3_2_line_97 | NAYY 4x150 SE | 95 | 97 | 0.0057833 | 0.208 | 0.08 | 261 | 0 | 0.27 | 1 | 1 | cs | TRUE
98 | LV_1511-9_3_2_line_98 | NAYY 4x150 SE | 97 | 98 | 0.027384 | 0.208 | 0.08 | 261 | 0 | 0.27 | 1 | 1 | cs | TRUE
99 | LV_1511-9_3_2_line_99 | NAYY 4x150 SE | 98 | 99 | 0.03229 | 0.208 | 0.08 | 261 | 0 | 0.27 | 1 | 1 | cs | TRUE
100 | LV_1511-9_3_2_line_100 | NAYY 4x150 SE | 99 | 100 | 0.24043 | 0.208 | 0.08 | 261 | 0 | 0.27 | 1 | 1 | cs | TRUE
101 | LV_1511-9_3_2_line_101 | NAYY 4x150 SE | 100 | 101 | 0.094473 | 0.208 | 0.08 | 261 | 0 | 0.27 | 1 | 1 | cs | TRUE
102 | LV_1511-9_3_2_line_102 | NAYY 4x150 SE | 100 | 102 | 0.22488 | 0.208 | 0.08 | 261 | 0 | 0.27 | 1 | 1 | cs | TRUE
103 | LV_1511-9_3_2_line_103 | NAYY 4x150 SE | 101 | 104 | 0.002762 | 0.208 | 0.08 | 261 | 0 | 0.27 | 1 | 1 | cs | TRUE
104 | LV_1511-9_3_2_line_104 | NAYY 4x150 SE | 102 | 103 | 0.041398 | 0.208 | 0.08 | 261 | 0 | 0.27 | 1 | 1 | cs | TRUE
105 | LV_1511-9_3_2_line_105 | NAYY 4x150 SE | 104 | 105 | 0.071571 | 0.208 | 0.08 | 261 | 0 | 0.27 | 1 | 1 | cs | TRUE
106 | LV_1511-9_3_2_line_106 | NAYY 4x150 SE | 105 | 109 | 0.0052045 | 0.208 | 0.08 | 261 | 0 | 0.27 | 1 | 1 | cs | TRUE
107 | LV_1511-9_3_2_line_107 | NAYY 4x150 SE | 106 | 107 | 0.010285 | 0.208 | 0.08 | 261 | 0 | 0.27 | 1 | 1 | cs | TRUE
108 | LV_1511-9_3_2_line_108 | NAYY 4x150 SE | 106 | 108 | 0.010629 | 0.208 | 0.08 | 261 | 0 | 0.27 | 1 | 1 | cs | TRUE
109 | LV_1511-9_3_2_line_109 | NAYY 4x150 SE | 107 | 112 | 0.1024 | 0.208 | 0.08 | 261 | 0 | 0.27 | 1 | 1 | cs | TRUE
110 | LV_1511-9_3_2_line_110 | NAYY 4x150 SE | 107 | 113 | 0.10787 | 0.208 | 0.08 | 261 | 0 | 0.27 | 1 | 1 | cs | TRUE
111 | LV_1511-9_3_2_line_111 | NAYY 4x150 SE | 108 | 109 | 0.043195 | 0.208 | 0.08 | 261 | 0 | 0.27 | 1 | 1 | cs | TRUE
112 | LV_1511-9_3_2_line_112 | NAYY 4x150 SE | 109 | 110 | 0.0097805 | 0.208 | 0.08 | 261 | 0 | 0.27 | 1 | 1 | cs | TRUE
113 | LV_1511-9_3_2_line_113 | NAYY 4x150 SE | 110 | 111 | 0.034449 | 0.208 | 0.08 | 261 | 0 | 0.27 | 1 | 1 | cs | TRUE
114 | LV_1511-9_3_2_line_114 | NAYY 4x150 SE | 113 | 114 | 0.035624 | 0.208 | 0.08 | 261 | 0 | 0.27 | 1 | 1 | cs | TRUE
115 | LV_1511-9_3_2_line_115 | NAYY 4x150 SE | 113 | 115 | 0.10019 | 0.208 | 0.08 | 261 | 0 | 0.27 | 1 | 1 | cs | TRUE
116 | LV_1511-9_3_2_line_116 | NAYY 4x150 SE | 115 | 116 | 0.10191 | 0.208 | 0.08 | 261 | 0 | 0.27 | 1 | 1 | cs | TRUE
117 | LV_1511-9_3_2_line_117 | NAYY 4x150 SE | 116 | 117 | 0.027664 | 0.208 | 0.08 | 261 | 0 | 0.27 | 1 | 1 | cs | TRUE
118 | LV_1511-9_3_2_line_118 | NAYY 4x150 SE | 117 | 118 | 0.15701 | 0.208 | 0.08 | 261 | 0 | 0.27 | 1 | 1 | cs | TRUE
119 | LV_1511-9_3_2_line_119 | NAYY 4x150 SE | 118 | 119 | 0.042153 | 0.208 | 0.08 | 261 | 0 | 0.27 | 1 | 1 | cs | TRUE
120 | LV_1511-9_3_2_line_120 | NAYY 4x150 SE | 118 | 120 | 0.084844 | 0.208 | 0.08 | 261 | 0 | 0.27 | 1 | 1 | cs | TRUE
121 | LV_1511-9_3_2_line_121 | NAYY 4x150 SE | 119 | 121 | 0.028553 | 0.208 | 0.08 | 261 | 0 | 0.27 | 1 | 1 | cs | TRUE
122 | LV_1511-9_3_2_line_122 | NAYY 4x150 SE | 120 | 122 | 0.016469 | 0.208 | 0.08 | 261 | 0 | 0.27 | 1 | 1 | cs | TRUE
123 | LV_1511-9_3_2_line_123 | NAYY 4x150 SE | 121 | 123 | 0.031702 | 0.208 | 0.08 | 261 | 0 | 0.27 | 1 | 1 | cs | TRUE
124 | LV_1511-9_3_2_line_124 | NAYY 4x150 SE | 122 | 124 | 0.0098136 | 0.208 | 0.08 | 261 | 0 | 0.27 | 1 | 1 | cs | TRUE
125 | LV_1511-9_3_2_line_125 | NAYY 4x150 SE | 123 | 127 | 0.062199 | 0.208 | 0.08 | 261 | 0 | 0.27 | 1 | 1 | cs | TRUE
126 | LV_1511-9_3_2_line_126 | NAYY 4x150 SE | 124 | 140 | 0.0045706 | 0.208 | 0.08 | 261 | 0 | 0.27 | 1 | 1 | cs | TRUE
127 | LV_1511-9_3_2_line_127 | NAYY 4x150 SE | 125 | 126 | 0.032891 | 0.208 | 0.08 | 261 | 0 | 0.27 | 1 | 1 | cs | TRUE
128 | LV_1511-9_3_2_line_128 | NAYY 4x150 SE | 126 | 145 | 0.011516 | 0.208 | 0.08 | 261 | 0 | 0.27 | 1 | 1 | cs | TRUE
129 | LV_1511-9_3_2_line_129 | NAYY 4x150 SE | 128 | 129 | 0.036628 | 0.208 | 0.08 | 261 | 0 | 0.27 | 1 | 1 | cs | TRUE
130 | LV_1511-9_3_2_line_130 | NAYY 4x150 SE | 129 | 130 | 0.12744 | 0.208 | 0.08 | 261 | 0 | 0.27 | 1 | 1 | cs | TRUE
131 | LV_1511-9_3_2_line_131 | NAYY 4x150 SE | 130 | 131 | 0.13447 | 0.208 | 0.08 | 261 | 0 | 0.27 | 1 | 1 | cs | TRUE
132 | LV_1511-9_3_2_line_132 | NAYY 4x150 SE | 130 | 132 | 0.16875 | 0.208 | 0.08 | 261 | 0 | 0.27 | 1 | 1 | cs | TRUE
133 | LV_1511-9_3_2_line_133 | NAYY 4x150 SE | 131 | 133 | 0.079217 | 0.208 | 0.08 | 261 | 0 | 0.27 | 1 | 1 | cs | TRUE
134 | LV_1511-9_3_2_line_134 | NAYY 4x150 SE | 132 | 134 | 0.081763 | 0.208 | 0.08 | 261 | 0 | 0.27 | 1 | 1 | cs | TRUE
135 | LV_1511-9_3_2_line_135 | NAYY 4x150 SE | 133 | 135 | 0.038785 | 0.208 | 0.08 | 261 | 0 | 0.27 | 1 | 1 | cs | TRUE
136 | LV_1511-9_3_2_line_136 | NAYY 4x150 SE | 133 | 136 | 0.027804 | 0.208 | 0.08 | 261 | 0 | 0.27 | 1 | 1 | cs | TRUE
137 | LV_1511-9_3_2_line_137 | NAYY 4x150 SE | 135 | 137 | 0.038225 | 0.208 | 0.08 | 261 | 0 | 0.27 | 1 | 1 | cs | TRUE
138 | LV_1511-9_3_2_line_138 | NAYY 4x150 SE | 137 | 138 | 0.012826 | 0.208 | 0.08 | 261 | 0 | 0.27 | 1 | 1 | cs | TRUE
139 | LV_1511-9_3_2_line_139 | NAYY 4x150 SE | 137 | 139 | 0.026894 | 0.208 | 0.08 | 261 | 0 | 0.27 | 1 | 1 | cs | TRUE
140 | LV_1511-9_3_2_line_140 | NAYY 4x150 SE | 138 | 148 | 0.011089 | 0.208 | 0.08 | 261 | 0 | 0.27 | 1 | 1 | cs | TRUE
141 | LV_1511-9_3_2_line_141 | NAYY 4x150 SE | 139 | 147 | 0.0059484 | 0.208 | 0.08 | 261 | 0 | 0.27 | 1 | 1 | cs | TRUE
142 | LV_1511-9_3_2_line_142 | NAYY 4x150 SE | 140 | 141 | 0.036138 | 0.208 | 0.08 | 261 | 0 | 0.27 | 1 | 1 | cs | TRUE
143 | LV_1511-9_3_2_line_143 | NAYY 4x150 SE | 141 | 142 | 0.021642 | 0.208 | 0.08 | 261 | 0 | 0.27 | 1 | 1 | cs | TRUE
144 | LV_1511-9_3_2_line_144 | NAYY 4x150 SE | 142 | 143 | 0.017799 | 0.208 | 0.08 | 261 | 0 | 0.27 | 1 | 1 | cs | TRUE
145 | LV_1511-9_3_2_line_145 | NAYY 4x150 SE | 142 | 144 | 0.034086 | 0.208 | 0.08 | 261 | 0 | 0.27 | 1 | 1 | cs | TRUE
146 | LV_1511-9_3_2_line_146 | NAYY 4x150 SE | 143 | 150 | 0.015171 | 0.208 | 0.08 | 261 | 0 | 0.27 | 1 | 1 | cs | TRUE
147 | LV_1511-9_3_2_line_147 | NAYY 4x150 SE | 143 | 151 | 0.011152 | 0.208 | 0.08 | 261 | 0 | 0.27 | 1 | 1 | cs | TRUE
148 | LV_1511-9_3_2_line_148 | NAYY 4x150 SE | 145 | 146 | 0.022398 | 0.208 | 0.08 | 261 | 0 | 0.27 | 1 | 1 | cs | TRUE
149 | LV_1511-9_3_2_line_149 | NAYY 4x150 SE | 146 | 147 | 0.048766 | 0.208 | 0.08 | 261 | 0 | 0.27 | 1 | 1 | cs | TRUE
150 | LV_1511-9_3_2_line_150 | NAYY 4x150 SE | 148 | 149 | 0.013435 | 0.208 | 0.08 | 261 | 0 | 0.27 | 1 | 1 | cs | TRUE
151 | LV_1511-9_3_2_line_151 | NAYY 4x150 SE | 149 | 154 | 0.013739 | 0.208 | 0.08 | 261 | 0 | 0.27 | 1 | 1 | cs | TRUE
152 | LV_1511-9_3_2_line_152 | NAYY 4x150 SE | 150 | 152 | 0.057843 | 0.208 | 0.08 | 261 | 0 | 0.27 | 1 | 1 | cs | TRUE
153 | LV_1511-9_3_2_line_153 | NAYY 4x150 SE | 151 | 153 | 0.0087931 | 0.208 | 0.08 | 261 | 0 | 0.27 | 1 | 1 | cs | TRUE
154 | LV_1511-9_3_2_line_154 | NAYY 4x150 SE | 152 | 157 | 0.014386 | 0.208 | 0.08 | 261 | 0 | 0.27 | 1 | 1 | cs | TRUE
155 | LV_1511-9_3_2_line_155 | NAYY 4x150 SE | 153 | 154 | 0.033832 | 0.208 | 0.08 | 261 | 0 | 0.27 | 1 | 1 | cs | TRUE
156 | LV_1511-9_3_2_line_156 | NAYY 4x150 SE | 154 | 155 | 0.0076161 | 0.208 | 0.08 | 261 | 0 | 0.27 | 1 | 1 | cs | TRUE
157 | LV_1511-9_3_2_line_157 | NAYY 4x150 SE | 155 | 156 | 0.031704 | 0.208 | 0.08 | 261 | 0 | 0.27 | 1 | 1 | cs | TRUE
158 | LV_1511-9_3_2_line_158 | NAYY 4x150 SE | 157 | 165 | 0.01637 | 0.208 | 0.08 | 261 | 0 | 0.27 | 1 | 1 | cs | TRUE
159 | LV_1511-9_3_2_line_159 | NAYY 4x150 SE | 158 | 159 | 0.024538 | 0.208 | 0.08 | 261 | 0 | 0.27 | 1 | 1 | cs | TRUE
160 | LV_1511-9_3_2_line_160 | NAYY 4x150 SE | 158 | 160 | 0.011258 | 0.208 | 0.08 | 261 | 0 | 0.27 | 1 | 1 | cs | TRUE
161 | LV_1511-9_3_2_line_161 | NAYY 4x150 SE | 159 | 161 | 0.033638 | 0.208 | 0.08 | 261 | 0 | 0.27 | 1 | 1 | cs | TRUE
162 | LV_1511-9_3_2_line_162 | NAYY 4x150 SE | 159 | 162 | 0.017333 | 0.208 | 0.08 | 261 | 0 | 0.27 | 1 | 1 | cs | TRUE
163 | LV_1511-9_3_2_line_163 | NAYY 4x150 SE | 161 | 163 | 0.067439 | 0.208 | 0.08 | 261 | 0 | 0.27 | 1 | 1 | cs | TRUE
164 | LV_1511-9_3_2_line_164 | NAYY 4x150 SE | 162 | 164 | 0.026737 | 0.208 | 0.08 | 261 | 0 | 0.27 | 1 | 1 | cs | TRUE
165 | LV_1511-9_3_2_line_165 | NAYY 4x150 SE | 162 | 165 | 0.0081972 | 0.208 | 0.08 | 261 | 0 | 0.27 | 1 | 1 | cs | TRUE
166 | LV_1511-9_3_2_line_166 | NAYY 4x150 SE | 163 | 166 | 0.027487 | 0.208 | 0.08 | 261 | 0 | 0.27 | 1 | 1 | cs | TRUE

## trafo
| name | std_type | hv_bus | lv_bus | sn_mva | vn_hv_kv | vn_lv_kv | vk_percent | vkr_percent | pfe_kw | i0_percent | shift_degree | tap_side | tap_neutral | tap_min | tap_max | tap_step_percent | tap_step_degree | tap_pos | tap_phase_shifter | parallel | df | in_service
0 | LV_1511-9_3_2_trafo_488 | 0.25 MVA 20/0.4 kV | 168 | 150 | 0.25 | 20 | 0.4 | 6 | 1.44 | 0.8 | 0.32 | 150 | hv | 0 | -2 | 2 | 2.5 | 0 | 0 | FALSE | 1 | 1 | TRUE

## line_geodata
| x0 | y0 | x1 | y1 | x2 | y2 | x3 | y3 | x4 | y4 | x5 | y5 | x6 | y6 | x7 | y7 | x8 | y8 | x9 | y9 | x10 | y10 | x11 | y11 | x12 | y12 | x13 | y13 | x14 | y14 | x15 | y15 | x16 | y16 | x17 | y17 | x18 | y18 | x19 | y19 | x20 | y20 | x21 | y21 | x22 | y22 | x23 | y23 | x24 | y24 | x25 | y25 | x26 | y26 | x27 | y27 | x28 | y28
0 | 2674704.1662 | 1193786.8889 | 2674693.3093 | 1193792.668 | 2674680.7932 | 1193812.3014 | 2674668.8657 | 1193839.975
1 | 2674704.1662 | 1193786.8889 | 2674697.7202 | 1193795.8805 | 2674692.6434 | 1193809.3697 | 2674690.6859 | 1193819.0289 | 2674689.6431 | 1193828.6884 | 2674689.7671 | 1193843.1654 | 2674689.0557 | 1193851.3059 | 2674686.881 | 1193869.8232
2 | 2674767.3954 | 1193729.0102 | 2674765.4949 | 1193732.8777 | 2674760.8593 | 1193740.9358 | 2674761.4193 | 1193745.5233 | 2674760.1389 | 1193749.7877 | 2674756.8199 | 1193753.1149 | 2674737.5029 | 1193761.323 | 2674730.7116 | 1193765.0071 | 2674710.3796 | 1193780.6516 | 2674704.1662 | 1193786.8889
3 | 2674688.6602 | 1193391.6566 | 2674688.8878 | 1193394.8101
4 | 2674689.9714 | 1193409.8231 | 2674688.8878 | 1193394.8101
5 | 2674550.3464 | 1191893.7743 | 2674543.2163 | 1191891.4508 | 2674537.1752 | 1191892.2872 | 2674529.8801 | 1191895.2537 | 2674525.2911 | 1191893.9736 | 2674522.676 | 1191892.2023
6 | 2674550.3464 | 1191893.7743 | 2674557.7178 | 1191901.2039 | 2674560.8343 | 1191905.6343 | 2674562.8811 | 1191913.2977 | 2674570.2014 | 1191921.1603
7 | 2674826.5395 | 1192582.9799 | 2674570.2014 | 1191921.1603
8 | 2674842.1871 | 1192588.7012 | 2674833.9983 | 1192585.1634 | 2674826.5395 | 1192582.9799
9 | 2674075.2689 | 1192703.074 | 2674077.2707 | 1192708.2463 | 2674078.2577 | 1192722.1113
10 | 2674075.2689 | 1192703.074 | 2674099.236 | 1192717.2125 | 2674103.0042 | 1192720.0942 | 2674105.6412 | 1192724.4517 | 2674105.5855 | 1192732.0223 | 2674107.1777 | 1192737.0228 | 2674110.6758 | 1192737.0995 | 2674112.9982 | 1192734.8491 | 2674113.624 | 1192736.0242 | 2674113.2788 | 1192740.5004 | 2674124.0963 | 1192755.9528
11 | 2674237.7622 | 1193058.0899 | 2674124.0963 | 1192755.9528
12 | 2674910.5498 | 1192766.6526 | 2674906.0022 | 1192785.4956
13 | 2674910.5498 | 1192766.6526 | 2674931.5595 | 1192766.5934 | 2674954.6027 | 1192769.1279 | 2674992.7815 | 1192778.6341 | 2675003.3091 | 1192783.48
14 | 2674910.5498 | 1192766.6526 | 2674911.5168 | 1192756.3919
15 | 2675003.3091 | 1192783.48 | 2674990.4338 | 1192796.8601 | 2674986.6802 | 1192800.7599 | 2674973.5653 | 1192814.4038 | 2674970.6128 | 1192821.2932 | 2674975.1755 | 1192828.2546
16 | 2674911.5168 | 1192756.3919 | 2674911.2764 | 1192752.2114
17 | 2674849.6732 | 1192940.8072 | 2674851.7043 | 1192941.1439 | 2674857.3685 | 1192939.8918 | 2674863.1191 | 1192939.041 | 2674876.6591 | 1192943.1462 | 2674897.5346 | 1192959.2393 | 2674899.8512 | 1192959.5919
18 | 2674849.6732 | 1192940.8072 | 2674844.17 | 1192954.7891
19 | 2674916.91 | 1192953.8605 | 2674911.9699 | 1192958.8086 | 2674904.6179 | 1192960.3175 | 2674899.8512 | 1192959.5919
20 | 2674834.6499 | 1192980.9213 | 2674837.903 | 1192970.7114 | 2674844.17 | 1192954.7891
21 | 2675005.4691 | 1192857.4295 | 2675000.0601 | 1192845.6213 | 2674989.4946 | 1192837.7286 | 2674975.1755 | 1192828.2546
22 | 2674911.2764 | 1192752.2114 | 2674910.9096 | 1192745.8335 | 2674910.006 | 1192737.028 | 2674907.7428 | 1192721.1345 | 2674907.0834 | 1192716.5679 | 2674900.926 | 1192678.6673
23 | 2675005.4691 | 1192857.4295 | 2675001.936 | 1192866.8465 | 2674995.505 | 1192875.1376 | 2674916.91 | 1192953.8605
24 | 2674834.6499 | 1192980.9213 | 2674819.7028 | 1192971.6955 | 2674816.2802 | 1192965.3895
25 | 2674834.6499 | 1192980.9213 | 2674823.7643 | 1193015.0725 | 2674821.1383 | 1193023.3002
26 | 2674897.9474 | 1192653.5378 | 2674900.5225 | 1192676.1837 | 2674900.926 | 1192678.6673
27 | 2674816.2802 | 1192965.3895 | 2674813.7792 | 1192960.7816 | 2674809.5744 | 1192959.1015
28 | 2674821.1383 | 1193023.3002 | 2674787.3782 | 1193075.0539 | 2674758.7892 | 1193115.6434 | 2674744.4599 | 1193139.3454 | 2674743.0556 | 1193147.4105 | 2674745.1922 | 1193157.5989 | 2674736.938 | 1193163.0102 | 2674734.4102 | 1193164.6129
29 | 2674821.1383 | 1193023.3002 | 2674861.1272 | 1192995.5847
30 | 2674897.9474 | 1192653.5378 | 2674885.0572 | 1192675.4119 | 2674881.0907 | 1192695.0964 | 2674874.2004 | 1192704.149 | 2674836.929 | 1192720.7707 | 2674820.1186 | 1192729.4213 | 2674816.2748 | 1192731.3966 | 2674810.0524 | 1192734.5986 | 2674801.969 | 1192743.3695 | 2674798.4616 | 1192747.706 | 2674781.6912 | 1192769.6319 | 2674760.4473 | 1192788.4223 | 2674747.9617 | 1192794.4589 | 2674715.4588 | 1192802.2689 | 2674703.6723 | 1192806.6577 | 2674694.6853 | 1192815.1618 | 2674665.5929 | 1192838.0237 | 2674656.1663 | 1192840.2297 | 2674643.4723 | 1192834.8792 | 2674631.8638 | 1192826.8407
31 | 2674897.6704 | 1192631.8212 | 2674897.9474 | 1192653.5378
32 | 2674897.6704 | 1192631.8212 | 2674887.2892 | 1192622.5635 | 2674881.3824 | 1192617.5978 | 2674877.2288 | 1192612.6428
33 | 2674897.6704 | 1192631.8212 | 2674913.3165 | 1192609.0366 | 2674921.8968 | 1192594.0906 | 2674924.7675 | 1192589.1221
34 | 2674877.2288 | 1192612.6428 | 2674859.9726 | 1192605.1113 | 2674854.6979 | 1192602.0213 | 2674851.3277 | 1192599.259
35 | 2674877.2288 | 1192612.6428 | 2674878.5913 | 1192607.9348 | 2674880.7839 | 1192602.0698 | 2674881.5247 | 1192600.4801
36 | 2674842.1871 | 1192588.7012 | 2674845.1728 | 1192593.1746 | 2674848.2235 | 1192596.7149 | 2674851.3277 | 1192599.259
37 | 2674992.8998 | 1193086.577 | 2674991.0497 | 1193080.3167 | 2674986.4437 | 1193073.1769 | 2674982.9682 | 1193064.6282 | 2674983.0402 | 1193058.8868
38 | 2674980.9616 | 1193048.3599 | 2674983.0948 | 1193054.5348 | 2674983.0402 | 1193058.8868
39 | 2674992.8998 | 1193086.577 | 2674991.3455 | 1193100.4993 | 2674989.2742 | 1193119.1846 | 2674988.7574 | 1193138.5231 | 2674988.5474 | 1193147.9707 | 2674986.6669 | 1193158.131 | 2674977.9286 | 1193187.5504 | 2674975.0217 | 1193200.5329 | 2674975.8142 | 1193204.8121 | 2674978.2985 | 1193209.1125 | 2674979.8019 | 1193212.3796
40 | 2674980.9616 | 1193048.3599 | 2674984.2929 | 1193041.0528 | 2674989.7332 | 1193036.974 | 2674995.4747 | 1193037.9833
41 | 2674980.9616 | 1193048.3599 | 2674972.7892 | 1193039.9191
42 | 2674995.4747 | 1193037.9833 | 2674997.8055 | 1193038.393
43 | 2674972.7892 | 1193039.9191 | 2674972.7892 | 1193039.9191 | 2674967.4772 | 1193038.0181 | 2674939.1858 | 1193026.7459 | 2674916.4032 | 1193015.0536 | 2674908.2804 | 1193009.7796
44 | 2674908.2804 | 1193009.7796 | 2674905.3242 | 1193007.8603
45 | 2674905.3242 | 1193007.8603 | 2674902.8904 | 1193006.28
46 | 2674894.8932 | 1193001.0876 | 2674902.8904 | 1193006.28
47 | 2674894.8932 | 1193001.0876 | 2674888.2225 | 1192996.7565 | 2674882.0057 | 1192989.1853 | 2674875.9672 | 1192989.133
48 | 2674875.9672 | 1192989.133 | 2674872.1833 | 1192989.1003
49 | 2674872.1833 | 1192989.1003 | 2674870.5042 | 1192989.0858 | 2674861.1272 | 1192995.5847
50 | 2674734.4102 | 1193164.6129 | 2674727.5409 | 1193168.9965 | 2674721.1613 | 1193179.9457 | 2674712.7565 | 1193187.6565 | 2674695.8014 | 1193202.5205 | 2674686.5688 | 1193210.599 | 2674661.6984 | 1193228.7886 | 2674653.3183 | 1193230.8631 | 2674646.5119 | 1193229.6108 | 2674632.8946 | 1193222.57 | 2674617.1107 | 1193213.8457 | 2674608.7533 | 1193211.0509 | 2674608.652 | 1193210.9994
51 | 2674734.4102 | 1193164.6129 | 2674721.8624 | 1193165.9237
52 | 2674741.168 | 1193283.8248 | 2674742.7833 | 1193273.5055 | 2674750.263 | 1193252.5974 | 2674766.0947 | 1193222.1101 | 2674775.7033 | 1193199.2052 | 2674772.5781 | 1193185.1799 | 2674763.3959 | 1193176.4154 | 2674748.6239 | 1193162.3558 | 2674745.1922 | 1193157.5989 | 2674736.938 | 1193163.0102 | 2674734.4102 | 1193164.6129
53 | 2674741.168 | 1193283.8248 | 2674740.7534 | 1193286.5102
54 | 2674741.168 | 1193283.8248 | 2674726.3297 | 1193261.0591 | 2674720.7829 | 1193256.545
55 | 2674740.7534 | 1193286.5102 | 2674747.4262 | 1193284.4145 | 2674760.9757 | 1193284.0502 | 2674777.4961 | 1193288.7038 | 2674788.4437 | 1193296.4786 | 2674793.8056 | 1193302.0829
56 | 2674705.213 | 1193347.9368 | 2674709.4992 | 1193344.0769 | 2674721.1879 | 1193327.3016 | 2674725.0392 | 1193322.2577 | 2674739.1878 | 1193296.5078 | 2674740.7534 | 1193286.5102
57 | 2674701.0119 | 1193247.9463 | 2674719.4481 | 1193255.4587 | 2674720.7829 | 1193256.545
58 | 2674492.9218 | 1193111.9706 | 2674495.6599 | 1193119.7982 | 2674500.9122 | 1193139.9647 | 2674519.9825 | 1193163.9277 | 2674524.9338 | 1193177.6531 | 2674531.6425 | 1193185.5303 | 2674541.146 | 1193189.3399 | 2674549.3629 | 1193186.9074 | 2674556.6551 | 1193188.3324 | 2674563.4423 | 1193193.5757 | 2674569.7054 | 1193197.445 | 2674579.8603 | 1193200.9736 | 2674597.2478 | 1193205.1929 | 2674608.652 | 1193210.9994
59 | 2674705.3633 | 1193176.0127 | 2674712.0721 | 1193170.4376 | 2674721.8624 | 1193165.9237
60 | 2674809.5744 | 1192959.1015 | 2674801.3704 | 1192955.8235 | 2674779.604 | 1192943.2884 | 2674768.5564 | 1192936.7616
61 | 2674492.9218 | 1193111.9706 | 2674237.7622 | 1193058.0899
62 | 2674795.8398 | 1193304.2091 | 2674793.8056 | 1193302.0829
63 | 2674705.213 | 1193347.9368 | 2674671.732 | 1193350.6984 | 2674660.1743 | 1193356.9914 | 2674653.645 | 1193366.9826
64 | 2674653.645 | 1193366.9826 | 2674652.4106 | 1193368.8716
65 | 2674442.5732 | 1194737.1256 | 2674438.6268 | 1194731.5287 | 2674429.4411 | 1194720.7523 | 2674420.9827 | 1194687.6604 | 2674417.0749 | 1194665.4873 | 2674414.8506 | 1194640.311 | 2674412.3564 | 1194627.0164 | 2674399.6803 | 1194587.446 | 2674395.4652 | 1194580.1669 | 2674394.173 | 1194573.1577 | 2674394.0746 | 1194568.8206 | 2674395.1467 | 1194566.5659 | 2674394.7148 | 1194564.5259 | 2674393.5673 | 1194562.4326
66 | 2674131.1292 | 1194230.764 | 2674393.5673 | 1194562.4326
67 | 2674442.5732 | 1194737.1256 | 2674465.2995 | 1194662.3075 | 2674488.8066 | 1194581.1288 | 2674493.4944 | 1194576.2619
68 | 2674111.7502 | 1194070.127 | 2674105.0205 | 1194079.9718 | 2674086.9007 | 1194089.5199 | 2674084.6526 | 1194098.731 | 2674086.4856 | 1194108.882 | 2674085.3982 | 1194124.6781 | 2674086.885 | 1194134.4691 | 2674098.7038 | 1194158.5966 | 2674112.9792 | 1194185.5897 | 2674131.1292 | 1194230.764
69 | 2674850.6371 | 1193969.2183 | 2674849.3348 | 1193975.2279 | 2674840.3647 | 1193990.4249 | 2674830.9719 | 1193999.8131 | 2674769.0923 | 1194045.6228 | 2674773.3248 | 1194050.9011
70 | 2675013.049 | 1193911.6505 | 2675005.5413 | 1193919.5834 | 2674994.4511 | 1193926.9489 | 2674986.9991 | 1193929.835 | 2674977.4958 | 1193930.3829 | 2674956.2066 | 1193926.9141 | 2674936.5014 | 1193927.8012 | 2674888.2348 | 1193939.9265 | 2674873.1442 | 1193948.454 | 2674861.9458 | 1193963.2561 | 2674856.3205 | 1193968.1776 | 2674850.6371 | 1193969.2183
71 | 2674850.6371 | 1193969.2183 | 2674846.3732 | 1193966.4522 | 2674845.4411 | 1193962.3714 | 2674846.3529 | 1193954.6781 | 2674853.1745 | 1193943.6901 | 2674854.371 | 1193935.1666 | 2674855.0722 | 1193912.6395 | 2674862.3658 | 1193904.7371 | 2674870.7114 | 1193902.9182 | 2674887.8293 | 1193903.5328 | 2674903.0051 | 1193893.6945 | 2674918.4883 | 1193888.5297 | 2674922.2303 | 1193880.0269 | 2674917.7287 | 1193874.3338
72 | 2675013.049 | 1193911.6505 | 2675020.6963 | 1193912.6358 | 2675024.2986 | 1193916.4945 | 2675024.9235 | 1193923.1841 | 2675019.791 | 1193928.3006 | 2675006.8533 | 1193934.6868 | 2674997.7933 | 1193942.4335
73 | 2675013.049 | 1193911.6505 | 2675005.7822 | 1193902.1981 | 2674997.6615 | 1193891.5566 | 2674992.5967 | 1193880.9422 | 2674989.4755 | 1193872.1422 | 2674987.9774 | 1193863.3626 | 2674992.0404 | 1193853.5854 | 2674997.8435 | 1193848.4772 | 2675009.7117 | 1193845.9467 | 2675026.1921 | 1193847.5765
74 | 2674917.7287 | 1193874.3338 | 2674912.1924 | 1193873.3528 | 2674901.7721 | 1193881.3939 | 2674893.8189 | 1193885.9638 | 2674881.3202 | 1193887.1192 | 2674843.7232 | 1193877.354 | 2674831.2569 | 1193869.838 | 2674812.9538 | 1193853.6772 | 2674803.9729 | 1193849.0065 | 2674799.0356 | 1193849.3843
75 | 2674997.7933 | 1193942.4335 | 2674984.3348 | 1193956.9291 | 2674973.7615 | 1193971.0941 | 2674964.8155 | 1193978.6725
76 | 2675065.0831 | 1193848.9651 | 2675050.5573 | 1193849.4943 | 2675039.9769 | 1193849.0058 | 2675026.1921 | 1193847.5765
77 | 2674792.232 | 1193849.9048 | 2674799.0356 | 1193849.3843
78 | 2674949.4949 | 1194002.0491 | 2674951.9193 | 1193996.5581 | 2674959.626 | 1193983.0687 | 2674964.8155 | 1193978.6725
79 | 2674792.232 | 1193849.9048 | 2674785.9458 | 1193854.0398 | 2674758.4032 | 1193875.2196 | 2674748.785 | 1193889.8416 | 2674744.6748 | 1193907.0896 | 2674741.3512 | 1193927.8717 | 2674738.3446 | 1193939.7525 | 2674734.2382 | 1193949.3848 | 2674727.5156 | 1193959.7849 | 2674711.2812 | 1193978.7492 | 2674706.3318 | 1193982.045 | 2674701.62 | 1193982.7977 | 2674698.1565 | 1193981.8428 | 2674695.3307 | 1193979.2615
80 | 2674654.8018 | 1194032.5559 | 2674665.0023 | 1194025.8668 | 2674670.5161 | 1194015.2069 | 2674676.1057 | 1193998.4776 | 2674681.7875 | 1193990.7011
81 | 2674695.3307 | 1193979.2615 | 2674684.1311 | 1193987.4934 | 2674681.7875 | 1193990.7011
82 | 2674695.3307 | 1193979.2615 | 2674694.7644 | 1193975.1742 | 2674695.8378 | 1193971.0073 | 2674703.0137 | 1193961.5245 | 2674706.6729 | 1193954.7438 | 2674709.0494 | 1193944.4784 | 2674708.5505 | 1193935.6113 | 2674704.8105 | 1193923.8464 | 2674695.2436 | 1193903.8593 | 2674689.5947 | 1193889.9248 | 2674687.362 | 1193880.7358 | 2674686.881 | 1193869.8232
83 | 2674944.538 | 1194013.2758 | 2674949.4949 | 1194002.0491
84 | 2674944.538 | 1194013.2758 | 2674932.1721 | 1194014.8107 | 2674925.4412 | 1194013.081 | 2674922.1117 | 1194014.8181 | 2674894.2757 | 1194039.3623 | 2674894.2519 | 1194041.2631 | 2674895.8988 | 1194042.4289 | 2674934.8932 | 1194042.1614 | 2674936.6621 | 1194043.3175 | 2674937.1379 | 1194045.4915 | 2674915.1573 | 1194061.3481 | 2674887.8374 | 1194075.737 | 2674860.6118 | 1194102.7016 | 2674850.769 | 1194115.7864 | 2674850.9965 | 1194117.7015 | 2674852.8997 | 1194118.4813 | 2674870.8292 | 1194110.8343 | 2674908.5468 | 1194100.5112 | 2674943.5143 | 1194097.4028
85 | 2674968.9363 | 1194012.5032 | 2674967.5619 | 1194007.8387 | 2674947.7287 | 1194016.5288 | 2674944.538 | 1194013.2758
86 | 2674943.5143 | 1194097.4028 | 2674936.7196 | 1194103.199 | 2674925.055 | 1194108.3894 | 2674900.1083 | 1194137.1611 | 2674850.0747 | 1194177.8957
87 | 2674943.5143 | 1194097.4028 | 2675027.1087 | 1194286.6744
88 | 2675172.8113 | 1194186.7069 | 2675171.345 | 1194187.226 | 2675159.8712 | 1194192.385 | 2675145.7392 | 1194207.1276 | 2675127.511 | 1194224.587 | 2675118.9855 | 1194237.1209 | 2675099.3266 | 1194247.7473 | 2675075.6109 | 1194258.5784 | 2675051.0655 | 1194274.1911 | 2675041.2882 | 1194279.6051 | 2675027.1087 | 1194286.6744
89 | 2674767.3954 | 1193729.0102 | 2674768.811 | 1193726.1262 | 2674781.8096 | 1193719.1399 | 2674793.6846 | 1193716.0754 | 2674807.7758 | 1193707.6686 | 2674820.2488 | 1193705.5455 | 2674828.2291 | 1193702.4768 | 2674835.3951 | 1193693.8278 | 2674837.1796 | 1193687.3368
90 | 2674767.3954 | 1193729.0102 | 2674765.4949 | 1193732.8777 | 2674760.8593 | 1193740.9358 | 2674757.2219 | 1193737.4215 | 2674747.3686 | 1193732.4065 | 2674744.3345 | 1193730.0228 | 2674742.0394 | 1193725.8249 | 2674741.9951 | 1193720.8324 | 2674744.9166 | 1193716.3773 | 2674753.6714 | 1193711.0946 | 2674779.0473 | 1193700.5053 | 2674785.7383 | 1193696.92 | 2674791.0197 | 1193691.4827 | 2674794.1584 | 1193685.5073 | 2674797.2008 | 1193671.3812 | 2674799.9446 | 1193664.0777 | 2674816.1231 | 1193637.4861 | 2674820.6515 | 1193627.0475 | 2674821.2653 | 1193618.8058 | 2674818.6035 | 1193611.0234 | 2674813.5576 | 1193605.557 | 2674806.9594 | 1193601.7055 | 2674801.4521 | 1193600.825 | 2674787.1403 | 1193601.2575 | 2674779.6848 | 1193600.7529 | 2674772.1415 | 1193598.7241 | 2674766.1606 | 1193594.8804 | 2674759.4203 | 1193586.5467 | 2674754.1574 | 1193574.0401
91 | 2674837.1796 | 1193687.3368 | 2674838.3497 | 1193683.0805 | 2674842.5986 | 1193671.8379 | 2674848.7521 | 1193669.7914 | 2674852.4823 | 1193671.3724 | 2674852.7308 | 1193674.3925
92 | 2674754.1574 | 1193574.0401 | 2674754.1294 | 1193589.0822 | 2674754.5666 | 1193590.713
93 | 2674754.1574 | 1193574.0401 | 2674741.4292 | 1193537.4034 | 2674736.7617 | 1193526.0383 | 2674735.231 | 1193524.2017
94 | 2674761.6086 | 1193608.4317 | 2674756.9404 | 1193599.5681 | 2674754.5666 | 1193590.713
95 | 2674718.5559 | 1193510.5238 | 2674731.5276 | 1193519.758 | 2674735.231 | 1193524.2017
96 | 2673830.1452 | 1194255.0129 | 2673824.9095 | 1194264.6394
97 | 2673830.1452 | 1194255.0129 | 2673832.9083 | 1194249.9325
98 | 2673832.9083 | 1194249.9325 | 2673836.8603 | 1194242.6662 | 2673847.0921 | 1194226.5231
99 | 2673858.1087 | 1194196.3227 | 2673849.8793 | 1194222.1256 | 2673847.0921 | 1194226.5231
100 | 2673858.1087 | 1194196.3227 | 2673863.3256 | 1194179.955 | 2673875.5302 | 1194156.8806 | 2673882.1837 | 1194150.6924 | 2673918.1842 | 1194129.9022 | 2673943.7793 | 1194116.7216 | 2673957.5658 | 1194112.4338 | 2673965.9314 | 1194114.494 | 2673999.8575 | 1194131.4237 | 2674012.2888 | 1194134.4237 | 2674047.2396 | 1194135.0565 | 2674055.6544 | 1194131.9031
101 | 2674055.6544 | 1194131.9031 | 2674062.3189 | 1194126.6936 | 2674067.1751 | 1194115.5025 | 2674067.9601 | 1194098.2685 | 2674070.6694 | 1194086.8952 | 2674079.9128 | 1194079.6052 | 2674111.7502 | 1194070.127
102 | 2674055.6544 | 1194131.9031 | 2674061.1869 | 1194144.8683 | 2674060.8676 | 1194152.191 | 2674057.2744 | 1194157.4052 | 2674038.1996 | 1194164.0843 | 2674025.3234 | 1194171.7964 | 2674009.2909 | 1194171.5979 | 2673989.1861 | 1194164.823 | 2673983.3653 | 1194165.2958 | 2673974.8978 | 1194170.2496 | 2673939.4816 | 1194229.4699 | 2673924.9851 | 1194266.7503
103 | 2674111.7502 | 1194070.127 | 2674114.4046 | 1194069.3372
104 | 2673905.9546 | 1194299.2867 | 2673914.3662 | 1194296.3666 | 2673920.7584 | 1194289.119 | 2673923.7861 | 1194269.8336 | 2673924.9851 | 1194266.7503
105 | 2674114.4046 | 1194069.3372 | 2674124.1775 | 1194058.6963 | 2674148.1574 | 1194032.0106 | 2674160.3414 | 1194014.6047
106 | 2674163.3259 | 1194010.341 | 2674160.3414 | 1194014.6047
107 | 2674217.0054 | 1193981.9338 | 2674214.7326 | 1193985.7524 | 2674211.736 | 1193990.7738
108 | 2674211.736 | 1193990.7738 | 2674201.194 | 1193992.1269
109 | 2674217.0054 | 1193981.9338 | 2674227.0057 | 1193976.9438 | 2674240.0317 | 1193960.9068 | 2674242.9498 | 1193959.7534 | 2674246.6896 | 1193961.1673 | 2674253.3211 | 1193978.2933 | 2674256.3518 | 1194023.3136
110 | 2674284.8459 | 1193902.0051 | 2674263.5351 | 1193913.7477 | 2674249.5943 | 1193925.4929 | 2674240.2498 | 1193937.1952 | 2674224.8125 | 1193968.8228 | 2674217.0054 | 1193981.9338
111 | 2674163.3259 | 1194010.341 | 2674165.9639 | 1194006.5715 | 2674190.3314 | 1193993.5212 | 2674201.194 | 1193992.1269
112 | 2674163.3259 | 1194010.341 | 2674156.4136 | 1194003.4216
113 | 2674156.4136 | 1194003.4216 | 2674146.8396 | 1193993.8379 | 2674145.4032 | 1193990.4403 | 2674146.5089 | 1193984.8617 | 2674151.2188 | 1193974.3411
114 | 2674284.8459 | 1193902.0051 | 2674285.0135 | 1193896.4928 | 2674291.0624 | 1193886.8843 | 2674297.8495 | 1193869.3913
115 | 2674284.8459 | 1193902.0051 | 2674323.2013 | 1193883.3034 | 2674340.296 | 1193872.9206 | 2674369.943 | 1193849.9253
116 | 2674443.7212 | 1193780.6094 | 2674436.8115 | 1193791.2155 | 2674413.5991 | 1193816.064 | 2674369.943 | 1193849.9253
117 | 2674443.7212 | 1193780.6094 | 2674453.1211 | 1193766.1811 | 2674457.4082 | 1193756.6573
118 | 2674528.915 | 1193619.1135 | 2674495.2975 | 1193661.1092 | 2674476.1622 | 1193700.0278 | 2674466.6034 | 1193736.2307 | 2674457.4082 | 1193756.6573
119 | 2674528.915 | 1193619.1135 | 2674537.8774 | 1193633.8674 | 2674551.2648 | 1193643.3843 | 2674559.1057 | 1193646.5746
120 | 2674528.915 | 1193619.1135 | 2674563.2883 | 1193578.2726 | 2674567.0406 | 1193573.8167 | 2674579.0315 | 1193551.0746
121 | 2674569.6808 | 1193668.9403 | 2674570.3342 | 1193655.6515 | 2674566.9094 | 1193649.7498 | 2674559.1057 | 1193646.5746
122 | 2674579.0315 | 1193551.0746 | 2674585.9449 | 1193536.1271
123 | 2674569.6808 | 1193668.9403 | 2674573.4778 | 1193669.4435 | 2674582.5385 | 1193676.305 | 2674584.167 | 1193681.395 | 2674580.1424 | 1193691.8067
124 | 2674590.0201 | 1193527.1997 | 2674587.319 | 1193533.1559 | 2674585.9449 | 1193536.1271
125 | 2674574.5111 | 1193753.5014 | 2674575.0836 | 1193746.6546 | 2674575.2629 | 1193716.383 | 2674580.1424 | 1193691.8067 | 2674580.1424 | 1193691.8067
126 | 2674590.0201 | 1193527.1997 | 2674591.9078 | 1193523.0372
127 | 2674542.6727 | 1193516.4775 | 2674542.0221 | 1193506.1864 | 2674545.3841 | 1193483.8583
128 | 2674545.3841 | 1193483.8583 | 2674547.0987 | 1193472.4711
129 | 2674441.7537 | 1193489.0502 | 2674445.397 | 1193497.0225 | 2674450.1031 | 1193499.8161 | 2674456.6358 | 1193497.3181 | 2674460.4949 | 1193482.4141
130 | 2674444.7583 | 1193365.2351 | 2674456.0502 | 1193407.212 | 2674458.1384 | 1193422.5361 | 2674441.7537 | 1193489.0502
131 | 2674444.7583 | 1193365.2351 | 2674446.6746 | 1193346.6144 | 2674451.6899 | 1193334.992 | 2674459.1647 | 1193330.9158 | 2674470.7802 | 1193330.3711 | 2674497.975 | 1193334.1674 | 2674514.8909 | 1193332.1657 | 2674547.0299 | 1193322.1043 | 2674551.6511 | 1193320.8894
132 | 2674332.973 | 1193481.5602 | 2674341.6504 | 1193476.376 | 2674363.3469 | 1193446.6276 | 2674375.6902 | 1193427.992 | 2674390.2102 | 1193413.308 | 2674397.3497 | 1193395.7306 | 2674402.3228 | 1193388.7215 | 2674407.6466 | 1193385.9861 | 2674424.8126 | 1193383.4758 | 2674431.5384 | 1193381.3915 | 2674444.7583 | 1193365.2351
133 | 2674625.4736 | 1193312.1204 | 2674620.8209 | 1193305.6474 | 2674617.4626 | 1193304.7827 | 2674597.7396 | 1193308.7726 | 2674551.6511 | 1193320.8894
134 | 2674332.973 | 1193481.5602 | 2674297.3098 | 1193499.9284 | 2674286.0664 | 1193500.6115 | 2674278.4546 | 1193504.6972 | 2674274.5299 | 1193507.7059 | 2674266.1829 | 1193513.3057 | 2674259.4409 | 1193513.0218
135 | 2674625.4736 | 1193312.1204 | 2674608.094 | 1193332.9496 | 2674603.2315 | 1193343.5445
136 | 2674625.4736 | 1193312.1204 | 2674631.6973 | 1193310.586 | 2674638.3152 | 1193312.2806 | 2674651.0535 | 1193319.3382
137 | 2674587.0869 | 1193378.1928 | 2674601.1129 | 1193348.1606 | 2674603.2315 | 1193343.5445
138 | 2674587.0869 | 1193378.1928 | 2674598.3695 | 1193384.2926
139 | 2674587.0869 | 1193378.1928 | 2674572.8873 | 1193401.0325
140 | 2674608.1244 | 1193389.5664 | 2674598.3695 | 1193384.2926
141 | 2674572.8873 | 1193401.0325 | 2674569.7466 | 1193406.0841
142 | 2674599.3473 | 1193487.9544 | 2674598.9068 | 1193495.7 | 2674597.6553 | 1193505.5903 | 2674595.6971 | 1193512.8703 | 2674593.9418 | 1193518.5519 | 2674591.9078 | 1193523.0372
143 | 2674600.5763 | 1193466.3475 | 2674599.3473 | 1193487.9544
144 | 2674600.5763 | 1193466.3475 | 2674601.8349 | 1193458.9365 | 2674605.8782 | 1193449.4812
145 | 2674600.5763 | 1193466.3475 | 2674570.7587 | 1193449.8326
146 | 2674605.8782 | 1193449.4812 | 2674614.5084 | 1193454.8254 | 2674617.4694 | 1193458.8797
147 | 2674605.8782 | 1193449.4812 | 2674611.3013 | 1193439.7363
148 | 2674550.4336 | 1193450.3232 | 2674547.0987 | 1193472.4711
149 | 2674550.4336 | 1193450.3232 | 2674551.3542 | 1193444.2097 | 2674558.2453 | 1193424.5837 | 2674569.7466 | 1193406.0841
150 | 2674608.1244 | 1193389.5664 | 2674619.9432 | 1193395.9559
151 | 2674632.0292 | 1193402.49 | 2674619.9432 | 1193395.9559
152 | 2674617.4694 | 1193458.8797 | 2674619.507 | 1193461.6696 | 2674624.093 | 1193468.5865 | 2674631.6132 | 1193470.6482 | 2674637.0679 | 1193467.203 | 2674639.7588 | 1193461.6777 | 2674644.8289 | 1193449.9672 | 2674649.3971 | 1193444.8767 | 2674655.2229 | 1193443.0914
153 | 2674611.3013 | 1193439.7363 | 2674615.5773 | 1193432.0528
154 | 2674669.4279 | 1193443.9919 | 2674657.1709 | 1193442.4944 | 2674655.2229 | 1193443.0914
155 | 2674632.0292 | 1193402.49 | 2674615.5773 | 1193432.0528
156 | 2674632.0292 | 1193402.49 | 2674635.9216 | 1193395.9437
157 | 2674635.9216 | 1193395.9437 | 2674648.0598 | 1193375.5292 | 2674652.4106 | 1193368.8716
158 | 2674669.4279 | 1193443.9919 | 2674675.3145 | 1193444.711 | 2674685.101 | 1193441.0754
159 | 2674707.1032 | 1193428.498 | 2674708.8981 | 1193413.5558 | 2674713.2287 | 1193405.1132
160 | 2674718.3668 | 1193395.0962 | 2674713.2287 | 1193405.1132
161 | 2674707.1032 | 1193428.498 | 2674712.7566 | 1193426.8453 | 2674721.5878 | 1193429.5127 | 2674725.4877 | 1193435.8319 | 2674724.5782 | 1193446.8915
162 | 2674691.8962 | 1193436.4907 | 2674701.159 | 1193430.2359 | 2674707.1032 | 1193428.498
163 | 2674718.5559 | 1193510.5238 | 2674714.7151 | 1193507.4184 | 2674712.4226 | 1193502.3979 | 2674712.3833 | 1193497.6056 | 2674718.0217 | 1193472.1384 | 2674724.4721 | 1193448.1822 | 2674724.5782 | 1193446.8915
164 | 2674691.8962 | 1193436.4907 | 2674689.9714 | 1193409.8231
165 | 2674691.8962 | 1193436.4907 | 2674685.101 | 1193441.0754 | 2674685.101 | 1193441.0754
166 | 2674718.5559 | 1193510.5238 | 2674713.723 | 1193517.2787 | 2674708.617 | 1193535.7683

## bus_geodata
| x | y | coords
0 | 2674668.8657 | 1193839.975
1 | 2674704.1662 | 1193786.8889
2 | 2674688.6602 | 1193391.6566
3 | 2674688.8878 | 1193394.8101
4 | 2674522.676 | 1191892.2023
5 | 2674550.3464 | 1191893.7743
6 | 2674570.2014 | 1191921.1603
7 | 2674826.5395 | 1192582.9799
8 | 2674075.2689 | 1192703.074
9 | 2674078.2577 | 1192722.1113
10 | 2674124.0963 | 1192755.9528
11 | 2674906.0022 | 1192785.4956
12 | 2674910.5498 | 1192766.6526
13 | 2675003.3091 | 1192783.48
14 | 2674911.5168 | 1192756.3919
15 | 2674849.6732 | 1192940.8072
16 | 2674899.8512 | 1192959.5919
17 | 2674844.17 | 1192954.7891
18 | 2674975.1755 | 1192828.2546
19 | 2674911.2764 | 1192752.2114
20 | 2674916.91 | 1192953.8605
21 | 2674834.6499 | 1192980.9213
22 | 2675005.4691 | 1192857.4295
23 | 2674900.926 | 1192678.6673
24 | 2674816.2802 | 1192965.3895
25 | 2674821.1383 | 1193023.3002
26 | 2674897.9474 | 1192653.5378
27 | 2674631.8638 | 1192826.8407
28 | 2674897.6704 | 1192631.8212
29 | 2674877.2288 | 1192612.6428
30 | 2674924.7675 | 1192589.1221
31 | 2674851.3277 | 1192599.259
32 | 2674881.5247 | 1192600.4801
33 | 2674842.1871 | 1192588.7012
34 | 2674983.0402 | 1193058.8868
35 | 2674992.8998 | 1193086.577
36 | 2674980.9616 | 1193048.3599
37 | 2674979.8019 | 1193212.3796
38 | 2674995.4747 | 1193037.9833
39 | 2674972.7892 | 1193039.9191
40 | 2674997.8055 | 1193038.393
41 | 2674908.2804 | 1193009.7796
42 | 2674905.3242 | 1193007.8603
43 | 2674902.8904 | 1193006.28
44 | 2674894.8932 | 1193001.0876
45 | 2674875.9672 | 1192989.133
46 | 2674872.1833 | 1192989.1003
47 | 2674861.1272 | 1192995.5847
48 | 2674734.4102 | 1193164.6129
49 | 2674741.168 | 1193283.8248
50 | 2674740.7534 | 1193286.5102
51 | 2674720.7829 | 1193256.545
52 | 2674608.652 | 1193210.9994
53 | 2674721.8624 | 1193165.9237
54 | 2674809.5744 | 1192959.1015
55 | 2674768.5564 | 1192936.7616
56 | 2674705.3633 | 1193176.0127
57 | 2674492.9218 | 1193111.9706
58 | 2674237.7622 | 1193058.0899
59 | 2674701.0119 | 1193247.9463
60 | 2674793.8056 | 1193302.0829
61 | 2674705.213 | 1193347.9368
62 | 2674795.8398 | 1193304.2091
63 | 2674653.645 | 1193366.9826
64 | 2674393.5673 | 1194562.4326
65 | 2674442.5732 | 1194737.1256
66 | 2674131.1292 | 1194230.764
67 | 2674493.4944 | 1194576.2619
68 | 2674773.3248 | 1194050.9011
69 | 2674850.6371 | 1193969.2183
70 | 2675013.049 | 1193911.6505
71 | 2674917.7287 | 1193874.3338
72 | 2674997.7933 | 1193942.4335
73 | 2675026.1921 | 1193847.5765
74 | 2674799.0356 | 1193849.3843
75 | 2674964.8155 | 1193978.6725
76 | 2675065.0831 | 1193848.9651
77 | 2674792.232 | 1193849.9048
78 | 2674654.8018 | 1194032.5559
79 | 2674681.7875 | 1193990.7011
80 | 2674695.3307 | 1193979.2615
81 | 2674686.881 | 1193869.8232
82 | 2674949.4949 | 1194002.0491
83 | 2674944.538 | 1194013.2758
84 | 2674943.5143 | 1194097.4028
85 | 2674968.9363 | 1194012.5032
86 | 2674850.0747 | 1194177.8957
87 | 2675027.1087 | 1194286.6744
88 | 2675172.8113 | 1194186.7069
89 | 2674767.3954 | 1193729.0102
90 | 2674837.1796 | 1193687.3368
91 | 2674754.1574 | 1193574.0401
92 | 2674852.7308 | 1193674.3925
93 | 2674754.5666 | 1193590.713
94 | 2674735.231 | 1193524.2017
95 | 2673830.1452 | 1194255.0129
96 | 2673824.9095 | 1194264.6394
97 | 2673832.9083 | 1194249.9325
98 | 2673847.0921 | 1194226.5231
99 | 2673858.1087 | 1194196.3227
100 | 2674055.6544 | 1194131.9031
101 | 2674111.7502 | 1194070.127
102 | 2673924.9851 | 1194266.7503
103 | 2673905.9546 | 1194299.2867
104 | 2674114.4046 | 1194069.3372
105 | 2674160.3414 | 1194014.6047
106 | 2674211.736 | 1193990.7738
107 | 2674217.0054 | 1193981.9338
108 | 2674201.194 | 1193992.1269
109 | 2674163.3259 | 1194010.341
110 | 2674156.4136 | 1194003.4216
111 | 2674151.2188 | 1193974.3411
112 | 2674256.3518 | 1194023.3136
113 | 2674284.8459 | 1193902.0051
114 | 2674297.8495 | 1193869.3913
115 | 2674369.943 | 1193849.9253
116 | 2674443.7212 | 1193780.6094
117 | 2674457.4082 | 1193756.6573
118 | 2674528.915 | 1193619.1135
119 | 2674559.1057 | 1193646.5746
120 | 2674579.0315 | 1193551.0746
121 | 2674569.6808 | 1193668.9403
122 | 2674585.9449 | 1193536.1271
123 | 2674580.1424 | 1193691.8067
124 | 2674590.0201 | 1193527.1997
125 | 2674542.6727 | 1193516.4775
126 | 2674545.3841 | 1193483.8583
127 | 2674574.5111 | 1193753.5014
128 | 2674460.4949 | 1193482.4141
129 | 2674441.7537 | 1193489.0502
130 | 2674444.7583 | 1193365.2351
131 | 2674551.6511 | 1193320.8894
132 | 2674332.973 | 1193481.5602
133 | 2674625.4736 | 1193312.1204
134 | 2674259.4409 | 1193513.0218
135 | 2674603.2315 | 1193343.5445
136 | 2674651.0535 | 1193319.3382
137 | 2674587.0869 | 1193378.1928
138 | 2674598.3695 | 1193384.2926
139 | 2674572.8873 | 1193401.0325
140 | 2674591.9078 | 1193523.0372
141 | 2674599.3473 | 1193487.9544
142 | 2674600.5763 | 1193466.3475
143 | 2674605.8782 | 1193449.4812
144 | 2674570.7587 | 1193449.8326
145 | 2674547.0987 | 1193472.4711
146 | 2674550.4336 | 1193450.3232
147 | 2674569.7466 | 1193406.0841
148 | 2674608.1244 | 1193389.5664
149 | 2674619.9432 | 1193395.9559
150 | 2674617.4694 | 1193458.8797
151 | 2674611.3013 | 1193439.7363
152 | 2674655.2229 | 1193443.0914
153 | 2674615.5773 | 1193432.0528
154 | 2674632.0292 | 1193402.49
155 | 2674635.9216 | 1193395.9437
156 | 2674652.4106 | 1193368.8716
157 | 2674669.4279 | 1193443.9918
158 | 2674713.2287 | 1193405.1132
159 | 2674707.1032 | 1193428.498
160 | 2674718.3668 | 1193395.0962
161 | 2674724.5782 | 1193446.8915
162 | 2674691.8962 | 1193436.4907
163 | 2674718.5559 | 1193510.5238
164 | 2674689.9714 | 1193409.8231
165 | 2674685.101 | 1193441.0754
166 | 2674708.617 | 1193535.7683
167 | 2674761.6086 | 1193608.4317
168 | 2674605.8782 | 1193449.4812

## line_std_types
| c_nf_per_km | r_ohm_per_km | x_ohm_per_km | max_i_ka | type | q_mm2 | alpha | voltage_rating
NAYY 4x50 SE | 210 | 0.642 | 0.083 | 0.142 | cs | 50 | 0.00403 | LV
NAYY 4x120 SE | 264 | 0.225 | 0.08 | 0.242 | cs | 120 | 0.00403 | LV
NAYY 4x150 SE | 261 | 0.208 | 0.08 | 0.27 | cs | 150 | 0.00403 | LV
NA2XS2Y 1x95 RM/25 12/20 kV | 216 | 0.313 | 0.132 | 0.252 | cs | 95 | 0.00403 | MV
NA2XS2Y 1x185 RM/25 12/20 kV | 273 | 0.161 | 0.117 | 0.362 | cs | 185 | 0.00403 | MV
NA2XS2Y 1x240 RM/25 12/20 kV | 304 | 0.122 | 0.112 | 0.421 | cs | 240 | 0.00403 | MV
NA2XS2Y 1x95 RM/25 6/10 kV | 315 | 0.313 | 0.123 | 0.249 | cs | 95 | 0.00403 | MV
NA2XS2Y 1x185 RM/25 6/10 kV | 406 | 0.161 | 0.11 | 0.358 | cs | 185 | 0.00403 | MV
NA2XS2Y 1x240 RM/25 6/10 kV | 456 | 0.122 | 0.105 | 0.416 | cs | 240 | 0.00403 | MV
NA2XS2Y 1x150 RM/25 12/20 kV | 250 | 0.206 | 0.116 | 0.319 | cs | 150 | 0.00403 | MV
NA2XS2Y 1x120 RM/25 12/20 kV | 230 | 0.253 | 0.119 | 0.283 | cs | 120 | 0.00403 | MV
NA2XS2Y 1x70 RM/25 12/20 kV | 190 | 0.443 | 0.132 | 0.22 | cs | 70 | 0.00403 | MV
NA2XS2Y 1x150 RM/25 6/10 kV | 360 | 0.206 | 0.11 | 0.315 | cs | 150 | 0.00403 | MV
NA2XS2Y 1x120 RM/25 6/10 kV | 340 | 0.253 | 0.113 | 0.28 | cs | 120 | 0.00403 | MV
NA2XS2Y 1x70 RM/25 6/10 kV | 280 | 0.443 | 0.123 | 0.217 | cs | 70 | 0.00403 | MV
N2XS(FL)2Y 1x120 RM/35 64/110 kV | 112 | 0.153 | 0.166 | 0.366 | cs | 120 | 0.00393 | HV
N2XS(FL)2Y 1x185 RM/35 64/110 kV | 125 | 0.099 | 0.156 | 0.457 | cs | 185 | 0.00393 | HV
N2XS(FL)2Y 1x240 RM/35 64/110 kV | 135 | 0.075 | 0.149 | 0.526 | cs | 240 | 0.00393 | HV
N2XS(FL)2Y 1x300 RM/35 64/110 kV | 144 | 0.06 | 0.144 | 0.588 | cs | 300 | 0.00393 | HV
15-AL1/3-ST1A 0.4 | 11 | 1.8769 | 0.35 | 0.105 | ol | 16 | 0.00403 | LV
24-AL1/4-ST1A 0.4 | 11.25 | 1.2012 | 0.335 | 0.14 | ol | 24 | 0.00403 | LV
48-AL1/8-ST1A 0.4 | 12.2 | 0.5939 | 0.3 | 0.21 | ol | 48 | 0.00403 | LV
94-AL1/15-ST1A 0.4 | 13.2 | 0.306 | 0.29 | 0.35 | ol | 94 | 0.00403 | LV
34-AL1/6-ST1A 10.0 | 9.7 | 0.8342 | 0.36 | 0.17 | ol | 34 | 0.00403 | MV
48-AL1/8-ST1A 10.0 | 10.1 | 0.5939 | 0.35 | 0.21 | ol | 48 | 0.00403 | MV
70-AL1/11-ST1A 10.0 | 10.4 | 0.4132 | 0.339 | 0.29 | ol | 70 | 0.00403 | MV
94-AL1/15-ST1A 10.0 | 10.75 | 0.306 | 0.33 | 0.35 | ol | 94 | 0.00403 | MV
122-AL1/20-ST1A 10.0 | 11.1 | 0.2376 | 0.323 | 0.41 | ol | 122 | 0.00403 | MV
149-AL1/24-ST1A 10.0 | 11.25 | 0.194 | 0.315 | 0.47 | ol | 149 | 0.00403 | MV
34-AL1/6-ST1A 20.0 | 9.15 | 0.8342 | 0.382 | 0.17 | ol | 34 | 0.00403 | MV
48-AL1/8-ST1A 20.0 | 9.5 | 0.5939 | 0.372 | 0.21 | ol | 48 | 0.00403 | MV
70-AL1/11-ST1A 20.0 | 9.7 | 0.4132 | 0.36 | 0.29 | ol | 70 | 0.00403 | MV
94-AL1/15-ST1A 20.0 | 10 | 0.306 | 0.35 | 0.35 | ol | 94 | 0.00403 | MV
122-AL1/20-ST1A 20.0 | 10.3 | 0.2376 | 0.344 | 0.41 | ol | 122 | 0.00403 | MV
149-AL1/24-ST1A 20.0 | 10.5 | 0.194 | 0.337 | 0.47 | ol | 149 | 0.00403 | MV
184-AL1/30-ST1A 20.0 | 10.75 | 0.1571 | 0.33 | 0.535 | ol | 184 | 0.00403 | MV
243-AL1/39-ST1A 20.0 | 11 | 0.1188 | 0.32 | 0.645 | ol | 243 | 0.00403 | MV
48-AL1/8-ST1A 110.0 | 8 | 0.5939 | 0.46 | 0.21 | ol | 48 | 0.00403 | HV
70-AL1/11-ST1A 110.0 | 8.4 | 0.4132 | 0.45 | 0.29 | ol | 70 | 0.00403 | HV
94-AL1/15-ST1A 110.0 | 8.65 | 0.306 | 0.44 | 0.35 | ol | 94 | 0.00403 | HV
122-AL1/20-ST1A 110.0 | 8.5 | 0.2376 | 0.43 | 0.41 | ol | 122 | 0.00403 | HV
149-AL1/24-ST1A 110.0 | 8.75 | 0.194 | 0.41 | 0.47 | ol | 149 | 0.00403 | HV
184-AL1/30-ST1A 110.0 | 8.8 | 0.1571 | 0.4 | 0.535 | ol | 184 | 0.00403 | HV
243-AL1/39-ST1A 110.0 | 9 | 0.1188 | 0.39 | 0.645 | ol | 243 | 0.00403 | HV
305-AL1/39-ST1A 110.0 | 9.2 | 0.0949 | 0.38 | 0.74 | ol | 305 | 0.00403 | HV
490-AL1/64-ST1A 110.0 | 9.75 | 0.059 | 0.37 | 0.96 | ol | 490 | 0.00403 | HV
679-AL1/86-ST1A 110.0 | 9.95 | 0.042 | 0.36 | 1.15 | ol | 679 | 0.00403 | HV
490-AL1/64-ST1A 220.0 | 10 | 0.059 | 0.285 | 0.96 | ol | 490 | 0.00403 | HV
679-AL1/86-ST1A 220.0 | 11.7 | 0.042 | 0.275 | 1.15 | ol | 679 | 0.00403 | HV
490-AL1/64-ST1A 380.0 | 11 | 0.059 | 0.253 | 0.96 | ol | 490 | 0.00403 | HV
679-AL1/86-ST1A 380.0 | 14.6 | 0.042 | 0.25 | 1.15 | ol | 679 | 0.00403 | HV

## trafo_std_types
| i0_percent | pfe_kw | vkr_percent | sn_mva | vn_lv_kv | vn_hv_kv | vk_percent | shift_degree | vector_group | tap_side | tap_neutral | tap_min | tap_max | tap_step_degree | tap_step_percent | tap_phase_shifter
160 MVA 380/110 kV | 0.06 | 60 | 0.25 | 160 | 110 | 380 | 12.2 | 0 | Yy0 | hv | 0 | -9 | 9 | 0 | 1.5 | FALSE
100 MVA 220/110 kV | 0.06 | 55 | 0.26 | 100 | 110 | 220 | 12 | 0 | Yy0 | hv | 0 | -9 | 9 | 0 | 1.5 | FALSE
63 MVA 110/20 kV | 0.04 | 22 | 0.32 | 63 | 20 | 110 | 18 | 150 | YNd5 | hv | 0 | -9 | 9 | 0 | 1.5 | FALSE
40 MVA 110/20 kV | 0.05 | 18 | 0.34 | 40 | 20 | 110 | 16.2 | 150 | YNd5 | hv | 0 | -9 | 9 | 0 | 1.5 | FALSE
25 MVA 110/20 kV | 0.07 | 14 | 0.41 | 25 | 20 | 110 | 12 | 150 | YNd5 | hv | 0 | -9 | 9 | 0 | 1.5 | FALSE
63 MVA 110/10 kV | 0.04 | 22 | 0.32 | 63 | 10 | 110 | 18 | 150 | YNd5 | hv | 0 | -9 | 9 | 0 | 1.5 | FALSE
40 MVA 110/10 kV | 0.05 | 18 | 0.34 | 40 | 10 | 110 | 16.2 | 150 | YNd5 | hv | 0 | -9 | 9 | 0 | 1.5 | FALSE
25 MVA 110/10 kV | 0.07 | 14 | 0.41 | 25 | 10 | 110 | 12 | 150 | YNd5 | hv | 0 | -9 | 9 | 0 | 1.5 | FALSE
0.25 MVA 20/0.4 kV | 0.32 | 0.8 | 1.44 | 0.25 | 0.4 | 20 | 6 | 150 | Yzn5 | hv | 0 | -2 | 2 | 0 | 2.5 | FALSE
0.4 MVA 20/0.4 kV | 0.3375 | 1.35 | 1.425 | 0.4 | 0.4 | 20 | 6 | 150 | Dyn5 | hv | 0 | -2 | 2 | 0 | 2.5 | FALSE
0.63 MVA 20/0.4 kV | 0.2619 | 1.65 | 1.206 | 0.63 | 0.4 | 20 | 6 | 150 | Dyn5 | hv | 0 | -2 | 2 | 0 | 2.5 | FALSE
0.25 MVA 10/0.4 kV | 0.24 | 0.6 | 1.2 | 0.25 | 0.4 | 10 | 4 | 150 | Dyn5 | hv | 0 | -2 | 2 | 0 | 2.5 | FALSE
0.4 MVA 10/0.4 kV | 0.2375 | 0.95 | 1.325 | 0.4 | 0.4 | 10 | 4 | 150 | Dyn5 | hv | 0 | -2 | 2 | 0 | 2.5 | FALSE
0.63 MVA 10/0.4 kV | 0.1873 | 1.18 | 1.0794 | 0.63 | 0.4 | 10 | 4 | 150 | Dyn5 | hv | 0 | -2 | 2 | 0 | 2.5 | FALSE

## trafo3w_std_types
| sn_hv_mva | sn_mv_mva | sn_lv_mva | vn_hv_kv | vn_mv_kv | vn_lv_kv | vk_hv_percent | vk_mv_percent | vk_lv_percent | vkr_hv_percent | vkr_mv_percent | vkr_lv_percent | pfe_kw | i0_percent | shift_mv_degree | shift_lv_degree | vector_group | tap_side | tap_neutral | tap_min | tap_max | tap_step_percent
63/25/38 MVA 110/20/10 kV | 63 | 25 | 38 | 110 | 20 | 10 | 10.4 | 10.4 | 10.4 | 0.28 | 0.32 | 0.35 | 35 | 0.89 | 0 | 0 | YN0yn0yn0 | hv | 0 | -10 | 10 | 1.2
63/25/38 MVA 110/10/10 kV | 63 | 25 | 38 | 110 | 10 | 10 | 10.4 | 10.4 | 10.4 | 0.28 | 0.32 | 0.35 | 35 | 0.89 | 0 | 0 | YN0yn0yn0 | hv | 0 | -10 | 10 | 1.2

## fuse_std_types
| fuse_type | i_rated_a | t_avg | t_min | t_total | x_avg | x_min | x_total
HV 100A | HV 100A | 100 | 0 | [10.0, 3.64, 0.854, 0.281, 0.1, 0.0531, 0.022, 0.01] | [10.0, 4.267, 1.21, 0.403, 0.1, 0.058, 0.022, 0.01] | 0 | [300.0, 350.0, 450.0, 550.0, 700.0, 850.0, 1200.0, 1752.0] | [600.0, 700.0, 900.0, 1150.0, 1665.0, 2000.0, 3000.0, 4313.0]
HV 10A | HV 10A | 10 | 0 | [10.0, 1675.0, 0.344, 0.156, 0.1, 0.0417, 0.0171, 0.01] | [10.0, 1.3, 0.3, 0.155, 0.1, 0.0555, 0.023, 0.01] | 0 | [30.0, 32.0, 35.0, 37.0, 39.0, 50.0, 70.0, 88.0] | [60.0, 70.0, 80.0, 87.0, 94.0, 110.0, 150.0, 216.0]
HV 125A | HV 125A | 125 | 0 | [10.0, 1.82, 0.344, 0.1, 0.0467, 0.0269, 0.01] | [10.0, 2.478, 0.426, 0.1, 0.0427, 0.0211, 0.01] | 0 | [375.0, 500.0, 700.0, 925.0, 1200.0, 1500.0, 2341.0] | [750.0, 1000.0, 1500.0, 2200.0, 3000.0, 4000.0, 5765.0]
HV 160A | HV 160A | 160 | 0 | [10.0, 4.15, 1.03, 0.198, 0.1, 0.051, 0.0172, 0.01] | [10.0, 2.3, 0.734, 0.274, 0.1, 0.046, 0.0177, 0.01] | 0 | [480.0, 550.0, 700.0, 1000.0, 1260.0, 1600.0, 2500.0, 3227.0] | [960.0, 1300.0, 1700.0, 2200.0, 2996.0, 4000.0, 6000.0, 7946.0]
HV 16A | HV 16A | 16 | 0 | [10.0, 0.352, 0.164, 0.1, 0.0649, 0.0342, 0.01] | [10.0, 2.34, 0.722, 0.181, 0.1, 0.055, 0.0296, 0.01] | 0 | [48.0, 60.0, 65.0, 71.0, 80.0, 100.0, 162.0] | [96.0, 110.0, 125.0, 150.0, 168.0, 200.0, 250.0, 398.0]
HV 200A | HV 200A | 200 | 0 | [10.0, 4.267, 1.21, 0.403, 0.1, 0.058, 0.022, 0.01] | [10.0, 3.73, 1.654, 0.328, 0.1, 0.0531, 0.019, 0.01] | 0 | [600.0, 700.0, 900.0, 1150.0, 1665.0, 2000.0, 3000.0, 4313.0] | [1200.0, 1500.0, 1800.0, 2700.0, 3960.0, 5000.0, 7500.0, 10620.0]
HV 20A | HV 20A | 20 | 0 | [10.0, 1.3, 0.3, 0.155, 0.1, 0.0555, 0.023, 0.01] | [10.0, 1.3, 0.161, 0.1, 0.0611, 0.0399, 0.0141, 0.01] | 0 | [60.0, 70.0, 80.0, 87.0, 94.0, 110.0, 150.0, 216.0] | [120.0, 150.0, 200.0, 223.0, 260.0, 300.0, 450.0, 532.0]
HV 25A | HV 25A | 25 | 0 | [10.0, 2.512, 0.833, 0.299, 0.1, 0.0372, 0.0223, 0.01] | [10.0, 3.125, 0.597, 0.198, 0.1, 0.0378, 0.022, 0.01] | 0 | [75.0, 82.0, 90.0, 100.0, 124.0, 170.0, 200.0, 289.0] | [150.0, 170.0, 210.0, 250.0, 294.0, 400.0, 500.0, 711.0]
HV 31.5A | HV 31.5A | 31.5 | 0 | [10.0, 2.34, 0.722, 0.181, 0.1, 0.055, 0.0296, 0.01] | [10.0, 2.84, 0.368, 0.164, 0.1, 0.0621, 0.0378, 0.0195, 0.01] | 0 | [95.0, 110.0, 125.0, 150.0, 165.0, 200.0, 250.0, 390.0] | [189.0, 220.0, 300.0, 350.0, 393.0, 450.0, 530.0, 700.0, 960.0]
HV 40A | HV 40A | 40 | 0 | [10.0, 1.3, 0.161, 0.1, 0.0611, 0.0399, 0.0141, 0.01] | [10.0, 2.05, 0.369, 0.198, 0.1, 0.051, 0.0298, 0.01] | 0 | [120.0, 150.0, 200.0, 223.0, 260.0, 300.0, 450.0, 532.0] | [240.0, 300.0, 400.0, 450.0, 530.0, 650.0, 800.0, 1311.0]
HV 50A | HV 50A | 50 | 0 | [10.0, 3.215, 0.597, 0.198, 0.1, 0.0378, 0.022, 0.01] | [10.0, 3.64, 0.854, 0.281, 0.1, 0.0531, 0.022, 0.01] | 0 | [150.0, 170.0, 210.0, 250.0, 294.0, 400.0, 500.0, 711.0] | [300.0, 350.0, 450.0, 550.0, 700.0, 850.0, 1200.0, 1752.0]
HV 6.3A | HV 6.3A | 6.3 | 0 | [10.0, 1.39, 0.344, 0.168, 0.1, 0.056, 0.0263, 0.01] | [10.0, 1.711, 0.516, 0.198, 0.1, 0.0634, 0.0303, 0.01] | 0 | [19.0, 19.5, 20.4, 20.8, 22.0, 25.0, 32.0, 48.0] | [38.0, 40.0, 43.0, 48.0, 53.0, 60.0, 75.0, 118.0]
HV 63A | HV 63A | 63 | 0 | [10.0, 2.84, 0.368, 0.164, 0.1, 0.0621, 0.0378, 0.0195, 0.01] | [10.0, 1.82, 0.344, 0.1, 0.0467, 0.0269, 0.01] | 0 | [189.0, 220.0, 300.0, 350.0, 393.0, 450.0, 530.0, 700.0, 961.0] | [378.0, 500.0, 700.0, 934.0, 1200.0, 1500.0, 2366.0]
HV 80A | HV 80A | 80 | 0 | [10.0, 2.05, 0.369, 0.198, 0.1, 0.051, 0.0298, 0.01] | [10.0, 4.15, 1.03, 0.198, 0.1, 0.051, 0.0172, 0.01] | 0 | [240.0, 300.0, 400.0, 450.0, 530.0, 650.0, 800.0, 1311.0] | [480.0, 550.0, 700.0, 1000.0, 1260.0, 1600.0, 2500.0, 3227.0]
Siemens NH-1-100 | Siemens NH-1-100 | 100 | [5400.0, 2000.0, 400.0, 20.0, 1.0, 0.2, 0.012, 0.004] | 0 | 0 | [150.0, 190.0, 250.0, 430.0, 900.0, 1250.0, 2700.0, 3600.0] | 0 | 0
Siemens NH-1-125 | Siemens NH-1-125 | 125 | [4800.0, 120.0, 7.0, 0.1, 0.004] | 0 | 0 | [180.0, 400.0, 740.0, 2000.0, 4250.0] | 0 | 0
Siemens NH-1-16 | Siemens NH-1-16 | 16 | [4000.0, 400.0, 2.0, 0.1, 0.04, 0.01] | 0 | 0 | [26.0, 35.0, 75.0, 150.0, 200.0, 300.0] | 0 | 0
Siemens NH-1-160 | Siemens NH-1-160 | 160 | [4800.0, 120.0, 7.0, 0.1, 0.004] | 0 | 0 | [210.0, 500.0, 900.0, 2300.0, 5000.0] | 0 | 0
Siemens NH-1-25 | Siemens NH-1-25 | 25 | [4000.0, 1000.0, 10.0, 0.2, 0.02, 0.01] | 0 | 0 | [40.0, 50.0, 100.0, 210.0, 400.0, 500.0] | 0 | 0
Siemens NH-1-50 | Siemens NH-1-50 | 50 | [4000.0, 40.0, 4.0, 1.0, 0.02, 0.01] | 0 | 0 | [86.0, 200.0, 300.0, 400.0, 1000.0, 1280.0] | 0 | 0
Siemens NH-1-63 | Siemens NH-1-63 | 63 | [4000.0, 100.0, 10.0, 2.0, 0.04, 0.01] | 0 | 0 | [100.0, 200.0, 300.0, 400.0, 1000.0, 1500.0] | 0 | 0
Siemens NH-1-80 | Siemens NH-1-80 | 80 | [4800.0, 120.0, 7.0, 0.1, 0.01] | 0 | 0 | [150.58, 250.0, 450.0, 1150.0, 2470.0] | 0 | 0
Siemens NH-2-1000 | Siemens NH-2-1000 | 1000 | [4800.0, 120.0, 7.0, 0.1, 0.004] | 0 | 0 | [1900.0, 3500.0, 8400.0, 24000.0, 52000.0] | 0 | 0
Siemens NH-2-200 | Siemens NH-2-200 | 200 | [4800.0, 120.0, 7.0, 0.1, 0.004] | 0 | 0 | [280.0, 650.0, 1200.0, 3000.0, 7000.0] | 0 | 0
Siemens NH-2-224 | Siemens NH-2-224 | 224 | [4800.0, 120.0, 7.0, 0.2, 0.04, 0.004] | 0 | 0 | [400.0, 750.0, 1453.0, 3025.0, 4315.0, 7600.0] | 0 | 0
Siemens NH-2-250 | Siemens NH-2-250 | 250 | [4800.0, 120.0, 7.0, 0.1, 0.004] | 0 | 0 | [450.0, 800.0, 1650.0, 4000.0, 8500.0] | 0 | 0
Siemens NH-2-315 | Siemens NH-2-315 | 315 | [4800.0, 120.0, 7.0, 0.1, 0.004] | 0 | 0 | [550.0, 920.0, 1900.0, 5000.0, 11000.0] | 0 | 0
Siemens NH-2-355 | Siemens NH-2-355 | 355 | [4800.0, 120.0, 6.0, 0.1, 0.004] | 0 | 0 | [650.0, 1116.27, 2350.0, 5840.0, 12790.0] | 0 | 0
Siemens NH-2-400 | Siemens NH-2-400 | 400 | [4800.0, 120.0, 7.0, 0.1, 0.004] | 0 | 0 | [720.0, 1350.0, 2800.0, 6500.0, 15000.0] | 0 | 0
Siemens NH-2-425 | Siemens NH-2-425 | 425 | [4800.0, 120.0, 7.0, 0.1, 0.004] | 0 | 0 | [850.0, 1500.0, 3050.0, 7500.0, 16500.0] | 0 | 0
Siemens NH-2-630 | Siemens NH-2-630 | 630 | [4800.0, 120.0, 7.0, 0.1, 0.004] | 0 | 0 | [1200.0, 2000.0, 4800.0, 12000.0, 26000.0] | 0 | 0

## res_bus
| vm_pu | va_degree | p_mw | q_mvar
0 | 0.98501 | -0.10608 | 0.00051249 | 0.00012844
1 | 0.98506 | -0.10574 | 0 | 0
2 | 0.9963 | -0.025901 | 0.001328 | 0.00033284
3 | 0.99631 | -0.025859 | 0.0015318 | 0.00038392
4 | 0.9741 | -0.18599 | 0.00033217 | 8.325e-05
5 | 0.97411 | -0.18589 | 0.00028197 | 7.0669e-05
6 | 0.97414 | -0.18566 | 0 | 0
7 | 0.97478 | -0.18079 | 0.00032695 | 8.1942e-05
8 | 0.97918 | -0.14831 | 0 | 0
9 | 0.97917 | -0.14841 | 0.00048931 | 0.00012263
10 | 0.97924 | -0.14789 | 0.00020551 | 5.1506e-05
11 | 0.97549 | -0.17542 | 0.00049444 | 0.00012392
12 | 0.9755 | -0.17532 | 0 | 0
13 | 0.97601 | -0.17155 | 0 | 0
14 | 0.97546 | -0.17567 | 0 | 0
15 | 0.97787 | -0.1577 | 0 | 0
16 | 0.97747 | -0.1607 | 0.00026702 | 6.6921e-05
17 | 0.97798 | -0.15691 | 0.000694 | 0.00017393
18 | 0.97632 | -0.16922 | 0.00032119 | 8.0498e-05
19 | 0.97544 | -0.17582 | 0.0003199 | 8.0175e-05
20 | 0.97734 | -0.16167 | 0.00067226 | 0.00016848
21 | 0.97821 | -0.15523 | 0 | 0
22 | 0.97657 | -0.16735 | 0 | 0
23 | 0.97513 | -0.17812 | 0.00016817 | 4.2148e-05
24 | 0.97815 | -0.15566 | 0.00060958 | 0.00015278
25 | 0.97868 | -0.15178 | 0 | 0
26 | 0.97503 | -0.17886 | 0 | 0
27 | 0.97493 | -0.17968 | 0.00020784 | 5.2089e-05
28 | 0.97495 | -0.17944 | 0 | 0
29 | 0.97487 | -0.18008 | 0 | 0
30 | 0.97493 | -0.17965 | 0.0003826 | 9.5887e-05
31 | 0.97482 | -0.18046 | 0.00023524 | 5.8956e-05
32 | 0.97485 | -0.1802 | 0.00089726 | 0.00022487
33 | 0.9748 | -0.18061 | 0 | 0
34 | 0.97759 | -0.1596 | 0.00044347 | 0.00011114
35 | 0.97756 | -0.15983 | 0 | 0
36 | 0.97761 | -0.15946 | 0 | 0
37 | 0.97742 | -0.16082 | 0.00073236 | 0.00018355
38 | 0.97759 | -0.15964 | 0.00022707 | 5.6908e-05
39 | 0.97765 | -0.15921 | 0.00059713 | 0.00014965
40 | 0.97758 | -0.15966 | 0.00062426 | 0.00015645
41 | 0.97792 | -0.15724 | 0.00055755 | 0.00013974
42 | 0.97794 | -0.15712 | 0.00039868 | 9.9918e-05
43 | 0.97795 | -0.15701 | 0.00039861 | 9.9901e-05
44 | 0.97801 | -0.15661 | 0.00028208 | 7.0695e-05
45 | 0.97815 | -0.15555 | 0.00042639 | 0.00010686
46 | 0.97818 | -0.15536 | 0.00050286 | 0.00012603
47 | 0.97828 | -0.15465 | 0.00042602 | 0.00010677
48 | 0.98188 | -0.12857 | 0 | 0
49 | 0.98644 | -0.095689 | 0 | 0
50 | 0.98653 | -0.095054 | 0 | 0
51 | 0.98632 | -0.096599 | 0.0013956 | 0.00034978
52 | 0.98075 | -0.13672 | 0.0030611 | 0.00076718
53 | 0.98184 | -0.12883 | 0.0010437 | 0.00026157
54 | 0.97813 | -0.15577 | 0.0003685 | 9.2354e-05
55 | 0.97809 | -0.1561 | 0.00067635 | 0.00016951
56 | 0.98181 | -0.12903 | 0.00096728 | 0.00024242
57 | 0.98029 | -0.14017 | 0 | 0
58 | 0.97957 | -0.14548 | 0.0012092 | 0.00030306
59 | 0.98628 | -0.096861 | 0.0011827 | 0.00029642
60 | 0.98612 | -0.097983 | 0.0032961 | 0.00082607
61 | 0.98939 | -0.074692 | 0 | 0
62 | 0.98611 | -0.098029 | 0.0015472 | 0.00038775
63 | 0.99171 | -0.05819 | 0.0014713 | 0.00036875
64 | 0.98307 | -0.12121 | 0.00071408 | 0.00017897
65 | 0.98297 | -0.12196 | 0 | 0
66 | 0.98373 | -0.11626 | 0.00025725 | 6.4472e-05
67 | 0.98288 | -0.12262 | 0.00036809 | 9.2253e-05
68 | 0.97537 | -0.17568 | 0.00081769 | 0.00020493
69 | 0.97552 | -0.17464 | 0 | 0
70 | 0.97342 | -0.18987 | 0 | 0
71 | 0.9774 | -0.16092 | 0.00052095 | 0.00013056
72 | 0.9731 | -0.19228 | 0 | 0
73 | 0.97288 | -0.19382 | 0.0020161 | 0.00050529
74 | 0.9792 | -0.1479 | 0.00055629 | 0.00013942
75 | 0.97279 | -0.19451 | 0.00069202 | 0.00017344
76 | 0.97278 | -0.19449 | 0.0016401 | 0.00041105
77 | 0.9793 | -0.14719 | 0 | 0
78 | 0.98177 | -0.12936 | 0.00037434 | 9.382e-05
79 | 0.9818 | -0.12916 | 0.00056879 | 0.00014255
80 | 0.98182 | -0.12899 | 0 | 0
81 | 0.98366 | -0.11577 | 0.00037826 | 9.48e-05
82 | 0.97265 | -0.19559 | 0.0013224 | 0.00033142
83 | 0.97261 | -0.19588 | 0 | 0
84 | 0.97194 | -0.20093 | 0 | 0
85 | 0.97257 | -0.19613 | 0.00075021 | 0.00018802
86 | 0.97188 | -0.20134 | 0.00030332 | 7.6018e-05
87 | 0.97159 | -0.20349 | 0.00074499 | 0.00018671
88 | 0.97148 | -0.20427 | 0.00039909 | 0.00010002
89 | 0.98659 | -0.094753 | 0 | 0
90 | 0.98638 | -0.096274 | 0.001244 | 0.00031177
91 | 0.99186 | -0.05724 | 0 | 0
92 | 0.98636 | -0.096422 | 0.00047773 | 0.00011973
93 | 0.99182 | -0.057548 | 0.00076116 | 0.00019076
94 | 0.99304 | -0.048904 | 0.0010026 | 0.00025127
95 | 0.98259 | -0.12436 | 0.00038256 | 9.5879e-05
96 | 0.98258 | -0.1244 | 0.0003733 | 9.3559e-05
97 | 0.98259 | -0.12431 | 0.00048645 | 0.00012192
98 | 0.98264 | -0.12396 | 0.0011802 | 0.00029579
99 | 0.98276 | -0.12315 | 0 | 0
100 | 0.9836 | -0.11709 | 0 | 0
101 | 0.98409 | -0.11356 | 0 | 0
102 | 0.98323 | -0.11977 | 0.00027802 | 6.9678e-05
103 | 0.98318 | -0.12015 | 0.00086455 | 0.00021668
104 | 0.98411 | -0.11341 | 0 | 0
105 | 0.98462 | -0.10968 | 0.00051212 | 0.00012835
106 | 0.98535 | -0.10434 | 0 | 0
107 | 0.98549 | -0.10333 | 0 | 0
108 | 0.98521 | -0.10539 | 0.00060182 | 0.00015083
109 | 0.98466 | -0.10938 | 0 | 0
110 | 0.98461 | -0.10973 | 0.00057332 | 0.00014369
111 | 0.98447 | -0.11073 | 0.0028298 | 0.00070922
112 | 0.98542 | -0.10383 | 0.00047316 | 0.00011859
113 | 0.98704 | -0.092166 | 0 | 0
114 | 0.98702 | -0.09231 | 0.0003924 | 9.8346e-05
115 | 0.98853 | -0.081418 | 0.00033466 | 8.3873e-05
116 | 0.9901 | -0.07016 | 0.0020353 | 0.00051009
117 | 0.9906 | -0.066536 | 0.00044991 | 0.00011276
118 | 0.99358 | -0.045309 | 0 | 0
119 | 0.99345 | -0.046239 | 0.0013655 | 0.00034223
120 | 0.99545 | -0.032014 | 0 | 0
121 | 0.99341 | -0.046474 | 0 | 0
122 | 0.99581 | -0.029439 | 0.00034487 | 8.6433e-05
123 | 0.99338 | -0.046734 | 0.00042158 | 0.00010566
124 | 0.99603 | -0.027871 | 0.00075239 | 0.00018857
125 | 0.99054 | -0.066468 | 0.00075345 | 0.00018883
126 | 0.99058 | -0.066215 | 0.0014099 | 0.00035335
127 | 0.99334 | -0.046976 | 0.00038121 | 9.554e-05
128 | 0.98894 | -0.077977 | 0.0007433 | 0.00018629
129 | 0.98898 | -0.077698 | 0 | 0
130 | 0.98911 | -0.076719 | 0 | 0
131 | 0.9894 | -0.074662 | 0.0078439 | 0.0019659
132 | 0.98894 | -0.077971 | 0 | 0
133 | 0.99046 | -0.067115 | 0 | 0
134 | 0.98886 | -0.078567 | 0.00071088 | 0.00017816
135 | 0.99104 | -0.06296 | 0.0014303 | 0.00035848
136 | 0.99041 | -0.067448 | 0.0011744 | 0.00029434
137 | 0.9917 | -0.058313 | 0 | 0
138 | 0.99211 | -0.055387 | 0.0017553 | 0.00043992
139 | 0.99129 | -0.061183 | 0.001342 | 0.00033633
140 | 0.99614 | -0.027106 | 0.00024633 | 6.1737e-05
141 | 0.99701 | -0.020976 | 0.003319 | 0.00083182
142 | 0.99763 | -0.016588 | 0 | 0
143 | 0.99818 | -0.012713 | 0.0007677 | 0.0001924
144 | 0.99756 | -0.017106 | 0.0015139 | 0.00037943
145 | 0.99061 | -0.065962 | 0.0014764 | 0.00037002
146 | 0.99073 | -0.065131 | 0.0032018 | 0.00080245
147 | 0.99121 | -0.061736 | 0.0023139 | 0.00057993
148 | 0.9925 | -0.052663 | 0.0019561 | 0.00049025
149 | 0.993 | -0.049098 | 0.0018085 | 0.00045325
150 | 1 | 0 | -0.1107 | -0.027593
151 | 0.9972 | -0.01957 | 0.00061772 | 0.00015481
152 | 0.99787 | -0.01488 | 0.00034201 | 8.5717e-05
153 | 0.99644 | -0.024931 | 0.0012543 | 0.00031437
154 | 0.99355 | -0.045205 | 0 | 0
155 | 0.99321 | -0.047626 | 0.00061752 | 0.00015477
156 | 0.99181 | -0.057524 | 0.0016952 | 0.00042485
157 | 0.99735 | -0.01854 | 0.00048669 | 0.00012198
158 | 0.99598 | -0.028159 | 0.00047269 | 0.00011847
159 | 0.99603 | -0.027802 | 0 | 0
160 | 0.99597 | -0.028269 | 0.00097303 | 0.00024386
161 | 0.99519 | -0.033754 | 0.00060236 | 0.00015096
162 | 0.9965 | -0.024486 | 0 | 0
163 | 0.99355 | -0.045304 | 0 | 0
164 | 0.99637 | -0.025426 | 0.00063555 | 0.00015928
165 | 0.99677 | -0.02263 | 0.0023579 | 0.00059095
166 | 0.99353 | -0.045461 | 0.00056522 | 0.00014166
167 | 0.99179 | -0.057752 | 0.0010479 | 0.00026262
168 | 0.99998 | 149.9947 | 0 | 0

## res_line
| p_from_mw | q_from_mvar | p_to_mw | q_to_mvar | pl_mw | ql_mvar | i_from_ka | i_to_ka | i_ka | vm_from_pu | va_from_degree | vm_to_pu | va_to_degree | loading_percent
0 | -0.00051249 | -0.00012844 | 0.00051251 | 0.00012761 | 2.4569e-08 | -8.271e-07 | 0.00077419 | 0.00077389 | 0.00077419 | 0.98501 | -0.10608 | 0.98506 | -0.10574 | 0.28674
1 | 0.011201 | 0.0027957 | -0.011186 | -0.0027908 | 1.5418e-05 | 4.8323e-06 | 0.016916 | 0.016917 | 0.016917 | 0.98506 | -0.10574 | 0.98366 | -0.11577 | 6.2654
2 | -0.011714 | -0.0029233 | 0.011731 | 0.0029289 | 1.7682e-05 | 5.6463e-06 | 0.01769 | 0.01769 | 0.01769 | 0.98506 | -0.10574 | 0.98659 | -0.094753 | 6.5519
3 | -0.001328 | -0.00033284 | 0.0013281 | 0.0003328 | 7.7616e-09 | -3.8187e-08 | 0.0019835 | 0.0019835 | 0.0019835 | 0.9963 | -0.025901 | 0.99631 | -0.025859 | 0.73462
4 | -0.0028599 | -0.00071672 | 0.0028601 | 0.00071659 | 1.7136e-07 | -1.3012e-07 | 0.0042713 | 0.0042713 | 0.0042713 | 0.99631 | -0.025859 | 0.99637 | -0.025426 | 1.582
5 | -0.00033217 | -8.325e-05 | 0.00033218 | 8.2886e-05 | 4.7216e-09 | -3.6412e-07 | 0.00050742 | 0.00050729 | 0.00050742 | 0.9741 | -0.18599 | 0.97411 | -0.18589 | 0.18793
6 | -0.00061415 | -0.00015355 | 0.00061417 | 0.00015313 | 1.8953e-08 | -4.2252e-07 | 0.00093802 | 0.00093786 | 0.00093802 | 0.97411 | -0.18589 | 0.97414 | -0.18566 | 0.34741
7 | -0.00061417 | -0.00015313 | 0.00061455 | 0.00014444 | 3.8825e-07 | -8.6923e-06 | 0.00093786 | 0.00093478 | 0.00093786 | 0.97414 | -0.18566 | 0.97478 | -0.18079 | 0.34736
8 | -0.0009415 | -0.00022638 | 0.00094153 | 0.00022618 | 2.1359e-08 | -1.9935e-07 | 0.0014338 | 0.0014338 | 0.0014338 | 0.97478 | -0.18079 | 0.9748 | -0.18061 | 0.53105
9 | 0.00048932 | 0.00012239 | -0.00048931 | -0.00012263 | 6.7093e-09 | -2.4205e-07 | 0.00074351 | 0.00074359 | 0.00074359 | 0.97918 | -0.14831 | 0.97917 | -0.14841 | 0.27541
10 | -0.00048932 | -0.00012239 | 0.00048935 | 0.00012137 | 2.8237e-08 | -1.0194e-06 | 0.00074351 | 0.00074314 | 0.00074351 | 0.97918 | -0.14831 | 0.97924 | -0.14789 | 0.27537
11 | -0.00069486 | -0.00017288 | 0.00069508 | 0.0001689 | 2.2408e-07 | -3.9762e-06 | 0.0010554 | 0.001054 | 0.0010554 | 0.97924 | -0.14789 | 0.97957 | -0.14548 | 0.3909
12 | -0.00049444 | -0.00012392 | 0.00049445 | 0.00012368 | 6.8798e-09 | -2.3935e-07 | 0.00075422 | 0.00075414 | 0.00075422 | 0.97549 | -0.17542 | 0.9755 | -0.17532 | 0.27934
13 | -0.0036488 | -0.00089698 | 0.0036506 | 0.0008965 | 1.8295e-06 | -4.8127e-07 | 0.0055596 | 0.0055592 | 0.0055596 | 0.9755 | -0.17532 | 0.97601 | -0.17155 | 2.0591
14 | 0.0031544 | 0.0007733 | -0.0031542 | -0.00077337 | 1.4854e-07 | -7.1554e-08 | 0.0048054 | 0.0048055 | 0.0048055 | 0.9755 | -0.17532 | 0.97546 | -0.17567 | 1.7798
15 | -0.0036506 | -0.0008965 | 0.0036518 | 0.0008962 | 1.1324e-06 | -2.986e-07 | 0.0055592 | 0.0055589 | 0.0055592 | 0.97601 | -0.17155 | 0.97632 | -0.16922 | 2.0589
16 | 0.0031542 | 0.00077337 | -0.0031541 | -0.0007734 | 6.034e-08 | -2.9063e-08 | 0.0048055 | 0.0048055 | 0.0048055 | 0.97546 | -0.17567 | 0.97544 | -0.17582 | 1.7798
17 | 0.0049188 | 0.0012115 | -0.0049168 | -0.0012114 | 1.9721e-06 | 4.9684e-08 | 0.0074773 | 0.0074776 | 0.0074776 | 0.97787 | -0.1577 | 0.97747 | -0.1607 | 2.7695
18 | -0.0049188 | -0.0012115 | 0.0049193 | 0.0012115 | 5.2422e-07 | 1.3101e-08 | 0.0074773 | 0.0074772 | 0.0074773 | 0.97787 | -0.1577 | 0.97798 | -0.15691 | 2.7694
19 | 0.0046498 | 0.0011445 | -0.0046492 | -0.0011445 | 6.0276e-07 | -1.0294e-08 | 0.0070711 | 0.0070712 | 0.0070712 | 0.97747 | -0.1607 | 0.97734 | -0.16167 | 2.619
20 | -0.0056133 | -0.0013854 | 0.0056146 | 0.0013856 | 1.2643e-06 | 1.3704e-07 | 0.0085332 | 0.0085331 | 0.0085332 | 0.97798 | -0.15691 | 0.97821 | -0.15523 | 3.1604
21 | -0.003973 | -0.0009767 | 0.0039739 | 0.00097654 | 9.8947e-07 | -1.6163e-07 | 0.0060484 | 0.0060482 | 0.0060484 | 0.97632 | -0.16922 | 0.97657 | -0.16735 | 2.2402
22 | 0.0028342 | 0.00069323 | -0.0028334 | -0.00069382 | 8.6438e-07 | -5.9479e-07 | 0.0043175 | 0.0043178 | 0.0043178 | 0.97544 | -0.17582 | 0.97513 | -0.17812 | 1.5992
23 | 0.003977 | 0.00097604 | -0.0039739 | -0.00097654 | 3.0081e-06 | -4.9329e-07 | 0.0060477 | 0.0060482 | 0.0060482 | 0.97734 | -0.16167 | 0.97657 | -0.16735 | 2.2401
24 | 0.0016546 | 0.00041367 | -0.0016545 | -0.00041395 | 9.777e-08 | -2.7296e-07 | 0.0025165 | 0.0025166 | 0.0025166 | 0.97821 | -0.15523 | 0.97815 | -0.15566 | 0.93209
25 | -0.0072692 | -0.0017992 | 0.0072726 | 0.0018 | 3.3886e-06 | 7.4467e-07 | 0.01105 | 0.011049 | 0.01105 | 0.97821 | -0.15523 | 0.97868 | -0.15178 | 4.0924
26 | 0.0026652 | 0.00065167 | -0.0026649 | -0.00065189 | 2.6048e-07 | -2.155e-07 | 0.0040612 | 0.0040613 | 0.0040613 | 0.97513 | -0.17812 | 0.97503 | -0.17886 | 1.5042
27 | 0.0010449 | 0.00026117 | -0.0010449 | -0.00026129 | 1.5401e-08 | -1.1672e-07 | 0.0015893 | 0.0015893 | 0.0015893 | 0.97815 | -0.15566 | 0.97813 | -0.15577 | 0.58865
28 | -0.012894 | -0.0032047 | 0.012935 | 0.0032182 | 4.087e-05 | 1.3569e-05 | 0.019595 | 0.019594 | 0.019595 | 0.97868 | -0.15178 | 0.98188 | -0.12857 | 7.2573
29 | 0.0056212 | 0.0014047 | -0.005619 | -0.0014044 | 2.217e-06 | 2.4156e-07 | 0.0085452 | 0.0085454 | 0.0085454 | 0.97868 | -0.15178 | 0.97828 | -0.15465 | 3.165
30 | 0.00020786 | 4.7762e-05 | -0.00020784 | -5.2089e-05 | 2.172e-08 | -4.3264e-06 | 0.00031572 | 0.00031722 | 0.00031722 | 0.97503 | -0.17886 | 0.97493 | -0.17968 | 0.11749
31 | 0.0024571 | 0.00060413 | -0.0024569 | -0.00060432 | 1.9018e-07 | -1.9777e-07 | 0.0037456 | 0.0037457 | 0.0037457 | 0.97503 | -0.17886 | 0.97495 | -0.17944 | 1.3873
32 | 0.0020743 | 0.00050906 | -0.0020741 | -0.00050935 | 1.7501e-07 | -2.8245e-07 | 0.003162 | 0.0031621 | 0.0031621 | 0.97495 | -0.17944 | 0.97487 | -0.18008 | 1.1712
33 | 0.00038261 | 9.526e-05 | -0.0003826 | -9.5887e-05 | 1.0765e-08 | -6.2698e-07 | 0.00058372 | 0.00058395 | 0.00058395 | 0.97495 | -0.17944 | 0.97493 | -0.17965 | 0.21628
34 | 0.0011768 | 0.00028463 | -0.0011768 | -0.00028497 | 5.8757e-08 | -3.4269e-07 | 0.0017926 | 0.0017928 | 0.0017928 | 0.97487 | -0.18008 | 0.97482 | -0.18046 | 0.66399
35 | 0.00089728 | 0.00022472 | -0.00089726 | -0.00022487 | 1.5118e-08 | -1.5523e-07 | 0.0013695 | 0.0013696 | 0.0013696 | 0.97487 | -0.18008 | 0.97485 | -0.1802 | 0.50725
36 | 0.00094154 | 0.00022601 | -0.00094153 | -0.00022618 | 1.8041e-08 | -1.6841e-07 | 0.0014337 | 0.0014338 | 0.0014338 | 0.97482 | -0.18046 | 0.9748 | -0.18061 | 0.53103
37 | 0.00073248 | 0.0001816 | -0.00073246 | -0.00018197 | 2.3239e-08 | -3.6712e-07 | 0.0011142 | 0.0011144 | 0.0011144 | 0.97759 | -0.1596 | 0.97756 | -0.15983 | 0.41272
38 | -0.001176 | -0.00029275 | 0.001176 | 0.00029262 | 2.1744e-08 | -1.2812e-07 | 0.0017892 | 0.0017892 | 0.0017892 | 0.97759 | -0.1596 | 0.97761 | -0.15946 | 0.66268
39 | 0.00073246 | 0.00018197 | -0.00073236 | -0.00018355 | 9.9891e-08 | -1.5767e-06 | 0.0011144 | 0.0011149 | 0.0011149 | 0.97756 | -0.15983 | 0.97742 | -0.16082 | 0.41294
40 | 0.00085135 | 0.00021308 | -0.00085133 | -0.00021333 | 2.1645e-08 | -2.5071e-07 | 0.0012957 | 0.0012958 | 0.0012958 | 0.97761 | -0.15946 | 0.97759 | -0.15964 | 0.47993
41 | -0.0020273 | -0.0005057 | 0.0020274 | 0.00050558 | 6.9769e-08 | -1.2048e-07 | 0.0030849 | 0.0030849 | 0.0030849 | 0.97761 | -0.15946 | 0.97765 | -0.15921 | 1.1426
42 | 0.00062426 | 0.00015642 | -0.00062426 | -0.00015645 | 1.3333e-09 | -2.9158e-08 | 0.0009502 | 0.00095021 | 0.00095021 | 0.97759 | -0.15964 | 0.97758 | -0.15966 | 0.35193
43 | -0.0026245 | -0.00065524 | 0.0026252 | 0.00065461 | 7.1045e-07 | -6.2217e-07 | 0.0039937 | 0.0039934 | 0.0039937 | 0.97765 | -0.15921 | 0.97792 | -0.15724 | 1.4792
44 | -0.0031828 | -0.00079435 | 0.0031828 | 0.00079432 | 5.1558e-08 | -2.4391e-08 | 0.0048418 | 0.0048418 | 0.0048418 | 0.97792 | -0.15724 | 0.97794 | -0.15712 | 1.7933
45 | -0.0035815 | -0.00089424 | 0.0035816 | 0.00089423 | 5.3752e-08 | -1.5735e-08 | 0.0054484 | 0.0054484 | 0.0054484 | 0.97794 | -0.15712 | 0.97795 | -0.15701 | 2.0179
46 | -0.0039802 | -0.00099413 | 0.0039804 | 0.00099409 | 2.1813e-07 | -3.5748e-08 | 0.0060549 | 0.0060548 | 0.0060549 | 0.97795 | -0.15701 | 0.97801 | -0.15661 | 2.2425
47 | -0.0042625 | -0.0010648 | 0.0042631 | 0.0010647 | 6.2407e-07 | -5.8531e-08 | 0.006484 | 0.0064839 | 0.006484 | 0.97801 | -0.15661 | 0.97815 | -0.15555 | 2.4015
48 | -0.0046895 | -0.0011716 | 0.0046896 | 0.0011716 | 1.2012e-07 | -1.2984e-09 | 0.0071325 | 0.0071325 | 0.0071325 | 0.97815 | -0.15555 | 0.97818 | -0.15536 | 2.6417
49 | -0.0051925 | -0.0012976 | 0.005193 | 0.0012977 | 5.0937e-07 | 3.1601e-08 | 0.0078975 | 0.0078974 | 0.0078975 | 0.97818 | -0.15536 | 0.97828 | -0.15465 | 2.925
50 | 0.0049732 | 0.0012348 | -0.0049676 | -0.0012346 | 5.5131e-06 | 1.5339e-07 | 0.0075326 | 0.0075333 | 0.0075333 | 0.98188 | -0.12857 | 0.98075 | -0.13672 | 2.7901
51 | 0.002011 | 0.00050362 | -0.002011 | -0.00050375 | 7.3117e-08 | -1.3144e-07 | 0.0030475 | 0.0030476 | 0.0030476 | 0.98188 | -0.12857 | 0.98184 | -0.12883 | 1.1287
52 | -0.019919 | -0.0049566 | 0.020009 | 0.0049891 | 8.9778e-05 | 3.2522e-05 | 0.030174 | 0.030173 | 0.030174 | 0.98188 | -0.12857 | 0.98644 | -0.095689 | 11.1755
53 | -0.022587 | -0.0056347 | 0.022589 | 0.0056355 | 1.9679e-06 | 7.2217e-07 | 0.034063 | 0.034063 | 0.034063 | 0.98644 | -0.095689 | 0.98653 | -0.095054 | 12.6159
54 | 0.0025787 | 0.00064563 | -0.0025784 | -0.00064594 | 3.2408e-07 | -3.135e-07 | 0.0038897 | 0.0038898 | 0.0038898 | 0.98644 | -0.095689 | 0.98632 | -0.096599 | 1.4407
55 | 0.0048452 | 0.0012138 | -0.0048432 | -0.0012138 | 1.9628e-06 | 3.2393e-09 | 0.007308 | 0.0073082 | 0.0073082 | 0.98653 | -0.095054 | 0.98612 | -0.097983 | 2.7068
56 | -0.027435 | -0.0068493 | 0.027511 | 0.0068779 | 7.6961e-05 | 2.8677e-05 | 0.041371 | 0.041371 | 0.041371 | 0.98653 | -0.095054 | 0.98939 | -0.074692 | 15.3225
57 | 0.0011828 | 0.00029616 | -0.0011827 | -0.00029642 | 4.2973e-08 | -2.5951e-07 | 0.0017843 | 0.0017844 | 0.0017844 | 0.98632 | -0.096599 | 0.98628 | -0.096861 | 0.6609
58 | 0.0019066 | 0.00046742 | -0.0019057 | -0.0004692 | 8.768e-07 | -1.7857e-06 | 0.002889 | 0.0028897 | 0.0028897 | 0.98075 | -0.13672 | 0.98029 | -0.14017 | 1.0703
59 | 0.0009673 | 0.00024219 | -0.00096728 | -0.00024242 | 2.6154e-08 | -2.366e-07 | 0.0014659 | 0.001466 | 0.001466 | 0.98184 | -0.12883 | 0.98181 | -0.12903 | 0.54296
60 | 0.00067638 | 0.00016893 | -0.00067635 | -0.00016951 | 3.0903e-08 | -5.7531e-07 | 0.0010288 | 0.001029 | 0.001029 | 0.97813 | -0.15577 | 0.97809 | -0.1561 | 0.3811
61 | 0.0019057 | 0.0004692 | -0.0019043 | -0.00047197 | 1.3594e-06 | -2.7625e-06 | 0.0028897 | 0.0028909 | 0.0028909 | 0.98029 | -0.14017 | 0.97957 | -0.14548 | 1.0707
62 | 0.0015472 | 0.00038772 | -0.0015472 | -0.00038775 | 1.0008e-08 | -3.3691e-08 | 0.0023346 | 0.0023346 | 0.0023346 | 0.98612 | -0.097983 | 0.98611 | -0.098029 | 0.86467
63 | -0.027511 | -0.0068779 | 0.027574 | 0.0069013 | 6.268e-05 | 2.3352e-05 | 0.041371 | 0.04137 | 0.041371 | 0.98939 | -0.074692 | 0.99171 | -0.05819 | 15.3224
64 | -0.029045 | -0.00727 | 0.029048 | 0.007271 | 2.6741e-06 | 9.9937e-07 | 0.043578 | 0.043578 | 0.043578 | 0.99171 | -0.05819 | 0.99181 | -0.057524 | 16.14
65 | 0.00036816 | 8.7788e-05 | -0.00036813 | -9.0118e-05 | 3.5677e-08 | -2.3301e-06 | 0.0005557 | 0.00055651 | 0.00055651 | 0.98307 | -0.12121 | 0.98297 | -0.12196 | 0.20612
66 | -0.0010822 | -0.00026675 | 0.0010829 | 0.00026166 | 7.0602e-07 | -5.0944e-06 | 0.0016365 | 0.0016347 | 0.0016365 | 0.98307 | -0.12121 | 0.98373 | -0.11626 | 0.60613
67 | 0.00036813 | 9.0118e-05 | -0.00036809 | -9.2253e-05 | 3.2795e-08 | -2.1354e-06 | 0.00055651 | 0.00055727 | 0.00055727 | 0.98297 | -0.12196 | 0.98288 | -0.12262 | 0.2064
68 | -0.0013402 | -0.00032613 | 0.0013407 | 0.00032397 | 4.7013e-07 | -2.1564e-06 | 0.0020238 | 0.002023 | 0.0020238 | 0.98373 | -0.11626 | 0.98409 | -0.11356 | 0.74955
69 | -0.00081769 | -0.00020493 | 0.0008178 | 0.00020347 | 1.1728e-07 | -1.4632e-06 | 0.0012475 | 0.0012469 | 0.0012475 | 0.97537 | -0.17568 | 0.97552 | -0.17464 | 0.46202
70 | 0.0078915 | 0.0019645 | -0.0078751 | -0.0019604 | 1.6402e-05 | 4.0468e-06 | 0.012033 | 0.012033 | 0.012033 | 0.97552 | -0.17464 | 0.97342 | -0.18987 | 4.4568
71 | -0.0087093 | -0.0021679 | 0.0087256 | 0.0021724 | 1.6337e-05 | 4.4262e-06 | 0.013279 | 0.013279 | 0.013279 | 0.97552 | -0.17464 | 0.9774 | -0.16092 | 4.9183
72 | 0.0042167 | 0.001045 | -0.0042153 | -0.0010451 | 1.3779e-06 | -1.3134e-07 | 0.0064416 | 0.0064418 | 0.0064418 | 0.97342 | -0.18987 | 0.9731 | -0.19228 | 2.3859
73 | 0.0036584 | 0.00091541 | -0.0036564 | -0.00091591 | 1.9967e-06 | -5.0338e-07 | 0.0055918 | 0.0055923 | 0.0055923 | 0.97342 | -0.18987 | 0.97288 | -0.19382 | 2.0712
74 | -0.0092466 | -0.0023029 | 0.009263 | 0.0023076 | 1.6483e-05 | 4.6646e-06 | 0.014072 | 0.014071 | 0.014072 | 0.9774 | -0.16092 | 0.9792 | -0.1479 | 5.2118
75 | 0.0042153 | 0.0010451 | -0.004214 | -0.0010453 | 1.2735e-06 | -1.2096e-07 | 0.0064418 | 0.006442 | 0.006442 | 0.9731 | -0.19228 | 0.97279 | -0.19451 | 2.3859
76 | 0.0016403 | 0.00041062 | -0.0016401 | -0.00041105 | 1.531e-07 | -4.2516e-07 | 0.0025086 | 0.0025088 | 0.0025088 | 0.97288 | -0.19382 | 0.97278 | -0.19449 | 0.92918
77 | -0.0098193 | -0.002447 | 0.0098203 | 0.0024473 | 9.474e-07 | 2.7854e-07 | 0.014917 | 0.014917 | 0.014917 | 0.9792 | -0.1479 | 0.9793 | -0.14719 | 5.5247
78 | 0.003522 | 0.00087183 | -0.0035215 | -0.00087198 | 5.1252e-07 | -1.5466e-07 | 0.0053835 | 0.0053836 | 0.0053836 | 0.97279 | -0.19451 | 0.97265 | -0.19559 | 1.9939
79 | -0.0098203 | -0.0024473 | 0.0098448 | 0.0024545 | 2.4519e-05 | 7.2026e-06 | 0.014917 | 0.014916 | 0.014917 | 0.9793 | -0.14719 | 0.98182 | -0.12899 | 5.5247
80 | -0.00037434 | -9.382e-05 | 0.00037435 | 9.3173e-05 | 1.0335e-08 | -6.4689e-07 | 0.00056737 | 0.00056714 | 0.00056737 | 0.98177 | -0.12936 | 0.9818 | -0.12916 | 0.21014
81 | -0.00094314 | -0.00023572 | 0.00094317 | 0.00023551 | 2.2778e-08 | -2.1726e-07 | 0.0014292 | 0.0014291 | 0.0014292 | 0.9818 | -0.12916 | 0.98182 | -0.12899 | 0.52933
82 | -0.010788 | -0.00269 | 0.010808 | 0.002696 | 1.9565e-05 | 6.0378e-06 | 0.016345 | 0.016344 | 0.016345 | 0.98182 | -0.12899 | 0.98366 | -0.11577 | 6.0537
83 | 0.0021991 | 0.00054057 | -0.0021991 | -0.00054069 | 8.6487e-08 | -1.1905e-07 | 0.0033606 | 0.0033607 | 0.0033607 | 0.97265 | -0.19559 | 0.97261 | -0.19588 | 1.2447
84 | 0.0014488 | 0.00035304 | -0.0014479 | -0.0003566 | 9.7e-07 | -3.5609e-06 | 0.002213 | 0.0022144 | 0.0022144 | 0.97261 | -0.19588 | 0.97194 | -0.20093 | 0.82015
85 | 0.00075024 | 0.00018765 | -0.00075021 | -0.00018802 | 2.5494e-08 | -3.7509e-07 | 0.0011477 | 0.0011478 | 0.0011478 | 0.97261 | -0.19588 | 0.97257 | -0.19613 | 0.42511
86 | 0.00030333 | 7.4484e-05 | -0.00030332 | -7.6018e-05 | 1.6708e-08 | -1.5339e-06 | 0.00046385 | 0.0004644 | 0.0004644 | 0.97194 | -0.20093 | 0.97188 | -0.20134 | 0.172
87 | 0.0011445 | 0.00028212 | -0.0011441 | -0.00028453 | 3.9586e-07 | -2.4111e-06 | 0.0017505 | 0.0017515 | 0.0017515 | 0.97194 | -0.20093 | 0.97159 | -0.20349 | 0.64869
88 | 0.00039913 | 9.7815e-05 | -0.00039909 | -0.00010002 | 4.1796e-08 | -2.2065e-06 | 0.00061049 | 0.00061129 | 0.00061129 | 0.97159 | -0.20349 | 0.97148 | -0.20427 | 0.2264
89 | 0.0017221 | 0.00043016 | -0.0017217 | -0.00043112 | 3.6112e-07 | -9.5663e-07 | 0.0025968 | 0.0025972 | 0.0025972 | 0.98659 | -0.094753 | 0.98638 | -0.096274 | 0.96192
90 | -0.013453 | -0.0033591 | 0.013523 | 0.0033824 | 6.9647e-05 | 2.3305e-05 | 0.020287 | 0.020285 | 0.020287 | 0.98659 | -0.094753 | 0.99186 | -0.05724 | 7.5135
91 | 0.00047774 | 0.00011935 | -0.00047773 | -0.00011973 | 9.7212e-09 | -3.7918e-07 | 0.00072056 | 0.00072069 | 0.00072069 | 0.98638 | -0.096274 | 0.98636 | -0.096422 | 0.26692
92 | 0.0018091 | 0.00045297 | -0.0018091 | -0.00045315 | 7.6898e-08 | -1.8635e-07 | 0.002714 | 0.002714 | 0.002714 | 0.99186 | -0.05724 | 0.99182 | -0.057548 | 1.0052
93 | -0.015332 | -0.0038354 | 0.01535 | 0.0038415 | 1.7646e-05 | 6.0961e-06 | 0.022999 | 0.022999 | 0.022999 | 0.99186 | -0.05724 | 0.99304 | -0.048904 | 8.5182
94 | 0.0010479 | 0.00026239 | -0.0010479 | -0.00026262 | 2.9589e-08 | -2.3621e-07 | 0.0015721 | 0.0015722 | 0.0015722 | 0.99182 | -0.057548 | 0.99179 | -0.057752 | 0.58228
95 | -0.016352 | -0.0040927 | 0.016361 | 0.0040956 | 8.1315e-06 | 2.8465e-06 | 0.024501 | 0.024501 | 0.024501 | 0.99304 | -0.048904 | 0.99355 | -0.045304 | 9.0746
96 | 0.00037331 | 9.3421e-05 | -0.0003733 | -9.3559e-05 | 2.1852e-09 | -1.3796e-07 | 0.00056528 | 0.00056533 | 0.00056533 | 0.98259 | -0.12436 | 0.98258 | -0.1244 | 0.20938
97 | -0.00075587 | -0.0001893 | 0.00075587 | 0.00018923 | 4.728e-09 | -7.1435e-08 | 0.0011446 | 0.0011446 | 0.0011446 | 0.98259 | -0.12436 | 0.98259 | -0.12431 | 0.42394
98 | -0.0012423 | -0.00031114 | 0.0012424 | 0.00031082 | 6.0472e-08 | -3.2362e-07 | 0.0018813 | 0.0018811 | 0.0018813 | 0.98259 | -0.12431 | 0.98264 | -0.12396 | 0.69676
99 | -0.0024226 | -0.00060661 | 0.0024229 | 0.00060631 | 2.7113e-07 | -3.0481e-07 | 0.0036684 | 0.0036682 | 0.0036684 | 0.98264 | -0.12396 | 0.98276 | -0.12315 | 1.3587
100 | -0.0024229 | -0.00060631 | 0.0024249 | 0.00060404 | 2.0182e-06 | -2.2728e-06 | 0.0036682 | 0.0036671 | 0.0036682 | 0.98276 | -0.12315 | 0.9836 | -0.11709 | 1.3586
101 | -0.0035679 | -0.00088719 | 0.0035696 | 0.00088665 | 1.7158e-06 | -5.3977e-07 | 0.0053952 | 0.0053947 | 0.0053952 | 0.9836 | -0.11709 | 0.98409 | -0.11356 | 1.9982
102 | 0.001143 | 0.00028315 | -0.0011426 | -0.00028585 | 4.1927e-07 | -2.6919e-06 | 0.001728 | 0.001729 | 0.001729 | 0.9836 | -0.11709 | 0.98323 | -0.11977 | 0.64039
103 | -0.0049103 | -0.0012106 | 0.0049104 | 0.0012106 | 9.483e-08 | 1.3807e-09 | 0.0074177 | 0.0074177 | 0.0074177 | 0.98409 | -0.11356 | 0.98411 | -0.11341 | 2.7473
104 | 0.00086459 | 0.00021617 | -0.00086455 | -0.00021668 | 4.4221e-08 | -5.0801e-07 | 0.0013083 | 0.0013085 | 0.0013085 | 0.98323 | -0.11977 | 0.98318 | -0.12015 | 0.48462
105 | -0.0049104 | -0.0012106 | 0.0049129 | 0.0012107 | 2.4572e-06 | 3.5249e-08 | 0.0074177 | 0.0074174 | 0.0074177 | 0.98411 | -0.11341 | 0.98462 | -0.10968 | 2.7473
106 | -0.005425 | -0.001339 | 0.0054252 | 0.001339 | 2.179e-07 | 1.7612e-08 | 0.0081913 | 0.0081913 | 0.0081913 | 0.98462 | -0.10968 | 0.98466 | -0.10938 | 3.0338
107 | -0.0094369 | -0.0023441 | 0.0094382 | 0.0023445 | 1.302e-06 | 3.6975e-07 | 0.014244 | 0.014243 | 0.014244 | 0.98535 | -0.10434 | 0.98549 | -0.10333 | 5.2754
108 | 0.0094369 | 0.0023441 | -0.0094355 | -0.0023437 | 1.3455e-06 | 3.8215e-07 | 0.014244 | 0.014244 | 0.014244 | 0.98535 | -0.10434 | 0.98521 | -0.10539 | 5.2754
109 | 0.0004732 | 0.00011729 | -0.00047316 | -0.00011859 | 3.2599e-08 | -1.2921e-06 | 0.00071403 | 0.00071449 | 0.00071449 | 0.98549 | -0.10333 | 0.98542 | -0.10383 | 0.26463
110 | -0.0099114 | -0.0024618 | 0.0099264 | 0.0024662 | 1.5059e-05 | 4.4154e-06 | 0.014957 | 0.014957 | 0.014957 | 0.98549 | -0.10333 | 0.98704 | -0.092166 | 5.5398
111 | 0.0088337 | 0.0021929 | -0.0088289 | -0.0021916 | 4.7927e-06 | 1.2936e-06 | 0.013335 | 0.013335 | 0.013335 | 0.98521 | -0.10539 | 0.98466 | -0.10938 | 4.9388
112 | 0.0034037 | 0.00085256 | -0.0034036 | -0.00085263 | 1.6146e-07 | -6.2299e-08 | 0.0051435 | 0.0051436 | 0.0051436 | 0.98466 | -0.10938 | 0.98461 | -0.10973 | 1.905
113 | 0.0028302 | 0.00070894 | -0.0028298 | -0.00070922 | 3.9326e-07 | -2.8683e-07 | 0.0042771 | 0.0042773 | 0.0042773 | 0.98461 | -0.10973 | 0.98447 | -0.11073 | 1.5842
114 | 0.00039241 | 9.7893e-05 | -0.0003924 | -9.8346e-05 | 7.7775e-09 | -4.5232e-07 | 0.00059142 | 0.00059158 | 0.00059158 | 0.98704 | -0.092166 | 0.98702 | -0.09231 | 0.2191
115 | -0.010319 | -0.0025641 | 0.010334 | 0.0025686 | 1.5114e-05 | 4.5305e-06 | 0.015548 | 0.015548 | 0.015548 | 0.98704 | -0.092166 | 0.98853 | -0.081418 | 5.7587
116 | -0.010669 | -0.0026525 | 0.010685 | 0.0026575 | 1.6385e-05 | 4.9932e-06 | 0.016052 | 0.016051 | 0.016052 | 0.98853 | -0.081418 | 0.9901 | -0.07016 | 5.9451
117 | -0.01272 | -0.0031676 | 0.012727 | 0.0031696 | 6.3041e-06 | 2.0687e-06 | 0.01911 | 0.01911 | 0.01911 | 0.9901 | -0.07016 | 0.9906 | -0.066536 | 7.0778
118 | -0.013176 | -0.0032824 | 0.013215 | 0.0032951 | 3.8352e-05 | 1.2724e-05 | 0.019786 | 0.019785 | 0.019786 | 0.9906 | -0.066536 | 0.99358 | -0.045309 | 7.3281
119 | 0.0021686 | 0.00054143 | -0.0021684 | -0.00054187 | 2.7735e-07 | -4.392e-07 | 0.0032471 | 0.0032473 | 0.0032473 | 0.99358 | -0.045309 | 0.99345 | -0.046239 | 1.2027
120 | -0.015383 | -0.0038365 | 0.015412 | 0.0038462 | 2.8085e-05 | 9.7008e-06 | 0.023032 | 0.023032 | 0.023032 | 0.99358 | -0.045309 | 0.99545 | -0.032014 | 8.5304
121 | 0.00080285 | 0.00019964 | -0.00080283 | -0.0002 | 2.5745e-08 | -3.5979e-07 | 0.001202 | 0.0012021 | 0.0012021 | 0.99345 | -0.046239 | 0.99341 | -0.046474 | 0.44523
122 | -0.015412 | -0.0038462 | 0.015417 | 0.0038481 | 5.4513e-06 | 1.8825e-06 | 0.023032 | 0.023032 | 0.023032 | 0.99545 | -0.032014 | 0.99581 | -0.029439 | 8.5303
123 | 0.00080283 | 0.0002 | -0.0008028 | -0.0002004 | 2.8591e-08 | -3.9944e-07 | 0.0012021 | 0.0012023 | 0.0012023 | 0.99341 | -0.046474 | 0.99338 | -0.046734 | 0.44528
124 | -0.015762 | -0.0039345 | 0.015765 | 0.0039357 | 3.3953e-06 | 1.1782e-06 | 0.023547 | 0.023547 | 0.023547 | 0.99581 | -0.029439 | 0.99603 | -0.027871 | 8.7211
125 | 0.00038122 | 9.4739e-05 | -0.00038121 | -9.554e-05 | 1.265e-08 | -8.0034e-07 | 0.00057076 | 0.00057104 | 0.00057104 | 0.99338 | -0.046734 | 0.99334 | -0.046976 | 0.2115
126 | -0.016518 | -0.0041243 | 0.016519 | 0.0041249 | 1.7359e-06 | 6.0816e-07 | 0.024671 | 0.024671 | 0.024671 | 0.99603 | -0.027871 | 0.99614 | -0.027106 | 9.1374
127 | -0.00075345 | -0.00018883 | 0.00075347 | 0.00018842 | 2.6289e-08 | -4.1329e-07 | 0.0011318 | 0.0011317 | 0.0011318 | 0.99054 | -0.066468 | 0.99058 | -0.066215 | 0.4192
128 | -0.0021634 | -0.00054177 | 0.0021634 | 0.00054165 | 7.5878e-08 | -1.1906e-07 | 0.0032496 | 0.0032495 | 0.0032496 | 0.99058 | -0.066215 | 0.99061 | -0.065962 | 1.2035
129 | -0.0007433 | -0.00018629 | 0.00074333 | 0.00018583 | 2.8585e-08 | -4.5898e-07 | 0.0011184 | 0.0011182 | 0.0011184 | 0.98894 | -0.077977 | 0.98898 | -0.077698 | 0.41423
130 | -0.00074333 | -0.00018583 | 0.00074342 | 0.00018423 | 9.9392e-08 | -1.5973e-06 | 0.0011182 | 0.0011177 | 0.0011182 | 0.98898 | -0.077698 | 0.98911 | -0.076719 | 0.41416
131 | -0.0014545 | -0.00035925 | 0.0014549 | 0.00035768 | 4.0094e-07 | -1.5722e-06 | 0.0021863 | 0.0021856 | 0.0021863 | 0.98911 | -0.076719 | 0.9894 | -0.074662 | 0.80972
132 | 0.00071106 | 0.00017502 | -0.00071094 | -0.00017714 | 1.2032e-07 | -2.1193e-06 | 0.0010686 | 0.0010693 | 0.0010693 | 0.98911 | -0.076719 | 0.98894 | -0.077971 | 0.39605
133 | -0.0092987 | -0.0023235 | 0.0093084 | 0.0023262 | 9.6641e-06 | 2.6985e-06 | 0.013983 | 0.013982 | 0.013983 | 0.9894 | -0.074662 | 0.99046 | -0.067115 | 5.1787
134 | 0.00071094 | 0.00017714 | -0.00071088 | -0.00017816 | 5.8362e-08 | -1.0265e-06 | 0.0010693 | 0.0010697 | 0.0010697 | 0.98894 | -0.077971 | 0.98886 | -0.078567 | 0.39619
135 | -0.010483 | -0.0026202 | 0.010489 | 0.002622 | 6.0009e-06 | 1.8086e-06 | 0.015747 | 0.015746 | 0.015747 | 0.99046 | -0.067115 | 0.99104 | -0.06296 | 5.8321
136 | 0.0011745 | 0.00029401 | -0.0011744 | -0.00029434 | 5.4015e-08 | -3.3705e-07 | 0.0017644 | 0.0017645 | 0.0017645 | 0.99046 | -0.067115 | 0.99041 | -0.067448 | 0.65353
137 | -0.011919 | -0.0029805 | 0.011927 | 0.002983 | 7.6374e-06 | 2.4446e-06 | 0.017894 | 0.017894 | 0.017894 | 0.99104 | -0.06296 | 0.9917 | -0.058313 | 6.6274
138 | -0.022433 | -0.0056153 | 0.022442 | 0.0056186 | 9.0665e-06 | 3.3216e-06 | 0.033658 | 0.033658 | 0.033658 | 0.9917 | -0.058313 | 0.99211 | -0.055387 | 12.4658
139 | 0.010506 | 0.0026323 | -0.010502 | -0.002631 | 4.1702e-06 | 1.2571e-06 | 0.015764 | 0.015764 | 0.015764 | 0.9917 | -0.058313 | 0.99129 | -0.061183 | 5.8385
140 | -0.024197 | -0.0060585 | 0.024206 | 0.0060619 | 9.1131e-06 | 3.3618e-06 | 0.03629 | 0.03629 | 0.03629 | 0.99211 | -0.055387 | 0.9925 | -0.052663 | 13.4408
141 | 0.0091599 | 0.0022947 | -0.0091592 | -0.0022945 | 7.0171e-07 | 1.9321e-07 | 0.013749 | 0.01375 | 0.01375 | 0.99129 | -0.061183 | 0.99121 | -0.061736 | 5.0924
142 | -0.016766 | -0.0041866 | 0.01678 | 0.0041916 | 1.4137e-05 | 4.9666e-06 | 0.025039 | 0.025039 | 0.025039 | 0.99614 | -0.027106 | 0.99701 | -0.020976 | 9.2737
143 | -0.020099 | -0.0050234 | 0.020111 | 0.0050278 | 1.2148e-05 | 4.3898e-06 | 0.029992 | 0.029992 | 0.029992 | 0.99701 | -0.020976 | 0.99763 | -0.016588 | 11.1083
144 | -0.021625 | -0.0054068 | 0.021637 | 0.005411 | 1.1552e-05 | 4.2104e-06 | 0.03225 | 0.03225 | 0.03225 | 0.99763 | -0.016588 | 0.99818 | -0.012713 | 11.9446
145 | 0.001514 | 0.00037902 | -0.0015139 | -0.00037943 | 1.0846e-07 | -4.0331e-07 | 0.0022581 | 0.0022583 | 0.0022583 | 0.99763 | -0.016588 | 0.99756 | -0.017106 | 0.8364
146 | -0.08396 | -0.021062 | 0.084108 | 0.021119 | 0.00014832 | 5.6847e-05 | 0.12517 | 0.12517 | 0.12517 | 0.99818 | -0.012713 | 1 | 0 | 46.3586
147 | 0.061556 | 0.015459 | -0.061497 | -0.015436 | 5.8612e-05 | 2.2397e-05 | 0.091774 | 0.091774 | 0.091774 | 0.99818 | -0.012713 | 0.9972 | -0.01957 | 33.9903
148 | -0.0036398 | -0.00091167 | 0.0036402 | 0.00091154 | 4.1775e-07 | -1.2771e-07 | 0.0054672 | 0.0054671 | 0.0054672 | 0.99061 | -0.065962 | 0.99073 | -0.065131 | 2.0249
149 | -0.0068421 | -0.001714 | 0.0068453 | 0.0017146 | 3.2133e-06 | 6.0759e-07 | 0.010276 | 0.010276 | 0.010276 | 0.99073 | -0.065131 | 0.99121 | -0.061736 | 3.8059
150 | -0.026163 | -0.0065521 | 0.026175 | 0.0065569 | 1.2898e-05 | 4.787e-06 | 0.039223 | 0.039223 | 0.039223 | 0.9925 | -0.052663 | 0.993 | -0.049098 | 14.527
151 | -0.027984 | -0.0070102 | 0.027999 | 0.0070158 | 1.5075e-05 | 5.6202e-06 | 0.041933 | 0.041933 | 0.041933 | 0.993 | -0.049098 | 0.99355 | -0.045205 | 15.5307
152 | 0.025793 | 0.0064736 | -0.02574 | -0.006454 | 5.3177e-05 | 1.9696e-05 | 0.038383 | 0.038384 | 0.038384 | 1 | 0 | 0.99787 | -0.01488 | 14.2162
153 | 0.060879 | 0.015282 | -0.060834 | -0.015264 | 4.5289e-05 | 1.7304e-05 | 0.090852 | 0.090852 | 0.090852 | 0.9972 | -0.01957 | 0.99644 | -0.024931 | 33.6489
154 | 0.025398 | 0.0063682 | -0.025385 | -0.0063635 | 1.2876e-05 | 4.7646e-06 | 0.037874 | 0.037874 | 0.037874 | 0.99787 | -0.01488 | 0.99735 | -0.01854 | 14.0273
155 | 0.05958 | 0.01495 | -0.059412 | -0.014886 | 0.00016714 | 6.3847e-05 | 0.088979 | 0.088979 | 0.088979 | 0.99644 | -0.024931 | 0.99355 | -0.045205 | 32.9552
156 | 0.031413 | 0.0078704 | -0.031403 | -0.0078664 | 1.0519e-05 | 3.9471e-06 | 0.047046 | 0.047046 | 0.047046 | 0.99355 | -0.045205 | 0.99321 | -0.047626 | 17.4245
157 | 0.030785 | 0.0077117 | -0.030743 | -0.0076959 | 4.2082e-05 | 1.5776e-05 | 0.046121 | 0.046121 | 0.046121 | 0.99321 | -0.047626 | 0.99181 | -0.057524 | 17.0819
158 | 0.024898 | 0.0062415 | -0.024884 | -0.0062363 | 1.4096e-05 | 5.2081e-06 | 0.037148 | 0.037148 | 0.037148 | 0.99735 | -0.01854 | 0.99677 | -0.02263 | 13.7584
159 | -0.0014457 | -0.00036219 | 0.0014458 | 0.0003619 | 7.1429e-08 | -2.9188e-07 | 0.0021599 | 0.0021598 | 0.0021599 | 0.99598 | -0.028159 | 0.99603 | -0.027802 | 0.79997
160 | 0.00097305 | 0.00024372 | -0.00097303 | -0.00024386 | 1.4846e-08 | -1.408e-07 | 0.0014537 | 0.0014537 | 0.0014537 | 0.99598 | -0.028159 | 0.99597 | -0.028269 | 0.53843
161 | 0.01757 | 0.0044025 | -0.017555 | -0.0043974 | 1.4461e-05 | 5.1245e-06 | 0.026248 | 0.026248 | 0.026248 | 0.99603 | -0.027802 | 0.99519 | -0.033754 | 9.7215
162 | -0.019016 | -0.0047644 | 0.019024 | 0.0047675 | 8.7282e-06 | 3.1313e-06 | 0.028408 | 0.028408 | 0.028408 | 0.99603 | -0.027802 | 0.9965 | -0.024486 | 10.5213
163 | 0.016953 | 0.0042464 | -0.016926 | -0.0042369 | 2.7037e-05 | 9.5242e-06 | 0.025347 | 0.025348 | 0.025348 | 0.99519 | -0.033754 | 0.99355 | -0.045304 | 9.388
164 | 0.0034961 | 0.0008757 | -0.0034956 | -0.00087587 | 4.5467e-07 | -1.734e-07 | 0.0052203 | 0.0052204 | 0.0052204 | 0.9965 | -0.024486 | 0.99637 | -0.025426 | 1.9335
165 | -0.02252 | -0.0056432 | 0.022526 | 0.0056453 | 5.7842e-06 | 2.1179e-06 | 0.033628 | 0.033628 | 0.033628 | 0.9965 | -0.024486 | 0.99677 | -0.02263 | 12.4547
166 | 0.00056524 | 0.00014131 | -0.00056522 | -0.00014166 | 1.229e-08 | -3.5124e-07 | 0.00084642 | 0.00084654 | 0.00084654 | 0.99355 | -0.045304 | 0.99353 | -0.045461 | 0.31353

## res_trafo
| p_hv_mw | q_hv_mvar | p_lv_mw | q_lv_mvar | pl_mw | ql_mvar | i_hv_ka | i_lv_ka | vm_hv_pu | va_hv_degree | vm_lv_pu | va_lv_degree | loading_percent
0 | 2.5187e-16 | 8.8016e-16 | 0.00079998 | 7.4552e-08 | 0.00079998 | 7.4552e-08 | 2.6429e-17 | 0.0011547 | 0.99998 | 149.9947 | 1 | 0 | 0.31999

## res_ext_grid
| p_mw | q_mvar
0 | 0.11132 | 0.027749

## res_load
| p_mw | q_mvar
0 | 0.00051249 | 0.00012844
1 | 0.001328 | 0.00033284
2 | 0.0015318 | 0.00038392
3 | 0.00033217 | 8.325e-05
4 | 0.00028197 | 7.0669e-05
5 | 0.00032695 | 8.1942e-05
6 | 0.00048931 | 0.00012263
7 | 0.00020551 | 5.1506e-05
8 | 0.00049444 | 0.00012392
9 | 0.00026702 | 6.6921e-05
10 | 0.000694 | 0.00017393
11 | 0.00032119 | 8.0498e-05
12 | 0.0003199 | 8.0175e-05
13 | 0.00067226 | 0.00016848
14 | 0.00016817 | 4.2148e-05
15 | 0.00060958 | 0.00015278
16 | 0.00020784 | 5.2089e-05
17 | 0.0003826 | 9.5887e-05
18 | 0.00023524 | 5.8956e-05
19 | 0.00089726 | 0.00022487
20 | 0.00044347 | 0.00011114
21 | 0.00073236 | 0.00018355
22 | 0.00022707 | 5.6908e-05
23 | 0.00059713 | 0.00014965
24 | 0.00062426 | 0.00015645
25 | 0.00055755 | 0.00013974
26 | 0.00039868 | 9.9918e-05
27 | 0.00039861 | 9.9901e-05
28 | 0.00028208 | 7.0695e-05
29 | 0.00042639 | 0.00010686
30 | 0.00050286 | 0.00012603
31 | 0.00042602 | 0.00010677
32 | 0.0013956 | 0.00034978
33 | 0.0030611 | 0.00076718
34 | 0.0010437 | 0.00026157
35 | 0.0003685 | 9.2354e-05
36 | 0.00067635 | 0.00016951
37 | 0.00096728 | 0.00024242
38 | 0.0012092 | 0.00030306
39 | 0.0011827 | 0.00029642
40 | 0.0032961 | 0.00082607
41 | 0.0015472 | 0.00038775
42 | 0.0014713 | 0.00036875
43 | 0.00071408 | 0.00017897
44 | 0.00025725 | 6.4472e-05
45 | 0.00036809 | 9.2253e-05
46 | 0.00081769 | 0.00020493
47 | 0.00052095 | 0.00013056
48 | 0.0020161 | 0.00050529
49 | 0.00055629 | 0.00013942
50 | 0.00069202 | 0.00017344
51 | 0.0016401 | 0.00041105
52 | 0.00037434 | 9.382e-05
53 | 0.00056879 | 0.00014255
54 | 0.00037826 | 9.48e-05
55 | 0.0013224 | 0.00033142
56 | 0.00075021 | 0.00018802
57 | 0.00030332 | 7.6018e-05
58 | 0.00074499 | 0.00018671
59 | 0.00039909 | 0.00010002
60 | 0.001244 | 0.00031177
61 | 0.00047773 | 0.00011973
62 | 0.00076116 | 0.00019076
63 | 0.0010026 | 0.00025127
64 | 0.00038256 | 9.5879e-05
65 | 0.0003733 | 9.3559e-05
66 | 0.00048645 | 0.00012192
67 | 0.0011802 | 0.00029579
68 | 0.00027802 | 6.9678e-05
69 | 0.00086455 | 0.00021668
70 | 0.00051212 | 0.00012835
71 | 0.00060182 | 0.00015083
72 | 0.00057332 | 0.00014369
73 | 0.0028298 | 0.00070922
74 | 0.00047316 | 0.00011859
75 | 0.0003924 | 9.8346e-05
76 | 0.00033466 | 8.3873e-05
77 | 0.0020353 | 0.00051009
78 | 0.00044991 | 0.00011276
79 | 0.0013655 | 0.00034223
80 | 0.00034487 | 8.6433e-05
81 | 0.00042158 | 0.00010566
82 | 0.00075239 | 0.00018857
83 | 0.00075345 | 0.00018883
84 | 0.0014099 | 0.00035335
85 | 0.00038121 | 9.554e-05
86 | 0.0007433 | 0.00018629
87 | 0.0078439 | 0.0019659
88 | 0.00071088 | 0.00017816
89 | 0.0014303 | 0.00035848
90 | 0.0011744 | 0.00029434
91 | 0.0017553 | 0.00043992
92 | 0.001342 | 0.00033633
93 | 0.00024633 | 6.1737e-05
94 | 0.003319 | 0.00083182
95 | 0.0007677 | 0.0001924
96 | 0.0015139 | 0.00037943
97 | 0.0014764 | 0.00037002
98 | 0.0032018 | 0.00080245
99 | 0.0023139 | 0.00057993
100 | 0.0019561 | 0.00049025
101 | 0.0018085 | 0.00045325
102 | 0.00062189 | 0.00015586
103 | 0.00061772 | 0.00015481
104 | 0.00034201 | 8.5717e-05
105 | 0.0012543 | 0.00031437
106 | 0.00061752 | 0.00015477
107 | 0.0016952 | 0.00042485
108 | 0.00048669 | 0.00012198
109 | 0.00047269 | 0.00011847
110 | 0.00097303 | 0.00024386
111 | 0.00060236 | 0.00015096
112 | 0.00063555 | 0.00015928
113 | 0.0023579 | 0.00059095
114 | 0.00056522 | 0.00014166
115 | 0.0010479 | 0.00026262

## dtypes
| element | column | dtype
0 | bus | name | object
1 | bus | vn_kv | float64
2 | bus | type | object
3 | bus | zone | object
4 | bus | in_service | bool
5 | load | name | object
6 | load | bus | uint32
7 | load | p_mw | float64
8 | load | q_mvar | float64
9 | load | const_z_percent | float64
10 | load | const_i_percent | float64
11 | load | sn_mva | float64
12 | load | scaling | float64
13 | load | in_service | bool
14 | load | type | object
15 | ext_grid | name | object
16 | ext_grid | bus | uint32
17 | ext_grid | vm_pu | float64
18 | ext_grid | va_degree | float64
19 | ext_grid | slack_weight | float64
20 | ext_grid | in_service | bool
21 | line | name | object
22 | line | std_type | object
23 | line | from_bus | uint32
24 | line | to_bus | uint32
25 | line | length_km | float64
26 | line | r_ohm_per_km | float64
27 | line | x_ohm_per_km | float64
28 | line | c_nf_per_km | float64
29 | line | g_us_per_km | float64
30 | line | max_i_ka | float64
31 | line | df | float64
32 | line | parallel | uint32
33 | line | type | object
34 | line | in_service | bool
35 | trafo | name | object
36 | trafo | std_type | object
37 | trafo | hv_bus | uint32
38 | trafo | lv_bus | uint32
39 | trafo | sn_mva | float64
40 | trafo | vn_hv_kv | float64
41 | trafo | vn_lv_kv | float64
42 | trafo | vk_percent | float64
43 | trafo | vkr_percent | float64
44 | trafo | pfe_kw | float64
45 | trafo | i0_percent | float64
46 | trafo | shift_degree | float64
47 | trafo | tap_side | object
48 | trafo | tap_neutral | int32
49 | trafo | tap_min | int32
50 | trafo | tap_max | int32
51 | trafo | tap_step_percent | float64
52 | trafo | tap_step_degree | float64
53 | trafo | tap_pos | int32
54 | trafo | tap_phase_shifter | bool
55 | trafo | parallel | uint32
56 | trafo | df | float64
57 | trafo | in_service | bool
58 | line_geodata | coords | object
59 | bus_geodata | x | float64
60 | bus_geodata | y | float64
61 | bus_geodata | coords | object
62 | res_bus | vm_pu | float64
63 | res_bus | va_degree | float64
64 | res_bus | p_mw | float64
65 | res_bus | q_mvar | float64
66 | res_line | p_from_mw | float64
67 | res_line | q_from_mvar | float64
68 | res_line | p_to_mw | float64
69 | res_line | q_to_mvar | float64
70 | res_line | pl_mw | float64
71 | res_line | ql_mvar | float64
72 | res_line | i_from_ka | float64
73 | res_line | i_to_ka | float64
74 | res_line | i_ka | float64
75 | res_line | vm_from_pu | float64
76 | res_line | va_from_degree | float64
77 | res_line | vm_to_pu | float64
78 | res_line | va_to_degree | float64
79 | res_line | loading_percent | float64
80 | res_trafo | p_hv_mw | float64
81 | res_trafo | q_hv_mvar | float64
82 | res_trafo | p_lv_mw | float64
83 | res_trafo | q_lv_mvar | float64
84 | res_trafo | pl_mw | float64
85 | res_trafo | ql_mvar | float64
86 | res_trafo | i_hv_ka | float64
87 | res_trafo | i_lv_ka | float64
88 | res_trafo | vm_hv_pu | float64
89 | res_trafo | va_hv_degree | float64
90 | res_trafo | vm_lv_pu | float64
91 | res_trafo | va_lv_degree | float64
92 | res_trafo | loading_percent | float64
93 | res_ext_grid | p_mw | float64
94 | res_ext_grid | q_mvar | float64
95 | res_load | p_mw | float64
96 | res_load | q_mvar | float64

## parameters
| version | format_version | converged | OPF_converged | name | f_hz | sn_mva
0 | 2.14.6 | 2.14.0 | TRUE | FALSE |  | 50 | 1