## bus
| name | vn_kv | type | zone | in_service
0 | bus_LV_1631-2_2_5_node_44 | 0.4 | n |  | TRUE
1 | bus_LV_1631-2_2_5_node_125 | 0.4 | n |  | TRUE
2 | bus_LV_1631-2_2_5_node_124 | 0.4 | n |  | TRUE
3 | bus_LV_1631-2_2_5_node_45 | 0.4 | n |  | TRUE
4 | bus_LV_1631-2_2_5_node_113 | 0.4 | n |  | TRUE
5 | bus_LV_1631-2_2_5_node_110 | 0.4 | n |  | TRUE
6 | bus_LV_1631-2_2_5_node_57 | 0.4 | n |  | TRUE
7 | bus_LV_1631-2_2_5_node_59 | 0.4 | n |  | TRUE
8 | bus_LV_1631-2_2_5_node_58 | 0.4 | n |  | TRUE
9 | bus_LV_1631-2_2_5_node_60 | 0.4 | n |  | TRUE
10 | bus_LV_1631-2_2_5_node_61 | 0.4 | n |  | TRUE
11 | bus_LV_1631-2_2_5_node_68 | 0.4 | n |  | TRUE
12 | bus_LV_1631-2_2_5_node_82 | 0.4 | n |  | TRUE
13 | bus_LV_1631-2_2_5_node_149 | 0.4 | n |  | TRUE
14 | bus_LV_1631-2_2_5_node_62 | 0.4 | n |  | TRUE
15 | bus_LV_1631-2_2_5_node_63 | 0.4 | n |  | TRUE
16 | bus_LV_1631-2_2_5_node_64 | 0.4 | n |  | TRUE
17 | bus_LV_1631-2_2_5_node_65 | 0.4 | n |  | TRUE
18 | bus_LV_1631-2_2_5_node_66 | 0.4 | n |  | TRUE
19 | bus_LV_1631-2_2_5_node_67 | 0.4 | n |  | TRUE
20 | bus_LV_1631-2_2_5_node_70 | 0.4 | n |  | TRUE
21 | bus_LV_1631-2_2_5_node_71 | 0.4 | n |  | TRUE
22 | bus_LV_1631-2_2_5_node_69 | 0.4 | n |  | TRUE
23 | bus_LV_1631-2_2_5_node_72 | 0.4 | n |  | TRUE
24 | bus_LV_1631-2_2_5_node_73 | 0.4 | n |  | TRUE
25 | bus_LV_1631-2_2_5_node_74 | 0.4 | n |  | TRUE
26 | bus_LV_1631-2_2_5_node_75 | 0.4 | n |  | TRUE
27 | bus_LV_1631-2_2_5_node_76 | 0.4 | n |  | TRUE
28 | bus_LV_1631-2_2_5_node_77 | 0.4 | n |  | TRUE
29 | bus_LV_1631-2_2_5_node_86 | 0.4 | n |  | TRUE
30 | bus_LV_1631-2_2_5_node_78 | 0.4 | n |  | TRUE
31 | bus_LV_1631-2_2_5_node_79 | 0.4 | n |  | TRUE
32 | bus_LV_1631-2_2_5_node_80 | 0.4 | n |  | TRUE
33 | bus_LV_1631-2_2_5_node_87 | 0.4 | n |  | TRUE
34 | bus_LV_1631-2_2_5_node_89 | 0.4 | n |  | TRUE
35 | bus_LV_1631-2_2_5_node_81 | 0.4 | n |  | TRUE
36 | bus_LV_1631-2_2_5_node_83 | 0.4 | n |  | TRUE
37 | bus_LV_1631-2_2_5_node_84 | 0.4 | n |  | TRUE
38 | bus_LV_1631-2_2_5_node_95 | 0.4 | n |  | TRUE
39 | bus_LV_1631-2_2_5_node_96 | 0.4 | n |  | TRUE
40 | bus_LV_1631-2_2_5_node_85 | 0.4 | n |  | TRUE
41 | bus_LV_1631-2_2_5_node_94 | 0.4 | n |  | TRUE
42 | bus_LV_1631-2_2_5_node_151 | 0.4 | n |  | TRUE
43 | bus_LV_1631-2_2_5_node_150 | 0.4 | n |  | TRUE
44 | bus_LV_1631-2_2_5_node_88 | 0.4 | n |  | TRUE
45 | bus_LV_1631-2_2_5_node_105 | 0.4 | n |  | TRUE
46 | bus_LV_1631-2_2_5_node_103 | 0.4 | n |  | TRUE
47 | bus_LV_1631-2_2_5_node_90 | 0.4 | n |  | TRUE
48 | bus_LV_1631-2_2_5_node_91 | 0.4 | n |  | TRUE
49 | bus_LV_1631-2_2_5_node_92 | 0.4 | n |  | TRUE
50 | bus_LV_1631-2_2_5_node_93 | 0.4 | n |  | TRUE
51 | bus_LV_1631-2_2_5_node_234 | 0.4 | n |  | TRUE
52 | bus_LV_1631-2_2_5_node_145 | 0.4 | n |  | TRUE
53 | bus_LV_1631-2_2_5_node_248 | 0.4 | n |  | TRUE
54 | bus_LV_1631-2_2_5_node_249 | 0.4 | n |  | TRUE
55 | bus_LV_1631-2_2_5_node_97 | 0.4 | n |  | TRUE
56 | bus_LV_1631-2_2_5_node_98 | 0.4 | n |  | TRUE
57 | bus_LV_1631-2_2_5_node_99 | 0.4 | n |  | TRUE
58 | bus_LV_1631-2_2_5_node_100 | 0.4 | n |  | TRUE
59 | bus_LV_1631-2_2_5_node_227 | 0.4 | n |  | TRUE
60 | bus_LV_1631-2_2_5_node_228 | 0.4 | n |  | TRUE
61 | bus_LV_1631-2_2_5_node_101 | 0.4 | n |  | TRUE
62 | bus_LV_1631-2_2_5_node_102 | 0.4 | n |  | TRUE
63 | bus_LV_1631-2_2_5_node_252 | 0.4 | n |  | TRUE
64 | bus_LV_1631-2_2_5_node_230 | 0.4 | n |  | TRUE
65 | bus_LV_1631-2_2_5_node_152 | 0.4 | n |  | TRUE
66 | bus_LV_1631-2_2_5_node_144 | 0.4 | n |  | TRUE
67 | bus_LV_1631-2_2_5_node_104 | 0.4 | n |  | TRUE
68 | bus_LV_1631-2_2_5_node_106 | 0.4 | n |  | TRUE
69 | bus_LV_1631-2_2_5_node_107 | 0.4 | n |  | TRUE
70 | bus_LV_1631-2_2_5_node_108 | 0.4 | n |  | TRUE
71 | bus_LV_1631-2_2_5_node_109 | 0.4 | n |  | TRUE
72 | bus_LV_1631-2_2_5_node_111 | 0.4 | n |  | TRUE
73 | bus_LV_1631-2_2_5_node_112 | 0.4 | n |  | TRUE
74 | bus_LV_1631-2_2_5_node_120 | 0.4 | n |  | TRUE
75 | bus_LV_1631-2_2_5_node_116 | 0.4 | n |  | TRUE
76 | bus_LV_1631-2_2_5_node_114 | 0.4 | n |  | TRUE
77 | bus_LV_1631-2_2_5_node_115 | 0.4 | n |  | TRUE
78 | bus_LV_1631-2_2_5_node_117 | 0.4 | n |  | TRUE
79 | bus_LV_1631-2_2_5_node_143 | 0.4 | n |  | TRUE
80 | bus_LV_1631-2_2_5_node_142 | 0.4 | n |  | TRUE
81 | bus_LV_1631-2_2_5_node_118 | 0.4 | n |  | TRUE
82 | bus_LV_1631-2_2_5_node_119 | 0.4 | n |  | TRUE
83 | bus_LV_1631-2_2_5_node_121 | 0.4 | n |  | TRUE
84 | bus_LV_1631-2_2_5_node_122 | 0.4 | n |  | TRUE
85 | bus_LV_1631-2_2_5_node_123 | 0.4 | n |  | TRUE
86 | bus_LV_1631-2_2_5_node_153 | 0.4 | n |  | TRUE
87 | bus_LV_1631-2_2_5_node_146 | 0.4 | n |  | TRUE
88 | bus_LV_1631-2_2_5_node_147 | 0.4 | n |  | TRUE
89 | bus_LV_1631-2_2_5_node_148 | 0.4 | n |  | TRUE
90 | bus_LV_1631-2_2_5_node_154 | 0.4 | n |  | TRUE
91 | bus_LV_1631-2_2_5_node_250 | 0.4 | n |  | TRUE
92 | bus_LV_1631-2_2_5_node_226 | 0.4 | n |  | TRUE
93 | bus_LV_1631-2_2_5_node_229 | 0.4 | n |  | TRUE
94 | bus_LV_1631-2_2_5_node_233 | 0.4 | n |  | TRUE
95 | bus_MV_145_1_node_288 | 20 | n |  | TRUE

## load
| name | bus | p_mw | q_mvar | const_z_percent | const_i_percent | sn_mva | scaling | in_service | type
0 | LV_1631-2_2_5_load_125 | 1 | 0.0021449 | 0.00053755 | 0 | 0 |  | 1 | TRUE | wye
1 | LV_1631-2_2_5_load_124 | 2 | 0.00032781 | 8.2157e-05 | 0 | 0 |  | 1 | TRUE | wye
2 | LV_1631-2_2_5_load_110 | 5 | 0.0013526 | 0.000339 | 0 | 0 |  | 1 | TRUE | wye
3 | LV_1631-2_2_5_load_57 | 6 | 0.035135 | 0.0088057 | 0 | 0 |  | 1 | TRUE | wye
4 | LV_1631-2_2_5_load_68 | 11 | 0.0036062 | 0.00090381 | 0 | 0 |  | 1 | TRUE | wye
5 | LV_1631-2_2_5_load_149 | 13 | 0.0021247 | 0.0005325 | 0 | 0 |  | 1 | TRUE | wye
6 | LV_1631-2_2_5_load_62 | 14 | 0.0073298 | 0.001837 | 0 | 0 |  | 1 | TRUE | wye
7 | LV_1631-2_2_5_load_65 | 17 | 0.0011467 | 0.00028739 | 0 | 0 |  | 1 | TRUE | wye
8 | LV_1631-2_2_5_load_66 | 18 | 0.0023882 | 0.00059854 | 0 | 0 |  | 1 | TRUE | wye
9 | LV_1631-2_2_5_load_67 | 19 | 0.0069402 | 0.0017394 | 0 | 0 |  | 1 | TRUE | wye
10 | LV_1631-2_2_5_load_70 | 20 | 0.0019662 | 0.00049277 | 0 | 0 |  | 1 | TRUE | wye
11 | LV_1631-2_2_5_load_71 | 21 | 0.0052158 | 0.0013072 | 0 | 0 |  | 1 | TRUE | wye
12 | LV_1631-2_2_5_load_69 | 22 | 0.0017336 | 0.00043449 | 0 | 0 |  | 1 | TRUE | wye
13 | LV_1631-2_2_5_load_72 | 23 | 0.003932 | 0.00098545 | 0 | 0 |  | 1 | TRUE | wye
14 | LV_1631-2_2_5_load_73 | 24 | 0.0018702 | 0.00046871 | 0 | 0 |  | 1 | TRUE | wye
15 | LV_1631-2_2_5_load_74 | 25 | 0.0085468 | 0.002142 | 0 | 0 |  | 1 | TRUE | wye
16 | LV_1631-2_2_5_load_75 | 26 | 0.0030503 | 0.00076448 | 0 | 0 |  | 1 | TRUE | wye
17 | LV_1631-2_2_5_load_76 | 27 | 0.0078927 | 0.0019781 | 0 | 0 |  | 1 | TRUE | wye
18 | LV_1631-2_2_5_load_86 | 29 | 0.0080583 | 0.0020196 | 0 | 0 |  | 1 | TRUE | wye
19 | LV_1631-2_2_5_load_78 | 30 | 0.0059348 | 0.0014874 | 0 | 0 |  | 1 | TRUE | wye
20 | LV_1631-2_2_5_load_79 | 31 | 0.0022195 | 0.00055627 | 0 | 0 |  | 1 | TRUE | wye
21 | LV_1631-2_2_5_load_89 | 34 | 0.0017523 | 0.00043916 | 0 | 0 |  | 1 | TRUE | wye
22 | LV_1631-2_2_5_load_81 | 35 | 0.0042145 | 0.0010563 | 0 | 0 |  | 1 | TRUE | wye
23 | LV_1631-2_2_5_load_83 | 36 | 0.0073525 | 0.0018427 | 0 | 0 |  | 1 | TRUE | wye
24 | LV_1631-2_2_5_load_94 | 41 | 0.00082473 | 0.0002067 | 0 | 0 |  | 1 | TRUE | wye
25 | LV_1631-2_2_5_load_151 | 42 | 0.0011951 | 0.00029952 | 0 | 0 |  | 1 | TRUE | wye
26 | LV_1631-2_2_5_load_150 | 43 | 0.00068536 | 0.00017177 | 0 | 0 |  | 1 | TRUE | wye
27 | LV_1631-2_2_5_load_105 | 45 | 0.00042237 | 0.00010586 | 0 | 0 |  | 1 | TRUE | wye
28 | LV_1631-2_2_5_load_103 | 46 | 0.0011001 | 0.00027571 | 0 | 0 |  | 1 | TRUE | wye
29 | LV_1631-2_2_5_load_90 | 47 | 0.00044877 | 0.00011247 | 0 | 0 |  | 1 | TRUE | wye
30 | LV_1631-2_2_5_load_92 | 49 | 0.00095363 | 0.000239 | 0 | 0 |  | 1 | TRUE | wye
31 | LV_1631-2_2_5_load_93 | 50 | 0.0020892 | 0.00052361 | 0 | 0 |  | 1 | TRUE | wye
32 | LV_1631-2_2_5_load_234 | 51 | 0.00085967 | 0.00021545 | 0 | 0 |  | 1 | TRUE | wye
33 | LV_1631-2_2_5_load_145 | 52 | 0.00043348 | 0.00010864 | 0 | 0 |  | 1 | TRUE | wye
34 | LV_1631-2_2_5_load_248 | 53 | 0.00049158 | 0.0001232 | 0 | 0 |  | 1 | TRUE | wye
35 | LV_1631-2_2_5_load_249 | 54 | 0.00052948 | 0.0001327 | 0 | 0 |  | 1 | TRUE | wye
36 | LV_1631-2_2_5_load_97 | 55 | 0.00059587 | 0.00014934 | 0 | 0 |  | 1 | TRUE | wye
37 | LV_1631-2_2_5_load_228 | 60 | 0.0012024 | 0.00030135 | 0 | 0 |  | 1 | TRUE | wye
38 | LV_1631-2_2_5_load_252 | 63 | 0.00087535 | 0.00021938 | 0 | 0 |  | 1 | TRUE | wye
39 | LV_1631-2_2_5_load_230 | 64 | 0.00064795 | 0.00016239 | 0 | 0 |  | 1 | TRUE | wye
40 | LV_1631-2_2_5_load_152 | 65 | 0.00056252 | 0.00014098 | 0 | 0 |  | 1 | TRUE | wye
41 | LV_1631-2_2_5_load_144 | 66 | 0.0005044 | 0.00012641 | 0 | 0 |  | 1 | TRUE | wye
42 | LV_1631-2_2_5_load_106 | 68 | 0.0024651 | 0.00061781 | 0 | 0 |  | 1 | TRUE | wye
43 | LV_1631-2_2_5_load_108 | 70 | 0.00050438 | 0.00012641 | 0 | 0 |  | 1 | TRUE | wye
44 | LV_1631-2_2_5_load_109 | 71 | 0.0021803 | 0.00054643 | 0 | 0 |  | 1 | TRUE | wye
45 | LV_1631-2_2_5_load_111 | 72 | 0.00039459 | 9.8894e-05 | 0 | 0 |  | 1 | TRUE | wye
46 | LV_1631-2_2_5_load_112 | 73 | 0.0002862 | 7.173e-05 | 0 | 0 |  | 1 | TRUE | wye
47 | LV_1631-2_2_5_load_114 | 76 | 0.0022144 | 0.00055498 | 0 | 0 |  | 1 | TRUE | wye
48 | LV_1631-2_2_5_load_117 | 78 | 0.0013112 | 0.00032862 | 0 | 0 |  | 1 | TRUE | wye
49 | LV_1631-2_2_5_load_142 | 80 | 0.00024782 | 6.2109e-05 | 0 | 0 |  | 1 | TRUE | wye
50 | LV_1631-2_2_5_load_118 | 81 | 0.00019518 | 4.8915e-05 | 0 | 0 |  | 1 | TRUE | wye
51 | LV_1631-2_2_5_load_119 | 82 | 0.00030097 | 7.543e-05 | 0 | 0 |  | 1 | TRUE | wye
52 | LV_1631-2_2_5_load_122 | 84 | 0.00026904 | 6.7427e-05 | 0 | 0 |  | 1 | TRUE | wye
53 | LV_1631-2_2_5_load_123 | 85 | 0.00020422 | 5.1183e-05 | 0 | 0 |  | 1 | TRUE | wye
54 | LV_1631-2_2_5_load_146 | 87 | 0.00070784 | 0.0001774 | 0 | 0 |  | 1 | TRUE | wye
55 | LV_1631-2_2_5_load_147 | 88 | 0.00021002 | 5.2635e-05 | 0 | 0 |  | 1 | TRUE | wye
56 | LV_1631-2_2_5_load_250 | 91 | 0.00028305 | 7.0939e-05 | 0 | 0 |  | 1 | TRUE | wye
57 | LV_1631-2_2_5_load_226 | 92 | 0.00092568 | 0.000232 | 0 | 0 |  | 1 | TRUE | wye
58 | LV_1631-2_2_5_load_229 | 93 | 0.0014356 | 0.0003598 | 0 | 0 |  | 1 | TRUE | wye
59 | LV_1631-2_2_5_load_233 | 94 | 0.0071199 | 0.0017844 | 0 | 0 |  | 1 | TRUE | wye

## ext_grid
| name | bus | vm_pu | va_degree | slack_weight | in_service
0 |  | 10 | 1 | 0 | 1 | TRUE

## line
| name | std_type | from_bus | to_bus | length_km | r_ohm_per_km | x_ohm_per_km | c_nf_per_km | g_us_per_km | max_i_ka | df | parallel | type | in_service
0 | LV_1631-2_2_5_line_0 | NAYY 4x150 SE | 0 | 1 | 0.0064966 | 0.208 | 0.08 | 261 | 0 | 0.27 | 1 | 1 | cs | TRUE
1 | LV_1631-2_2_5_line_1 | NAYY 4x150 SE | 0 | 2 | 0.055632 | 0.208 | 0.08 | 261 | 0 | 0.27 | 1 | 1 | cs | TRUE
2 | LV_1631-2_2_5_line_2 | NAYY 4x150 SE | 2 | 84 | 0.038534 | 0.208 | 0.08 | 261 | 0 | 0.27 | 1 | 1 | cs | TRUE
3 | LV_1631-2_2_5_line_3 | NAYY 4x150 SE | 3 | 4 | 0.063091 | 0.208 | 0.08 | 261 | 0 | 0.27 | 1 | 1 | cs | TRUE
4 | LV_1631-2_2_5_line_4 | NAYY 4x150 SE | 3 | 5 | 0.036828 | 0.208 | 0.08 | 261 | 0 | 0.27 | 1 | 1 | cs | TRUE
5 | LV_1631-2_2_5_line_5 | NAYY 4x150 SE | 4 | 75 | 0.11041 | 0.208 | 0.08 | 261 | 0 | 0.27 | 1 | 1 | cs | TRUE
6 | LV_1631-2_2_5_line_6 | NAYY 4x150 SE | 4 | 76 | 0.029655 | 0.208 | 0.08 | 261 | 0 | 0.27 | 1 | 1 | cs | TRUE
7 | LV_1631-2_2_5_line_7 | NAYY 4x150 SE | 5 | 72 | 0.089027 | 0.208 | 0.08 | 261 | 0 | 0.27 | 1 | 1 | cs | TRUE
8 | LV_1631-2_2_5_line_8 | NAYY 4x150 SE | 6 | 7 | 0.007034 | 0.208 | 0.08 | 261 | 0 | 0.27 | 1 | 1 | cs | TRUE
9 | LV_1631-2_2_5_line_9 | NAYY 4x150 SE | 7 | 10 | 0.061823 | 0.208 | 0.08 | 261 | 0 | 0.27 | 1 | 3 | cs | TRUE
10 | LV_1631-2_2_5_line_10 | NAYY 4x150 SE | 7 | 8 | 0.030673 | 0.208 | 0.08 | 261 | 0 | 0.27 | 1 | 3 | cs | TRUE
11 | LV_1631-2_2_5_line_11 | NAYY 4x150 SE | 8 | 9 | 0.015394 | 0.208 | 0.08 | 261 | 0 | 0.27 | 1 | 3 | cs | TRUE
12 | LV_1631-2_2_5_line_12 | NAYY 4x150 SE | 9 | 11 | 0.017203 | 0.208 | 0.08 | 261 | 0 | 0.27 | 1 | 3 | cs | TRUE
13 | LV_1631-2_2_5_line_13 | NAYY 4x150 SE | 10 | 12 | 0.03931 | 0.208 | 0.08 | 261 | 0 | 0.27 | 1 | 1 | cs | TRUE
14 | LV_1631-2_2_5_line_14 | NAYY 4x150 SE | 10 | 13 | 0.030629 | 0.208 | 0.08 | 261 | 0 | 0.27 | 1 | 1 | cs | TRUE
15 | LV_1631-2_2_5_line_15 | NAYY 4x150 SE | 11 | 16 | 0.027295 | 0.208 | 0.08 | 261 | 0 | 0.27 | 1 | 3 | cs | TRUE
16 | LV_1631-2_2_5_line_16 | NAYY 4x150 SE | 12 | 35 | 0.018806 | 0.208 | 0.08 | 261 | 0 | 0.27 | 1 | 1 | cs | TRUE
17 | LV_1631-2_2_5_line_17 | NAYY 4x150 SE | 13 | 89 | 0.01594 | 0.208 | 0.08 | 261 | 0 | 0.27 | 1 | 1 | cs | TRUE
18 | LV_1631-2_2_5_line_18 | NAYY 4x150 SE | 14 | 15 | 0.016532 | 0.208 | 0.08 | 261 | 0 | 0.27 | 1 | 3 | cs | TRUE
19 | LV_1631-2_2_5_line_19 | NAYY 4x150 SE | 14 | 16 | 0.024313 | 0.208 | 0.08 | 261 | 0 | 0.27 | 1 | 3 | cs | TRUE
20 | LV_1631-2_2_5_line_20 | NAYY 4x150 SE | 15 | 17 | 0.0076957 | 0.208 | 0.08 | 261 | 0 | 0.27 | 1 | 1 | cs | TRUE
21 | LV_1631-2_2_5_line_21 | NAYY 4x150 SE | 15 | 18 | 0.014684 | 0.208 | 0.08 | 261 | 0 | 0.27 | 1 | 3 | cs | TRUE
22 | LV_1631-2_2_5_line_22 | NAYY 4x150 SE | 16 | 19 | 0.0021365 | 0.208 | 0.08 | 261 | 0 | 0.27 | 1 | 1 | cs | TRUE
23 | LV_1631-2_2_5_line_23 | NAYY 4x150 SE | 17 | 20 | 0.029781 | 0.208 | 0.08 | 261 | 0 | 0.27 | 1 | 1 | cs | TRUE
24 | LV_1631-2_2_5_line_24 | NAYY 4x150 SE | 18 | 21 | 0.0082217 | 0.208 | 0.08 | 261 | 0 | 0.27 | 1 | 3 | cs | TRUE
25 | LV_1631-2_2_5_line_25 | NAYY 4x150 SE | 20 | 22 | 0.00037347 | 0.208 | 0.08 | 261 | 0 | 0.27 | 1 | 1 | cs | TRUE
26 | LV_1631-2_2_5_line_26 | NAYY 4x150 SE | 21 | 23 | 0.021113 | 0.208 | 0.08 | 261 | 0 | 0.27 | 1 | 3 | cs | TRUE
27 | LV_1631-2_2_5_line_27 | NAYY 4x150 SE | 23 | 24 | 0.01174 | 0.208 | 0.08 | 261 | 0 | 0.27 | 1 | 3 | cs | TRUE
28 | LV_1631-2_2_5_line_28 | NAYY 4x150 SE | 24 | 25 | 0.015591 | 0.208 | 0.08 | 261 | 0 | 0.27 | 1 | 3 | cs | TRUE
29 | LV_1631-2_2_5_line_29 | NAYY 4x150 SE | 25 | 26 | 0.020619 | 0.208 | 0.08 | 261 | 0 | 0.27 | 1 | 3 | cs | TRUE
30 | LV_1631-2_2_5_line_30 | NAYY 4x150 SE | 26 | 27 | 0.048555 | 0.208 | 0.08 | 261 | 0 | 0.27 | 1 | 3 | cs | TRUE
31 | LV_1631-2_2_5_line_31 | NAYY 4x150 SE | 27 | 28 | 0.015747 | 0.208 | 0.08 | 261 | 0 | 0.27 | 1 | 3 | cs | TRUE
32 | LV_1631-2_2_5_line_32 | NAYY 4x150 SE | 28 | 29 | 0.017293 | 0.208 | 0.08 | 261 | 0 | 0.27 | 1 | 3 | cs | TRUE
33 | LV_1631-2_2_5_line_33 | NAYY 4x150 SE | 29 | 33 | 0.01584 | 0.208 | 0.08 | 261 | 0 | 0.27 | 1 | 3 | cs | TRUE
34 | LV_1631-2_2_5_line_34 | NAYY 4x150 SE | 30 | 31 | 0.020757 | 0.208 | 0.08 | 261 | 0 | 0.27 | 1 | 1 | cs | TRUE
35 | LV_1631-2_2_5_line_35 | NAYY 4x150 SE | 31 | 32 | 0.050005 | 0.208 | 0.08 | 261 | 0 | 0.27 | 1 | 1 | cs | TRUE
36 | LV_1631-2_2_5_line_36 | NAYY 4x150 SE | 32 | 33 | 0.013922 | 0.208 | 0.08 | 261 | 0 | 0.27 | 1 | 3 | cs | TRUE
37 | LV_1631-2_2_5_line_37 | NAYY 4x150 SE | 32 | 34 | 0.022155 | 0.208 | 0.08 | 261 | 0 | 0.27 | 1 | 3 | cs | TRUE
38 | LV_1631-2_2_5_line_38 | NAYY 4x150 SE | 33 | 44 | 0.070563 | 0.208 | 0.08 | 261 | 0 | 0.27 | 1 | 1 | cs | TRUE
39 | LV_1631-2_2_5_line_39 | NAYY 4x150 SE | 34 | 47 | 0.037518 | 0.208 | 0.08 | 261 | 0 | 0.27 | 1 | 3 | cs | TRUE
40 | LV_1631-2_2_5_line_40 | NAYY 4x150 SE | 35 | 36 | 0.0067929 | 0.208 | 0.08 | 261 | 0 | 0.27 | 1 | 1 | cs | TRUE
41 | LV_1631-2_2_5_line_41 | NAYY 4x150 SE | 37 | 38 | 0.01206 | 0.208 | 0.08 | 261 | 0 | 0.27 | 1 | 1 | cs | TRUE
42 | LV_1631-2_2_5_line_42 | NAYY 4x150 SE | 37 | 39 | 0.010186 | 0.208 | 0.08 | 261 | 0 | 0.27 | 1 | 1 | cs | TRUE
43 | LV_1631-2_2_5_line_43 | NAYY 4x150 SE | 37 | 40 | 0.047064 | 0.208 | 0.08 | 261 | 0 | 0.27 | 1 | 1 | cs | TRUE
44 | LV_1631-2_2_5_line_44 | NAYY 4x150 SE | 37 | 41 | 0.017585 | 0.208 | 0.08 | 261 | 0 | 0.27 | 1 | 1 | cs | TRUE
45 | LV_1631-2_2_5_line_45 | NAYY 4x150 SE | 38 | 51 | 0.018861 | 0.208 | 0.08 | 261 | 0 | 0.27 | 1 | 1 | cs | TRUE
46 | LV_1631-2_2_5_line_46 | NAYY 4x150 SE | 38 | 52 | 0.03007 | 0.208 | 0.08 | 261 | 0 | 0.27 | 1 | 1 | cs | TRUE
47 | LV_1631-2_2_5_line_47 | NAYY 4x150 SE | 39 | 53 | 0.005451 | 0.208 | 0.08 | 261 | 0 | 0.27 | 1 | 1 | cs | TRUE
48 | LV_1631-2_2_5_line_48 | NAYY 4x150 SE | 39 | 54 | 0.048145 | 0.208 | 0.08 | 261 | 0 | 0.27 | 1 | 1 | cs | TRUE
49 | LV_1631-2_2_5_line_49 | NAYY 4x150 SE | 40 | 42 | 0.011797 | 0.208 | 0.08 | 261 | 0 | 0.27 | 1 | 1 | cs | TRUE
50 | LV_1631-2_2_5_line_50 | NAYY 4x150 SE | 40 | 43 | 0.052728 | 0.208 | 0.08 | 261 | 0 | 0.27 | 1 | 1 | cs | TRUE
51 | LV_1631-2_2_5_line_51 | NAYY 4x150 SE | 41 | 50 | 0.0071047 | 0.208 | 0.08 | 261 | 0 | 0.27 | 1 | 1 | cs | TRUE
52 | LV_1631-2_2_5_line_52 | NAYY 4x150 SE | 43 | 79 | 0.090649 | 0.208 | 0.08 | 261 | 0 | 0.27 | 1 | 1 | cs | TRUE
53 | LV_1631-2_2_5_line_53 | NAYY 4x150 SE | 44 | 45 | 0.066756 | 0.208 | 0.08 | 261 | 0 | 0.27 | 1 | 1 | cs | TRUE
54 | LV_1631-2_2_5_line_54 | NAYY 4x150 SE | 44 | 46 | 0.010864 | 0.208 | 0.08 | 261 | 0 | 0.27 | 1 | 1 | cs | TRUE
55 | LV_1631-2_2_5_line_55 | NAYY 4x150 SE | 45 | 70 | 0.0086668 | 0.208 | 0.08 | 261 | 0 | 0.27 | 1 | 1 | cs | TRUE
56 | LV_1631-2_2_5_line_56 | NAYY 4x150 SE | 46 | 67 | 0.11376 | 0.208 | 0.08 | 261 | 0 | 0.27 | 1 | 1 | cs | TRUE
57 | LV_1631-2_2_5_line_57 | NAYY 4x150 SE | 47 | 48 | 0.01561 | 0.208 | 0.08 | 261 | 0 | 0.27 | 1 | 2 | cs | TRUE
58 | LV_1631-2_2_5_line_58 | NAYY 4x150 SE | 48 | 49 | 0.021251 | 0.208 | 0.08 | 261 | 0 | 0.27 | 1 | 1 | cs | TRUE
59 | LV_1631-2_2_5_line_59 | NAYY 4x150 SE | 48 | 50 | 0.013966 | 0.208 | 0.08 | 261 | 0 | 0.27 | 1 | 1 | cs | TRUE
60 | LV_1631-2_2_5_line_60 | NAYY 4x150 SE | 52 | 66 | 0.00012863 | 0.208 | 0.08 | 261 | 0 | 0.27 | 1 | 1 | cs | TRUE
61 | LV_1631-2_2_5_line_61 | NAYY 4x150 SE | 55 | 56 | 0.015326 | 0.208 | 0.08 | 261 | 0 | 0.27 | 1 | 1 | cs | TRUE
62 | LV_1631-2_2_5_line_62 | NAYY 4x150 SE | 56 | 57 | 0.007705 | 0.208 | 0.08 | 261 | 0 | 0.27 | 1 | 1 | cs | TRUE
63 | LV_1631-2_2_5_line_63 | NAYY 4x150 SE | 56 | 58 | 0.058731 | 0.208 | 0.08 | 261 | 0 | 0.27 | 1 | 1 | cs | TRUE
64 | LV_1631-2_2_5_line_64 | NAYY 4x150 SE | 57 | 59 | 0.051857 | 0.208 | 0.08 | 261 | 0 | 0.27 | 1 | 1 | cs | TRUE
65 | LV_1631-2_2_5_line_65 | NAYY 4x150 SE | 57 | 60 | 0.039369 | 0.208 | 0.08 | 261 | 0 | 0.27 | 1 | 1 | cs | TRUE
66 | LV_1631-2_2_5_line_66 | NAYY 4x150 SE | 58 | 61 | 0.050643 | 0.208 | 0.08 | 261 | 0 | 0.27 | 1 | 1 | cs | TRUE
67 | LV_1631-2_2_5_line_67 | NAYY 4x150 SE | 58 | 62 | 0.04432 | 0.208 | 0.08 | 261 | 0 | 0.27 | 1 | 1 | cs | TRUE
68 | LV_1631-2_2_5_line_68 | NAYY 4x150 SE | 58 | 63 | 0.033706 | 0.208 | 0.08 | 261 | 0 | 0.27 | 1 | 1 | cs | TRUE
69 | LV_1631-2_2_5_line_69 | NAYY 4x150 SE | 59 | 92 | 0.0085608 | 0.208 | 0.08 | 261 | 0 | 0.27 | 1 | 1 | cs | TRUE
70 | LV_1631-2_2_5_line_70 | NAYY 4x150 SE | 60 | 93 | 0.0011781 | 0.208 | 0.08 | 261 | 0 | 0.27 | 1 | 1 | cs | TRUE
71 | LV_1631-2_2_5_line_71 | NAYY 4x150 SE | 61 | 64 | 0.016679 | 0.208 | 0.08 | 261 | 0 | 0.27 | 1 | 1 | cs | TRUE
72 | LV_1631-2_2_5_line_72 | NAYY 4x150 SE | 61 | 65 | 0.016021 | 0.208 | 0.08 | 261 | 0 | 0.27 | 1 | 1 | cs | TRUE
73 | LV_1631-2_2_5_line_73 | NAYY 4x150 SE | 62 | 66 | 0.024266 | 0.208 | 0.08 | 261 | 0 | 0.27 | 1 | 1 | cs | TRUE
74 | LV_1631-2_2_5_line_74 | NAYY 4x150 SE | 64 | 94 | 0.01063 | 0.208 | 0.08 | 261 | 0 | 0.27 | 1 | 1 | cs | TRUE
75 | LV_1631-2_2_5_line_75 | NAYY 4x150 SE | 67 | 68 | 0.080047 | 0.208 | 0.08 | 261 | 0 | 0.27 | 1 | 1 | cs | TRUE
76 | LV_1631-2_2_5_line_76 | NAYY 4x150 SE | 67 | 69 | 0.13249 | 0.208 | 0.08 | 261 | 0 | 0.27 | 1 | 1 | cs | TRUE
77 | LV_1631-2_2_5_line_77 | NAYY 4x150 SE | 69 | 71 | 0.063972 | 0.208 | 0.08 | 261 | 0 | 0.27 | 1 | 1 | cs | TRUE
78 | LV_1631-2_2_5_line_78 | NAYY 4x150 SE | 72 | 73 | 0.017015 | 0.208 | 0.08 | 261 | 0 | 0.27 | 1 | 1 | cs | TRUE
79 | LV_1631-2_2_5_line_79 | NAYY 4x150 SE | 73 | 74 | 0.0080395 | 0.208 | 0.08 | 261 | 0 | 0.27 | 1 | 1 | cs | TRUE
80 | LV_1631-2_2_5_line_80 | NAYY 4x150 SE | 74 | 84 | 0.0082558 | 0.208 | 0.08 | 261 | 0 | 0.27 | 1 | 1 | cs | TRUE
81 | LV_1631-2_2_5_line_81 | NAYY 4x150 SE | 74 | 81 | 0.064722 | 0.208 | 0.08 | 261 | 0 | 0.27 | 1 | 1 | cs | TRUE
82 | LV_1631-2_2_5_line_82 | NAYY 4x150 SE | 75 | 79 | 0.03868 | 0.208 | 0.08 | 261 | 0 | 0.27 | 1 | 1 | cs | TRUE
83 | LV_1631-2_2_5_line_83 | NAYY 4x150 SE | 75 | 80 | 0.072061 | 0.208 | 0.08 | 261 | 0 | 0.27 | 1 | 1 | cs | TRUE
84 | LV_1631-2_2_5_line_84 | NAYY 4x150 SE | 76 | 77 | 0.013669 | 0.208 | 0.08 | 261 | 0 | 0.27 | 1 | 1 | cs | TRUE
85 | LV_1631-2_2_5_line_85 | NAYY 4x150 SE | 77 | 78 | 0.078771 | 0.208 | 0.08 | 261 | 0 | 0.27 | 1 | 1 | cs | TRUE
86 | LV_1631-2_2_5_line_86 | NAYY 4x150 SE | 81 | 82 | 0.042448 | 0.208 | 0.08 | 261 | 0 | 0.27 | 1 | 1 | cs | TRUE
87 | LV_1631-2_2_5_line_87 | NAYY 4x150 SE | 82 | 83 | 0.17248 | 0.208 | 0.08 | 261 | 0 | 0.27 | 1 | 1 | cs | TRUE
88 | LV_1631-2_2_5_line_88 | NAYY 4x150 SE | 83 | 85 | 0.022783 | 0.208 | 0.08 | 261 | 0 | 0.27 | 1 | 1 | cs | TRUE
89 | LV_1631-2_2_5_line_89 | NAYY 4x150 SE | 85 | 86 | 0.1972 | 0.208 | 0.08 | 261 | 0 | 0.27 | 1 | 1 | cs | TRUE
90 | LV_1631-2_2_5_line_90 | NAYY 4x150 SE | 86 | 90 | 0.88754 | 0.208 | 0.08 | 261 | 0 | 0.27 | 1 | 1 | cs | TRUE
91 | LV_1631-2_2_5_line_91 | NAYY 4x150 SE | 87 | 88 | 0.005986 | 0.208 | 0.08 | 261 | 0 | 0.27 | 1 | 1 | cs | TRUE
92 | LV_1631-2_2_5_line_92 | NAYY 4x150 SE | 87 | 89 | 0.010257 | 0.208 | 0.08 | 261 | 0 | 0.27 | 1 | 1 | cs | TRUE
93 | LV_1631-2_2_5_line_93 | NAYY 4x150 SE | 90 | 91 | 0.008897 | 0.208 | 0.08 | 261 | 0 | 0.27 | 1 | 1 | cs | TRUE

## trafo
| name | std_type | hv_bus | lv_bus | sn_mva | vn_hv_kv | vn_lv_kv | vk_percent | vkr_percent | pfe_kw | i0_percent | shift_degree | tap_side | tap_neutral | tap_min | tap_max | tap_step_percent | tap_step_degree | tap_pos | tap_phase_shifter | parallel | df | in_service
0 | LV_1631-2_2_5_trafo_61 | 0.25 MVA 20/0.4 kV | 95 | 10 | 0.25 | 20 | 0.4 | 6 | 1.44 | 0.8 | 0.32 | 150 | hv | 0 | -2 | 2 | 2.5 | 0 | 0 | FALSE | 1 | 1 | TRUE

## line_geodata
| x0 | y0 | x1 | y1 | x2 | y2 | x3 | y3 | x4 | y4 | x5 | y5 | x6 | y6 | x7 | y7 | x8 | y8 | x9 | y9 | x10 | y10 | x11 | y11 | x12 | y12 | x13 | y13 | x14 | y14 | x15 | y15 | x16 | y16 | x17 | y17 | x18 | y18 | x19 | y19 | x20 | y20 | x21 | y21 | x22 | y22 | x23 | y23 | x24 | y24 | x25 | y25 | x26 | y26 | x27 | y27 | x28 | y28 | x29 | y29 | x30 | y30 | x31 | y31 | x32 | y32 | x33 | y33 | x34 | y34 | x35 | y35 | x36 | y36 | x37 | y37 | x38 | y38 | x39 | y39 | x40 | y40 | x41 | y41 | x42 | y42 | x43 | y43 | x44 | y44 | x45 | y45 | x46 | y46 | x47 | y47 | x48 | y48 | x49 | y49 | x50 | y50 | x51 | y51 | x52 | y52 | x53 | y53 | x54 | y54 | x55 | y55 | x56 | y56 | x57 | y57 | x58 | y58 | x59 | y59 | x60 | y60 | x61 | y61 | x62 | y62 | x63 | y63 | x64 | y64 | x65 | y65 | x66 | y66 | x67 | y67 | x68 | y68 | x69 | y69 | x70 | y70
0 | 2731377.9607 | 1197643.1288 | 2731380.9056 | 1197648.9196
1 | 2731377.9607 | 1197643.1288 | 2731358.897 | 1197631.7011 | 2731353.0691 | 1197627.5032 | 2731346.1559 | 1197621.0352 | 2731332.2308 | 1197611.7156
2 | 2731332.2308 | 1197611.7156 | 2731331.0556 | 1197610.9291 | 2731312.6498 | 1197596.6026 | 2731308.3518 | 1197592.4717 | 2731304.8656 | 1197586.7686 | 2731304.3334 | 1197585.7487
3 | 2731413.6242 | 1197480.4203 | 2731414.9115 | 1197487.0203 | 2731415.6265 | 1197494.0081 | 2731415.8829 | 1197503.1319 | 2731414.4688 | 1197516.5 | 2731412.6503 | 1197522.6203 | 2731406.8146 | 1197534.7125 | 2731405.0133 | 1197541.4337
4 | 2731405.0133 | 1197541.4337 | 2731403.2667 | 1197538.0482 | 2731403.5667 | 1197533.4179 | 2731404.3498 | 1197521.3703 | 2731395.4783 | 1197524.9447 | 2731392.8564 | 1197523.2525 | 2731391.5746 | 1197519.8661
5 | 2731413.6242 | 1197480.4203 | 2731411.4006 | 1197474.8226 | 2731407.2299 | 1197466.9805 | 2731402.2686 | 1197460.0995 | 2731397.4168 | 1197455.5115 | 2731391.5459 | 1197450.4898 | 2731380.201 | 1197443.8798 | 2731375.9829 | 1197440.2732 | 2731373.6388 | 1197437.7198 | 2731371.4917 | 1197433.8363 | 2731366.083 | 1197425.4665 | 2731342.4169 | 1197398.0699
6 | 2731413.6242 | 1197480.4203 | 2731421.3078 | 1197488.9402 | 2731427.6463 | 1197502.8346 | 2731429.3962 | 1197505.1605
7 | 2731391.5746 | 1197519.8661 | 2731391.5746 | 1197519.8661 | 2731385.8149 | 1197520.1843 | 2731376.0733 | 1197517.5904 | 2731372.2505 | 1197519.9194 | 2731368.4592 | 1197521.1592 | 2731360.9922 | 1197521.8513 | 2731350.3019 | 1197531.9131 | 2731337.9601 | 1197542.9282 | 2731328.5845 | 1197551.073 | 2731319.1526 | 1197560.8301
8 | 2731540.1472 | 1197383.8055 | 2731536.4044 | 1197389.7611
9 | 2731540.1472 | 1197383.8055 | 2731531.3471 | 1197378.241 | 2731514.3543 | 1197368.5931 | 2731486.6374 | 1197352.8603
10 | 2731566.1186 | 1197400.2451 | 2731540.1472 | 1197383.8055
11 | 2731566.1186 | 1197400.2451 | 2731578.8418 | 1197408.9652
12 | 2731578.8418 | 1197408.9652 | 2731584.0801 | 1197412.6055 | 2731592.7243 | 1197419.1204
13 | 2731486.6374 | 1197352.8603 | 2731452.3808 | 1197333.4032
14 | 2731486.6374 | 1197352.8603 | 2731479.1455 | 1197355.0194 | 2731465.0719 | 1197349.4835 | 2731461.6871 | 1197350.9435 | 2731459.4586 | 1197354.2927
15 | 2731612.1608 | 1197438.0876 | 2731601.0716 | 1197425.4115 | 2731592.7243 | 1197419.1204
16 | 2731452.3808 | 1197333.4032 | 2731463.8098 | 1197318.4685
17 | 2731447.751 | 1197361.6676 | 2731450.6117 | 1197357.3605 | 2731457.093 | 1197357.8478 | 2731459.4586 | 1197354.2927
18 | 2731631.0053 | 1197402.7529 | 2731631.1437 | 1197404.0792 | 2731630.9367 | 1197406.2096 | 2731630.25 | 1197409.0189 | 2731625.3359 | 1197417.9184
19 | 2731612.1608 | 1197438.0876 | 2731616.322 | 1197434.2429 | 2731625.3359 | 1197417.9184
20 | 2731631.0053 | 1197402.7529 | 2731635.5323 | 1197403.0528 | 2731638.5326 | 1197404.0407
21 | 2731631.0053 | 1197402.7529 | 2731630.9108 | 1197401.8501 | 2731629.9587 | 1197399.4162 | 2731627.6499 | 1197396.9968 | 2731620.6558 | 1197393.502
22 | 2731612.1608 | 1197438.0876 | 2731613.4158 | 1197439.8166
23 | 2731665.4819 | 1197416.4566 | 2731660.933 | 1197413.5646 | 2731651.9678 | 1197408.9303 | 2731641.0697 | 1197404.8761 | 2731638.5326 | 1197404.0407
24 | 2731620.6558 | 1197393.502 | 2731617.174 | 1197391.7622 | 2731613.4396 | 1197389.5716
25 | 2731665.7971 | 1197416.657 | 2731665.4819 | 1197416.4566
26 | 2731613.4396 | 1197389.5716 | 2731610.2609 | 1197387.7069 | 2731605.3382 | 1197383.9178 | 2731600.7761 | 1197378.2909 | 2731598.7094 | 1197374.899
27 | 2731598.7094 | 1197374.899 | 2731592.6007 | 1197364.8734
28 | 2731592.6007 | 1197364.8734 | 2731591.4294 | 1197362.9511 | 2731589.1485 | 1197359.9541 | 2731584.5995 | 1197355.117 | 2731582.3492 | 1197353.2346
29 | 2731582.3492 | 1197353.2346 | 2731570.5785 | 1197343.3883 | 2731566.2439 | 1197340.3857
30 | 2731566.2439 | 1197340.3857 | 2731564.3942 | 1197339.1044 | 2731559.4669 | 1197336.5607 | 2731538.0752 | 1197329.0955 | 2731529.3982 | 1197324.5122 | 2731524.8504 | 1197321.343 | 2731523.0821 | 1197319.2414
31 | 2731515.3764 | 1197305.5447 | 2731522.0288 | 1197317.9895 | 2731523.0821 | 1197319.2414
32 | 2731515.3764 | 1197305.5447 | 2731506.5099 | 1197290.6971
33 | 2731497.2081 | 1197277.9794 | 2731502.0602 | 1197283.2457 | 2731506.5099 | 1197290.6971
34 | 2731501.4613 | 1197322.6958 | 2731507.5486 | 1197326.4219 | 2731520.0337 | 1197331.8635
35 | 2731483.4107 | 1197277.5423 | 2731488.1313 | 1197289.4775 | 2731492.8161 | 1197301.6566 | 2731493.8544 | 1197309.1853 | 2731494.7024 | 1197316.0092 | 2731498.5791 | 1197320.9316 | 2731501.4613 | 1197322.6958
36 | 2731497.2081 | 1197277.9794 | 2731491.6295 | 1197278.7128 | 2731488.6211 | 1197278.6466 | 2731483.4107 | 1197277.5423
37 | 2731483.4107 | 1197277.5423 | 2731472.876 | 1197273.5743 | 2731462.0273 | 1197272.5382
38 | 2731497.2081 | 1197277.9794 | 2731503.1965 | 1197273.1629 | 2731506.9894 | 1197268.7429 | 2731513.4753 | 1197260.368 | 2731514.1834 | 1197259.0047 | 2731514.4608 | 1197256.0975 | 2731513.9745 | 1197252.9177 | 2731512.4957 | 1197249.8272 | 2731508.8564 | 1197246.2333 | 2731492.3338 | 1197235.6284 | 2731483.7307 | 1197229.4122
39 | 2731462.0273 | 1197272.5382 | 2731459.5618 | 1197272.3028 | 2731452.6055 | 1197271.2379 | 2731445.8008 | 1197269.5203 | 2731440.3101 | 1197267.6426 | 2731430.7634 | 1197263.7965 | 2731426.1429 | 1197262.1937 | 2731426.1429 | 1197262.1937
40 | 2731467.938 | 1197313.0739 | 2731463.8098 | 1197318.4685
41 | 2731384.7993 | 1197295.0549 | 2731374.3016 | 1197289.0641
42 | 2731384.7993 | 1197295.0549 | 2731378.0404 | 1197302.6901
43 | 2731384.7993 | 1197295.0549 | 2731407.3159 | 1197307.5149 | 2731406.2313 | 1197312.4838 | 2731408.43 | 1197328.5778
44 | 2731384.7993 | 1197295.0549 | 2731397.2066 | 1197282.5937
45 | 2731374.3016 | 1197289.0641 | 2731367.9299 | 1197299.8769 | 2731361.8132 | 1197301.5216
46 | 2731374.3016 | 1197289.0641 | 2731348.1017 | 1197274.3066
47 | 2731378.0404 | 1197302.6901 | 2731380.64 | 1197307.4842
48 | 2731338.2168 | 1197329.169 | 2731347.9061 | 1197325.4901 | 2731353.8851 | 1197320.7511 | 2731359.3417 | 1197317.5908 | 2731366.373 | 1197311.4294 | 2731374.5786 | 1197305.5718 | 2731378.0404 | 1197302.6901
49 | 2731418.2519 | 1197335.1543 | 2731408.43 | 1197328.5778
50 | 2731408.43 | 1197328.5778 | 2731402.1688 | 1197329.8635 | 2731395.5727 | 1197332.5206 | 2731392.5783 | 1197336.3244 | 2731392.492 | 1197340.2477 | 2731399.0292 | 1197344.7726 | 2731401.4852 | 1197352.9774 | 2731391.6236 | 1197362.4124 | 2731391.3285 | 1197362.3821
51 | 2731402.2195 | 1197277.5591 | 2731397.2066 | 1197282.5937
52 | 2731314.7809 | 1197371.0199 | 2731313.7003 | 1197366.7929 | 2731311.8684 | 1197363.1276 | 2731312.0431 | 1197361.7637 | 2731313.8458 | 1197361.5587 | 2731318.1006 | 1197362.464 | 2731322.3159 | 1197362.7345 | 2731325.0332 | 1197361.8268 | 2731328.4573 | 1197363.0808 | 2731335.3594 | 1197363.4883 | 2731337.9104 | 1197363.2107 | 2731348.1182 | 1197364.3692 | 2731362.876 | 1197363.3926 | 2731371.0617 | 1197363.984 | 2731375.0686 | 1197361.2589 | 2731380.3111 | 1197361.2518 | 2731391.3285 | 1197362.3821
53 | 2731483.7307 | 1197229.4122 | 2731476.2011 | 1197222.5413 | 2731471.2093 | 1197217.3831 | 2731448.166 | 1197186.2525 | 2731441.5715 | 1197177.8859
54 | 2731483.7307 | 1197229.4122 | 2731488.605 | 1197222.2472 | 2731490.337 | 1197220.8942
55 | 2731441.5715 | 1197177.8859 | 2731436.2065 | 1197171.0792
56 | 2731600.7423 | 1197234.1788 | 2731591.5642 | 1197233.6653 | 2731570.2362 | 1197235.0527 | 2731562.8942 | 1197234.2016 | 2731554.2613 | 1197231.7653 | 2731537.7007 | 1197229.8106 | 2731530.54 | 1197228.6855 | 2731515.346 | 1197222.8024 | 2731508.4925 | 1197219.8382 | 2731498.4144 | 1197217.626 | 2731495.3457 | 1197218.2256 | 2731491.5125 | 1197219.976 | 2731490.337 | 1197220.8942
57 | 2731412.1678 | 1197267.7575 | 2731416.5243 | 1197264.0393 | 2731421.5512 | 1197262.404 | 2731426.1429 | 1197262.1937
58 | 2731412.1678 | 1197267.7575 | 2731404.4099 | 1197257.7571 | 2731396.8272 | 1197253.6428
59 | 2731412.1678 | 1197267.7575 | 2731405.7204 | 1197274.0429 | 2731402.2195 | 1197277.5591
60 | 2731347.9896 | 1197274.2435 | 2731348.1017 | 1197274.3066
61 | 2731257.2717 | 1197225.167 | 2731265.0515 | 1197211.962
62 | 2731250.8746 | 1197220.8455 | 2731257.2717 | 1197225.167
63 | 2731257.2717 | 1197225.167 | 2731266.1513 | 1197230.2547 | 2731279.5618 | 1197237.5548 | 2731286.8394 | 1197241.3397 | 2731296.67 | 1197246.4928 | 2731298.3046 | 1197247.3516 | 2731305.2426 | 1197237.463
64 | 2731250.8746 | 1197220.8455 | 2731239.323 | 1197209.3942 | 2731215.6082 | 1197182.7644
65 | 2731250.8746 | 1197220.8455 | 2731242.3576 | 1197222.4931 | 2731213.7554 | 1197223.0659 | 2731211.7469 | 1197222.503
66 | 2731272.6476 | 1197262.6668 | 2731286.8394 | 1197241.3397 | 2731296.67 | 1197246.4928 | 2731298.3046 | 1197247.3516 | 2731305.2426 | 1197237.463
67 | 2731305.2426 | 1197237.463 | 2731298.3046 | 1197247.3516 | 2731302.99 | 1197249.8119 | 2731306.4288 | 1197251.4443 | 2731314.0786 | 1197255.6266 | 2731318.0407 | 1197257.7152 | 2731326.8466 | 1197262.3344
68 | 2731286.5424 | 1197213.5895 | 2731286.0892 | 1197218.261 | 2731287.5968 | 1197226.2891 | 2731305.2426 | 1197237.463
69 | 2731215.6082 | 1197182.7644 | 2731207.249 | 1197184.6112
70 | 2731210.6126 | 1197222.1851 | 2731211.7469 | 1197222.503
71 | 2731272.6476 | 1197262.6668 | 2731286.9025 | 1197271.3265
72 | 2731272.6476 | 1197262.6668 | 2731263.5106 | 1197275.8267
73 | 2731326.8466 | 1197262.3344 | 2731347.9896 | 1197274.2435
74 | 2731295.9877 | 1197276.8457 | 2731286.9025 | 1197271.3265
75 | 2731600.7423 | 1197234.1788 | 2731593.2329 | 1197228.8206 | 2731570.2459 | 1197221.8093 | 2731547.9685 | 1197208.1753 | 2731538.3154 | 1197202.5809 | 2731533.6762 | 1197200.0991 | 2731531.1555 | 1197196.674
76 | 2731729.7706 | 1197238.59 | 2731728.4689 | 1197240.952 | 2731724.967 | 1197242.5317 | 2731703.8744 | 1197246.7259 | 2731694.639 | 1197247.423 | 2731686.4664 | 1197246.5757 | 2731674.3912 | 1197243.0181 | 2731661.5072 | 1197238.4754 | 2731648.1073 | 1197235.9006 | 2731626.1513 | 1197236.0507 | 2731615.4457 | 1197235.0031 | 2731600.7423 | 1197234.1788
77 | 2731729.7706 | 1197238.59 | 2731729.3542 | 1197235.0114 | 2731726.6501 | 1197232.5499 | 2731723.5923 | 1197232.3046 | 2731716.6266 | 1197233.7412 | 2731707.9249 | 1197234.7725 | 2731704.8546 | 1197234.0599 | 2731700.7629 | 1197233.0134 | 2731698.1065 | 1197231.1535 | 2731684.7873 | 1197218.3502 | 2731677.7519 | 1197213.2709
78 | 2731319.1526 | 1197560.8301 | 2731313.6383 | 1197566.5345 | 2731308.2657 | 1197573.8555
79 | 2731301.4296 | 1197578.0864 | 2731308.2657 | 1197573.8555
80 | 2731301.4296 | 1197578.0864 | 2731302.3651 | 1197581.9766 | 2731304.3334 | 1197585.7487
81 | 2731301.4296 | 1197578.0864 | 2731296.6952 | 1197553.9416 | 2731292.3806 | 1197540.859 | 2731287.3009 | 1197527.9152 | 2731284.2699 | 1197522.6446 | 2731280.3182 | 1197517.6651
82 | 2731314.7809 | 1197371.0199 | 2731323.6526 | 1197379.9216 | 2731330.2599 | 1197385.4154 | 2731336.3462 | 1197391.0423 | 2731342.4169 | 1197398.0699
83 | 2731342.4169 | 1197398.0699 | 2731338.1913 | 1197397.5768 | 2731332.8399 | 1197394.9127 | 2731324.8298 | 1197391.8789 | 2731316.5902 | 1197390.2745 | 2731282.4853 | 1197379.8509 | 2731273.4284 | 1197378.1958
84 | 2731437.1544 | 1197516.3874 | 2731434.8939 | 1197512.4681 | 2731429.3962 | 1197505.1605
85 | 2731437.1544 | 1197516.3874 | 2731443.6554 | 1197514.9292 | 2731446.7956 | 1197518.0006 | 2731449.2495 | 1197514.5186 | 2731450.9445 | 1197508.4734 | 2731455.2516 | 1197499.3721 | 2731452.1463 | 1197491.5979 | 2731451.7688 | 1197485.5516 | 2731455.1921 | 1197477.1426 | 2731454.6691 | 1197470.0923 | 2731451.3404 | 1197462.0796 | 2731451.2681 | 1197454.2261
86 | 2731280.3182 | 1197517.6651 | 2731264.8404 | 1197502.18 | 2731254.8352 | 1197494.2432 | 2731248.2232 | 1197490.1379
87 | 2731127.8738 | 1197372.6527 | 2731138.2639 | 1197380.431 | 2731145.8353 | 1197386.7909 | 2731152.0275 | 1197393.1538 | 2731167.1567 | 1197415.1693 | 2731169.9122 | 1197420.1558 | 2731176.4417 | 1197436.8341 | 2731179.5364 | 1197442.6843 | 2731183.3204 | 1197446.9818 | 2731188.9977 | 1197451.4542 | 2731201.8953 | 1197458.4982 | 2731225.7972 | 1197476.2141 | 2731248.2232 | 1197490.1379
88 | 2731127.8738 | 1197372.6527 | 2731120.5494 | 1197367.1879 | 2731108.6965 | 1197360.4281
89 | 2730940.1752 | 1197264.0448 | 2730946.6309 | 1197270.9136 | 2730954.8044 | 1197277.2864 | 2730959.222 | 1197279.1068 | 2730962.9548 | 1197279.8447 | 2730978.6456 | 1197281.5008 | 2730983.1427 | 1197282.8225 | 2731008.9648 | 1197292.9516 | 2731014.3418 | 1197295.8494 | 2731022.8066 | 1197301.4391 | 2731031.011 | 1197307.0899 | 2731043.5798 | 1197316.6394 | 2731083.4632 | 1197346.0696 | 2731090.2846 | 1197350.5003 | 2731103.3537 | 1197357.3811 | 2731108.6965 | 1197360.4281
90 | 2730998.2046 | 1197442.0973 | 2730992.4091 | 1197432.2294 | 2730987.7363 | 1197428.8467 | 2730979.7031 | 1197424.7787 | 2730971.3443 | 1197422.0046 | 2730960.7417 | 1197420.0931 | 2730950.7041 | 1197420.5625 | 2730929.2262 | 1197422.2268 | 2730922.8721 | 1197422.1987 | 2730914.4992 | 1197420.0693 | 2730906.9071 | 1197417.0786 | 2730891.0793 | 1197409.1704 | 2730885.2304 | 1197403.4714 | 2730878.161 | 1197394.0093 | 2730868.0737 | 1197385.9601 | 2730859.6676 | 1197378.0367 | 2730826.0644 | 1197336.3138 | 2730820.4524 | 1197330.2307 | 2730812.8224 | 1197325.4824 | 2730799.787 | 1197319.4815 | 2730791.4005 | 1197317.6188 | 2730783.5347 | 1197316.6794 | 2730769.5716 | 1197317.8972 | 2730763.5411 | 1197317.0091 | 2730759.2927 | 1197315.4594 | 2730745.5717 | 1197305.6185 | 2730738.7533 | 1197298.5973 | 2730734.1771 | 1197290.7913 | 2730724.6584 | 1197267.5319 | 2730716.8795 | 1197241.7198 | 2730712.5319 | 1197233.9077 | 2730688.3006 | 1197200.4857 | 2730681.1228 | 1197192.4671 | 2730667.9857 | 1197180.6487 | 2730662.2986 | 1197174.4975 | 2730656.1703 | 1197164.1334 | 2730652.0347 | 1197153.5905 | 2730648.0386 | 1197147.4651 | 2730634.5166 | 1197131.98 | 2730632.7082 | 1197127.2146 | 2730633.3229 | 1197121.0566 | 2730635.869 | 1197114.0402 | 2730648.3359 | 1197119.5835 | 2730662.0918 | 1197126.1113 | 2730683.1799 | 1197136.7359 | 2730694.697 | 1197142.5031 | 2730701.8437 | 1197145.6729 | 2730711.1684 | 1197150.9919 | 2730733.8029 | 1197168.2444 | 2730740.8566 | 1197174.6147 | 2730748.0762 | 1197187.3378 | 2730752.5465 | 1197192.673 | 2730757.71 | 1197195.9329 | 2730765.9667 | 1197198.1707 | 2730805.3962 | 1197204.5714 | 2730812.7172 | 1197208.8237 | 2730820.4391 | 1197216.3428 | 2730824.8865 | 1197219.2424 | 2730830.8464 | 1197220.9296 | 2730843.0667 | 1197223.0987 | 2730856.2491 | 1197224.8329 | 2730877.7451 | 1197226.8939 | 2730884.6261 | 1197227.923 | 2730890.2994 | 1197229.4706 | 2730911.6267 | 1197243.4038 | 2730917.9899 | 1197246.501 | 2730920.5694 | 1197247.3582 | 2730922.8058 | 1197247.1848 | 2730925.9028 | 1197245.2956 | 2730929.711 | 1197251.2836 | 2730940.1752 | 1197264.0448
91 | 2731434.7921 | 1197351.8752 | 2731439.5679 | 1197355.4841
92 | 2731447.751 | 1197361.6676 | 2731439.5679 | 1197355.4841
93 | 2730998.2046 | 1197442.0973 | 2731003.0545 | 1197449.5649

## bus_geodata
| x | y | coords
0 | 2731377.9607 | 1197643.1288
1 | 2731380.9056 | 1197648.9196
2 | 2731332.2309 | 1197611.7156
3 | 2731405.0133 | 1197541.4337
4 | 2731413.6242 | 1197480.4203
5 | 2731391.5746 | 1197519.8661
6 | 2731536.4044 | 1197389.7611
7 | 2731540.1472 | 1197383.8055
8 | 2731566.1186 | 1197400.2451
9 | 2731578.8418 | 1197408.9652
10 | 2731486.6374 | 1197352.8603
11 | 2731592.7243 | 1197419.1204
12 | 2731452.3808 | 1197333.4032
13 | 2731459.4586 | 1197354.2927
14 | 2731625.3359 | 1197417.9184
15 | 2731631.0053 | 1197402.7529
16 | 2731612.1608 | 1197438.0876
17 | 2731638.5326 | 1197404.0407
18 | 2731620.6558 | 1197393.502
19 | 2731613.4158 | 1197439.8166
20 | 2731665.4819 | 1197416.4566
21 | 2731613.4396 | 1197389.5716
22 | 2731665.7971 | 1197416.657
23 | 2731598.7094 | 1197374.899
24 | 2731592.6007 | 1197364.8734
25 | 2731582.3492 | 1197353.2346
26 | 2731566.2439 | 1197340.3857
27 | 2731523.0821 | 1197319.2414
28 | 2731515.3764 | 1197305.5447
29 | 2731506.5099 | 1197290.6971
30 | 2731520.0337 | 1197331.8635
31 | 2731501.4613 | 1197322.6958
32 | 2731483.4107 | 1197277.5423
33 | 2731497.2081 | 1197277.9794
34 | 2731462.0273 | 1197272.5382
35 | 2731463.8098 | 1197318.4685
36 | 2731467.938 | 1197313.0739
37 | 2731384.7993 | 1197295.0549
38 | 2731374.3016 | 1197289.0641
39 | 2731378.0404 | 1197302.6901
40 | 2731408.43 | 1197328.5778
41 | 2731397.2066 | 1197282.5937
42 | 2731418.2519 | 1197335.1543
43 | 2731391.3285 | 1197362.3821
44 | 2731483.7307 | 1197229.4122
45 | 2731441.5715 | 1197177.8859
46 | 2731490.337 | 1197220.8942
47 | 2731426.1429 | 1197262.1937
48 | 2731412.1678 | 1197267.7575
49 | 2731396.8272 | 1197253.6428
50 | 2731402.2195 | 1197277.5591
51 | 2731361.8132 | 1197301.5216
52 | 2731348.1017 | 1197274.3066
53 | 2731380.64 | 1197307.4842
54 | 2731338.2168 | 1197329.169
55 | 2731265.0515 | 1197211.962
56 | 2731257.2717 | 1197225.167
57 | 2731250.8746 | 1197220.8455
58 | 2731305.2426 | 1197237.463
59 | 2731215.6082 | 1197182.7644
60 | 2731211.7469 | 1197222.503
61 | 2731272.6476 | 1197262.6668
62 | 2731326.8466 | 1197262.3344
63 | 2731286.5424 | 1197213.5895
64 | 2731286.9025 | 1197271.3265
65 | 2731263.5106 | 1197275.8267
66 | 2731347.9896 | 1197274.2435
67 | 2731600.7423 | 1197234.1788
68 | 2731531.1555 | 1197196.674
69 | 2731729.7706 | 1197238.59
70 | 2731436.2065 | 1197171.0792
71 | 2731677.7519 | 1197213.2709
72 | 2731319.1526 | 1197560.8301
73 | 2731308.2657 | 1197573.8555
74 | 2731301.4296 | 1197578.0864
75 | 2731342.4169 | 1197398.07
76 | 2731429.3962 | 1197505.1605
77 | 2731437.1544 | 1197516.3874
78 | 2731451.2681 | 1197454.2261
79 | 2731314.7809 | 1197371.0199
80 | 2731273.4284 | 1197378.1958
81 | 2731280.3182 | 1197517.6651
82 | 2731248.2232 | 1197490.1379
83 | 2731127.8738 | 1197372.6527
84 | 2731304.3334 | 1197585.7487
85 | 2731108.6965 | 1197360.4281
86 | 2730940.1752 | 1197264.0448
87 | 2731439.5679 | 1197355.4841
88 | 2731434.7921 | 1197351.8752
89 | 2731447.751 | 1197361.6676
90 | 2730998.2046 | 1197442.0973
91 | 2731003.0545 | 1197449.5649
92 | 2731207.249 | 1197184.6112
93 | 2731210.6126 | 1197222.1851
94 | 2731295.9877 | 1197276.8457
95 | 2731514.3543 | 1197368.5931

## line_std_types
| c_nf_per_km | r_ohm_per_km | x_ohm_per_km | max_i_ka | type | q_mm2 | alpha | voltage_rating
NAYY 4x50 SE | 210 | 0.642 | 0.083 | 0.142 | cs | 50 | 0.00403 | LV
NAYY 4x120 SE | 264 | 0.225 | 0.08 | 0.242 | cs | 120 | 0.00403 | LV
NAYY 4x150 SE | 261 | 0.208 | 0.08 | 0.27 | cs | 150 | 0.00403 | LV
NA2XS2Y 1x95 RM/25 12/20 kV | 216 | 0.313 | 0.132 | 0.252 | cs | 95 | 0.00403 | MV
NA2XS2Y 1x185 RM/25 12/20 kV | 273 | 0.161 | 0.117 | 0.362 | cs | 185 | 0.00403 | MV
NA2XS2Y 1x240 RM/25 12/20 kV | 304 | 0.122 | 0.112 | 0.421 | cs | 240 | 0.00403 | MV
NA2XS2Y 1x95 RM/25 6/10 kV | 315 | 0.313 | 0.123 | 0.249 | cs | 95 | 0.00403 | MV
NA2XS2Y 1x185 RM/25 6/10 kV | 406 | 0.161 | 0.11 | 0.358 | cs | 185 | 0.00403 | MV
NA2XS2Y 1x240 RM/25 6/10 kV | 456 | 0.122 | 0.105 | 0.416 | cs | 240 | 0.00403 | MV
NA2XS2Y 1x150 RM/25 12/20 kV | 250 | 0.206 | 0.116 | 0.319 | cs | 150 | 0.00403 | MV
NA2XS2Y 1x120 RM/25 12/20 kV | 230 | 0.253 | 0.119 | 0.283 | cs | 120 | 0.00403 | MV
NA2XS2Y 1x70 RM/25 12/20 kV | 190 | 0.443 | 0.132 | 0.22 | cs | 70 | 0.00403 | MV
NA2XS2Y 1x150 RM/25 6/10 kV | 360 | 0.206 | 0.11 | 0.315 | cs | 150 | 0.00403 | MV
NA2XS2Y 1x120 RM/25 6/10 kV | 340 | 0.253 | 0.113 | 0.28 | cs | 120 | 0.00403 | MV
NA2XS2Y 1x70 RM/25 6/10 kV | 280 | 0.443 | 0.123 | 0.217 | cs | 70 | 0.00403 | MV
N2XS(FL)2Y 1x120 RM/35 64/110 kV | 112 | 0.153 | 0.166 | 0.366 | cs | 120 | 0.00393 | HV
N2XS(FL)2Y 1x185 RM/35 64/110 kV | 125 | 0.099 | 0.156 | 0.457 | cs | 185 | 0.00393 | HV
N2XS(FL)2Y 1x240 RM/35 64/110 kV | 135 | 0.075 | 0.149 | 0.526 | cs | 240 | 0.00393 | HV
N2XS(FL)2Y 1x300 RM/35 64/110 kV | 144 | 0.06 | 0.144 | 0.588 | cs | 300 | 0.00393 | HV
15-AL1/3-ST1A 0.4 | 11 | 1.8769 | 0.35 | 0.105 | ol | 16 | 0.00403 | LV
24-AL1/4-ST1A 0.4 | 11.25 | 1.2012 | 0.335 | 0.14 | ol | 24 | 0.00403 | LV
48-AL1/8-ST1A 0.4 | 12.2 | 0.5939 | 0.3 | 0.21 | ol | 48 | 0.00403 | LV
94-AL1/15-ST1A 0.4 | 13.2 | 0.306 | 0.29 | 0.35 | ol | 94 | 0.00403 | LV
34-AL1/6-ST1A 10.0 | 9.7 | 0.8342 | 0.36 | 0.17 | ol | 34 | 0.00403 | MV
48-AL1/8-ST1A 10.0 | 10.1 | 0.5939 | 0.35 | 0.21 | ol | 48 | 0.00403 | MV
70-AL1/11-ST1A 10.0 | 10.4 | 0.4132 | 0.339 | 0.29 | ol | 70 | 0.00403 | MV
94-AL1/15-ST1A 10.0 | 10.75 | 0.306 | 0.33 | 0.35 | ol | 94 | 0.00403 | MV
122-AL1/20-ST1A 10.0 | 11.1 | 0.2376 | 0.323 | 0.41 | ol | 122 | 0.00403 | MV
149-AL1/24-ST1A 10.0 | 11.25 | 0.194 | 0.315 | 0.47 | ol | 149 | 0.00403 | MV
34-AL1/6-ST1A 20.0 | 9.15 | 0.8342 | 0.382 | 0.17 | ol | 34 | 0.00403 | MV
48-AL1/8-ST1A 20.0 | 9.5 | 0.5939 | 0.372 | 0.21 | ol | 48 | 0.00403 | MV
70-AL1/11-ST1A 20.0 | 9.7 | 0.4132 | 0.36 | 0.29 | ol | 70 | 0.00403 | MV
94-AL1/15-ST1A 20.0 | 10 | 0.306 | 0.35 | 0.35 | ol | 94 | 0.00403 | MV
122-AL1/20-ST1A 20.0 | 10.3 | 0.2376 | 0.344 | 0.41 | ol | 122 | 0.00403 | MV
149-AL1/24-ST1A 20.0 | 10.5 | 0.194 | 0.337 | 0.47 | ol | 149 | 0.00403 | MV
184-AL1/30-ST1A 20.0 | 10.75 | 0.1571 | 0.33 | 0.535 | ol | 184 | 0.00403 | MV
243-AL1/39-ST1A 20.0 | 11 | 0.1188 | 0.32 | 0.645 | ol | 243 | 0.00403 | MV
48-AL1/8-ST1A 110.0 | 8 | 0.5939 | 0.46 | 0.21 | ol | 48 | 0.00403 | HV
70-AL1/11-ST1A 110.0 | 8.4 | 0.4132 | 0.45 | 0.29 | ol | 70 | 0.00403 | HV
94-AL1/15-ST1A 110.0 | 8.65 | 0.306 | 0.44 | 0.35 | ol | 94 | 0.00403 | HV
122-AL1/20-ST1A 110.0 | 8.5 | 0.2376 | 0.43 | 0.41 | ol | 122 | 0.00403 | HV
149-AL1/24-ST1A 110.0 | 8.75 | 0.194 | 0.41 | 0.47 | ol | 149 | 0.00403 | HV
184-AL1/30-ST1A 110.0 | 8.8 | 0.1571 | 0.4 | 0.535 | ol | 184 | 0.00403 | HV
243-AL1/39-ST1A 110.0 | 9 | 0.1188 | 0.39 | 0.645 | ol | 243 | 0.00403 | HV
305-AL1/39-ST1A 110.0 | 9.2 | 0.0949 | 0.38 | 0.74 | ol | 305 | 0.00403 | HV
490-AL1/64-ST1A 110.0 | 9.75 | 0.059 | 0.37 | 0.96 | ol | 490 | 0.00403 | HV
679-AL1/86-ST1A 110.0 | 9.95 | 0.042 | 0.36 | 1.15 | ol | 679 | 0.00403 | HV
490-AL1/64-ST1A 220.0 | 10 | 0.059 | 0.285 | 0.96 | ol | 490 | 0.00403 | HV
679-AL1/86-ST1A 220.0 | 11.7 | 0.042 | 0.275 | 1.15 | ol | 679 | 0.00403 | HV
490-AL1/64-ST1A 380.0 | 11 | 0.059 | 0.253 | 0.96 | ol | 490 | 0.00403 | HV
679-AL1/86-ST1A 380.0 | 14.6 | 0.042 | 0.25 | 1.15 | ol | 679 | 0.00403 | HV

## trafo_std_types
| i0_percent | pfe_kw | vkr_percent | sn_mva | vn_lv_kv | vn_hv_kv | vk_percent | shift_degree | vector_group | tap_side | tap_neutral | tap_min | tap_max | tap_step_degree | tap_step_percent | tap_phase_shifter
160 MVA 380/110 kV | 0.06 | 60 | 0.25 | 160 | 110 | 380 | 12.2 | 0 | Yy0 | hv | 0 | -9 | 9 | 0 | 1.5 | FALSE
100 MVA 220/110 kV | 0.06 | 55 | 0.26 | 100 | 110 | 220 | 12 | 0 | Yy0 | hv | 0 | -9 | 9 | 0 | 1.5 | FALSE
63 MVA 110/20 kV | 0.04 | 22 | 0.32 | 63 | 20 | 110 | 18 | 150 | YNd5 | hv | 0 | -9 | 9 | 0 | 1.5 | FALSE
40 MVA 110/20 kV | 0.05 | 18 | 0.34 | 40 | 20 | 110 | 16.2 | 150 | YNd5 | hv | 0 | -9 | 9 | 0 | 1.5 | FALSE
25 MVA 110/20 kV | 0.07 | 14 | 0.41 | 25 | 20 | 110 | 12 | 150 | YNd5 | hv | 0 | -9 | 9 | 0 | 1.5 | FALSE
63 MVA 110/10 kV | 0.04 | 22 | 0.32 | 63 | 10 | 110 | 18 | 150 | YNd5 | hv | 0 | -9 | 9 | 0 | 1.5 | FALSE
40 MVA 110/10 kV | 0.05 | 18 | 0.34 | 40 | 10 | 110 | 16.2 | 150 | YNd5 | hv | 0 | -9 | 9 | 0 | 1.5 | FALSE
25 MVA 110/10 kV | 0.07 | 14 | 0.41 | 25 | 10 | 110 | 12 | 150 | YNd5 | hv | 0 | -9 | 9 | 0 | 1.5 | FALSE
0.25 MVA 20/0.4 kV | 0.32 | 0.8 | 1.44 | 0.25 | 0.4 | 20 | 6 | 150 | Yzn5 | hv | 0 | -2 | 2 | 0 | 2.5 | FALSE
0.4 MVA 20/0.4 kV | 0.3375 | 1.35 | 1.425 | 0.4 | 0.4 | 20 | 6 | 150 | Dyn5 | hv | 0 | -2 | 2 | 0 | 2.5 | FALSE
0.63 MVA 20/0.4 kV | 0.2619 | 1.65 | 1.206 | 0.63 | 0.4 | 20 | 6 | 150 | Dyn5 | hv | 0 | -2 | 2 | 0 | 2.5 | FALSE
0.25 MVA 10/0.4 kV | 0.24 | 0.6 | 1.2 | 0.25 | 0.4 | 10 | 4 | 150 | Dyn5 | hv | 0 | -2 | 2 | 0 | 2.5 | FALSE
0.4 MVA 10/0.4 kV | 0.2375 | 0.95 | 1.325 | 0.4 | 0.4 | 10 | 4 | 150 | Dyn5 | hv | 0 | -2 | 2 | 0 | 2.5 | FALSE
0.63 MVA 10/0.4 kV | 0.1873 | 1.18 | 1.0794 | 0.63 | 0.4 | 10 | 4 | 150 | Dyn5 | hv | 0 | -2 | 2 | 0 | 2.5 | FALSE

## trafo3w_std_types
| sn_hv_mva | sn_mv_mva | sn_lv_mva | vn_hv_kv | vn_mv_kv | vn_lv_kv | vk_hv_percent | vk_mv_percent | vk_lv_percent | vkr_hv_percent | vkr_mv_percent | vkr_lv_percent | pfe_kw | i0_percent | shift_mv_degree | shift_lv_degree | vector_group | tap_side | tap_neutral | tap_min | tap_max | tap_step_percent
63/25/38 MVA 110/20/10 kV | 63 | 25 | 38 | 110 | 20 | 10 | 10.4 | 10.4 | 10.4 | 0.28 | 0.32 | 0.35 | 35 | 0.89 | 0 | 0 | YN0yn0yn0 | hv | 0 | -10 | 10 | 1.2
63/25/38 MVA 110/10/10 kV | 63 | 25 | 38 | 110 | 10 | 10 | 10.4 | 10.4 | 10.4 | 0.28 | 0.32 | 0.35 | 35 | 0.89 | 0 | 0 | YN0yn0yn0 | hv | 0 | -10 | 10 | 1.2

## fuse_std_types
| fuse_type | i_rated_a | t_avg | t_min | t_total | x_avg | x_min | x_total
HV 100A | HV 100A | 100 | 0 | [10.0, 3.64, 0.854, 0.281, 0.1, 0.0531, 0.022, 0.01] | [10.0, 4.267, 1.21, 0.403, 0.1, 0.058, 0.022, 0.01] | 0 | [300.0, 350.0, 450.0, 550.0, 700.0, 850.0, 1200.0, 1752.0] | [600.0, 700.0, 900.0, 1150.0, 1665.0, 2000.0, 3000.0, 4313.0]
HV 10A | HV 10A | 10 | 0 | [10.0, 1675.0, 0.344, 0.156, 0.1, 0.0417, 0.0171, 0.01] | [10.0, 1.3, 0.3, 0.155, 0.1, 0.0555, 0.023, 0.01] | 0 | [30.0, 32.0, 35.0, 37.0, 39.0, 50.0, 70.0, 88.0] | [60.0, 70.0, 80.0, 87.0, 94.0, 110.0, 150.0, 216.0]
HV 125A | HV 125A | 125 | 0 | [10.0, 1.82, 0.344, 0.1, 0.0467, 0.0269, 0.01] | [10.0, 2.478, 0.426, 0.1, 0.0427, 0.0211, 0.01] | 0 | [375.0, 500.0, 700.0, 925.0, 1200.0, 1500.0, 2341.0] | [750.0, 1000.0, 1500.0, 2200.0, 3000.0, 4000.0, 5765.0]
HV 160A | HV 160A | 160 | 0 | [10.0, 4.15, 1.03, 0.198, 0.1, 0.051, 0.0172, 0.01] | [10.0, 2.3, 0.734, 0.274, 0.1, 0.046, 0.0177, 0.01] | 0 | [480.0, 550.0, 700.0, 1000.0, 1260.0, 1600.0, 2500.0, 3227.0] | [960.0, 1300.0, 1700.0, 2200.0, 2996.0, 4000.0, 6000.0, 7946.0]
HV 16A | HV 16A | 16 | 0 | [10.0, 0.352, 0.164, 0.1, 0.0649, 0.0342, 0.01] | [10.0, 2.34, 0.722, 0.181, 0.1, 0.055, 0.0296, 0.01] | 0 | [48.0, 60.0, 65.0, 71.0, 80.0, 100.0, 162.0] | [96.0, 110.0, 125.0, 150.0, 168.0, 200.0, 250.0, 398.0]
HV 200A | HV 200A | 200 | 0 | [10.0, 4.267, 1.21, 0.403, 0.1, 0.058, 0.022, 0.01] | [10.0, 3.73, 1.654, 0.328, 0.1, 0.0531, 0.019, 0.01] | 0 | [600.0, 700.0, 900.0, 1150.0, 1665.0, 2000.0, 3000.0, 4313.0] | [1200.0, 1500.0, 1800.0, 2700.0, 3960.0, 5000.0, 7500.0, 10620.0]
HV 20A | HV 20A | 20 | 0 | [10.0, 1.3, 0.3, 0.155, 0.1, 0.0555, 0.023, 0.01] | [10.0, 1.3, 0.161, 0.1, 0.0611, 0.0399, 0.0141, 0.01] | 0 | [60.0, 70.0, 80.0, 87.0, 94.0, 110.0, 150.0, 216.0] | [120.0, 150.0, 200.0, 223.0, 260.0, 300.0, 450.0, 532.0]
HV 25A | HV 25A | 25 | 0 | [10.0, 2.512, 0.833, 0.299, 0.1, 0.0372, 0.0223, 0.01] | [10.0, 3.125, 0.597, 0.198, 0.1, 0.0378, 0.022, 0.01] | 0 | [75.0, 82.0, 90.0, 100.0, 124.0, 170.0, 200.0, 289.0] | [150.0, 170.0, 210.0, 250.0, 294.0, 400.0, 500.0, 711.0]
HV 31.5A | HV 31.5A | 31.5 | 0 | [10.0, 2.34, 0.722, 0.181, 0.1, 0.055, 0.0296, 0.01] | [10.0, 2.84, 0.368, 0.164, 0.1, 0.0621, 0.0378, 0.0195, 0.01] | 0 | [95.0, 110.0, 125.0, 150.0, 165.0, 200.0, 250.0, 390.0] | [189.0, 220.0, 300.0, 350.0, 393.0, 450.0, 530.0, 700.0, 960.0]
HV 40A | HV 40A | 40 | 0 | [10.0, 1.3, 0.161, 0.1, 0.0611, 0.0399, 0.0141, 0.01] | [10.0, 2.05, 0.369, 0.198, 0.1, 0.051, 0.0298, 0.01] | 0 | [120.0, 150.0, 200.0, 223.0, 260.0, 300.0, 450.0, 532.0] | [240.0, 300.0, 400.0, 450.0, 530.0, 650.0, 800.0, 1311.0]
HV 50A | HV 50A | 50 | 0 | [10.0, 3.215, 0.597, 0.198, 0.1, 0.0378, 0.022, 0.01] | [10.0, 3.64, 0.854, 0.281, 0.1, 0.0531, 0.022, 0.01] | 0 | [150.0, 170.0, 210.0, 250.0, 294.0, 400.0, 500.0, 711.0] | [300.0, 350.0, 450.0, 550.0, 700.0, 850.0, 1200.0, 1752.0]
HV 6.3A | HV 6.3A | 6.3 | 0 | [10.0, 1.39, 0.344, 0.168, 0.1, 0.056, 0.0263, 0.01] | [10.0, 1.711, 0.516, 0.198, 0.1, 0.0634, 0.0303, 0.01] | 0 | [19.0, 19.5, 20.4, 20.8, 22.0, 25.0, 32.0, 48.0] | [38.0, 40.0, 43.0, 48.0, 53.0, 60.0, 75.0, 118.0]
HV 63A | HV 63A | 63 | 0 | [10.0, 2.84, 0.368, 0.164, 0.1, 0.0621, 0.0378, 0.0195, 0.01] | [10.0, 1.82, 0.344, 0.1, 0.0467, 0.0269, 0.01] | 0 | [189.0, 220.0, 300.0, 350.0, 393.0, 450.0, 530.0, 700.0, 961.0] | [378.0, 500.0, 700.0, 934.0, 1200.0, 1500.0, 2366.0]
HV 80A | HV 80A | 80 | 0 | [10.0, 2.05, 0.369, 0.198, 0.1, 0.051, 0.0298, 0.01] | [10.0, 4.15, 1.03, 0.198, 0.1, 0.051, 0.0172, 0.01] | 0 | [240.0, 300.0, 400.0, 450.0, 530.0, 650.0, 800.0, 1311.0] | [480.0, 550.0, 700.0, 1000.0, 1260.0, 1600.0, 2500.0, 3227.0]
Siemens NH-1-100 | Siemens NH-1-100 | 100 | [5400.0, 2000.0, 400.0, 20.0, 1.0, 0.2, 0.012, 0.004] | 0 | 0 | [150.0, 190.0, 250.0, 430.0, 900.0, 1250.0, 2700.0, 3600.0] | 0 | 0
Siemens NH-1-125 | Siemens NH-1-125 | 125 | [4800.0, 120.0, 7.0, 0.1, 0.004] | 0 | 0 | [180.0, 400.0, 740.0, 2000.0, 4250.0] | 0 | 0
Siemens NH-1-16 | Siemens NH-1-16 | 16 | [4000.0, 400.0, 2.0, 0.1, 0.04, 0.01] | 0 | 0 | [26.0, 35.0, 75.0, 150.0, 200.0, 300.0] | 0 | 0
Siemens NH-1-160 | Siemens NH-1-160 | 160 | [4800.0, 120.0, 7.0, 0.1, 0.004] | 0 | 0 | [210.0, 500.0, 900.0, 2300.0, 5000.0] | 0 | 0
Siemens NH-1-25 | Siemens NH-1-25 | 25 | [4000.0, 1000.0, 10.0, 0.2, 0.02, 0.01] | 0 | 0 | [40.0, 50.0, 100.0, 210.0, 400.0, 500.0] | 0 | 0
Siemens NH-1-50 | Siemens NH-1-50 | 50 | [4000.0, 40.0, 4.0, 1.0, 0.02, 0.01] | 0 | 0 | [86.0, 200.0, 300.0, 400.0, 1000.0, 1280.0] | 0 | 0
Siemens NH-1-63 | Siemens NH-1-63 | 63 | [4000.0, 100.0, 10.0, 2.0, 0.04, 0.01] | 0 | 0 | [100.0, 200.0, 300.0, 400.0, 1000.0, 1500.0] | 0 | 0
Siemens NH-1-80 | Siemens NH-1-80 | 80 | [4800.0, 120.0, 7.0, 0.1, 0.01] | 0 | 0 | [150.58, 250.0, 450.0, 1150.0, 2470.0] | 0 | 0
Siemens NH-2-1000 | Siemens NH-2-1000 | 1000 | [4800.0, 120.0, 7.0, 0.1, 0.004] | 0 | 0 | [1900.0, 3500.0, 8400.0, 24000.0, 52000.0] | 0 | 0
Siemens NH-2-200 | Siemens NH-2-200 | 200 | [4800.0, 120.0, 7.0, 0.1, 0.004] | 0 | 0 | [280.0, 650.0, 1200.0, 3000.0, 7000.0] | 0 | 0
Siemens NH-2-224 | Siemens NH-2-224 | 224 | [4800.0, 120.0, 7.0, 0.2, 0.04, 0.004] | 0 | 0 | [400.0, 750.0, 1453.0, 3025.0, 4315.0, 7600.0] | 0 | 0
Siemens NH-2-250 | Siemens NH-2-250 | 250 | [4800.0, 120.0, 7.0, 0.1, 0.004] | 0 | 0 | [450.0, 800.0, 1650.0, 4000.0, 8500.0] | 0 | 0
Siemens NH-2-315 | Siemens NH-2-315 | 315 | [4800.0, 120.0, 7.0, 0.1, 0.004] | 0 | 0 | [550.0, 920.0, 1900.0, 5000.0, 11000.0] | 0 | 0
Siemens NH-2-355 | Siemens NH-2-355 | 355 | [4800.0, 120.0, 6.0, 0.1, 0.004] | 0 | 0 | [650.0, 1116.27, 2350.0, 5840.0, 12790.0] | 0 | 0
Siemens NH-2-400 | Siemens NH-2-400 | 400 | [4800.0, 120.0, 7.0, 0.1, 0.004] | 0 | 0 | [720.0, 1350.0, 2800.0, 6500.0, 15000.0] | 0 | 0
Siemens NH-2-425 | Siemens NH-2-425 | 425 | [4800.0, 120.0, 7.0, 0.1, 0.004] | 0 | 0 | [850.0, 1500.0, 3050.0, 7500.0, 16500.0] | 0 | 0
Siemens NH-2-630 | Siemens NH-2-630 | 630 | [4800.0, 120.0, 7.0, 0.1, 0.004] | 0 | 0 | [1200.0, 2000.0, 4800.0, 12000.0, 26000.0] | 0 | 0

## res_bus
| vm_pu | va_degree | p_mw | q_mvar
0 | 0.9725 | -0.19577 | 0 | 0
1 | 0.97248 | -0.19591 | 0.0021449 | 0.00053755
2 | 0.97267 | -0.19451 | 0.00032781 | 8.2157e-05
3 | 0.97387 | -0.18563 | 0 | 0
4 | 0.9744 | -0.1817 | 0 | 0
5 | 0.97356 | -0.18792 | 0.0013526 | 0.000339
6 | 0.99526 | -0.033012 | 0.035135 | 0.0088057
7 | 0.99561 | -0.030523 | 0 | 0
8 | 0.99395 | -0.042134 | 0 | 0
9 | 0.99311 | -0.047976 | 0 | 0
10 | 1 | 0 | -0.16475 | -0.0413
11 | 0.99218 | -0.054516 | 0.0036062 | 0.00090381
12 | 0.99935 | -0.0045427 | 0 | 0
13 | 0.99987 | -0.00093163 | 0.0021247 | 0.0005325
14 | 0.98955 | -0.073 | 0.0073298 | 0.001837
15 | 0.9888 | -0.078323 | 0 | 0
16 | 0.99075 | -0.064582 | 0 | 0
17 | 0.98875 | -0.078704 | 0.0011467 | 0.00028739
18 | 0.98816 | -0.082815 | 0.0023882 | 0.00059854
19 | 0.99073 | -0.064733 | 0.0069402 | 0.0017394
20 | 0.98859 | -0.079829 | 0.0019662 | 0.00049277
21 | 0.98782 | -0.085265 | 0.0052158 | 0.0013072
22 | 0.98859 | -0.079836 | 0.0017336 | 0.00043449
23 | 0.98698 | -0.091189 | 0.003932 | 0.00098545
24 | 0.98654 | -0.09433 | 0.0018702 | 0.00046871
25 | 0.98596 | -0.098405 | 0.0085468 | 0.002142
26 | 0.98529 | -0.1032 | 0.0030503 | 0.00076448
27 | 0.98377 | -0.114 | 0.0078927 | 0.0019781
28 | 0.98334 | -0.11708 | 0 | 0
29 | 0.98286 | -0.12047 | 0.0080583 | 0.0020196
30 | 0.98144 | -0.13065 | 0.0059348 | 0.0014874
31 | 0.98162 | -0.12938 | 0.0022195 | 0.00055627
32 | 0.98221 | -0.12515 | 0 | 0
33 | 0.98249 | -0.12313 | 0 | 0
34 | 0.98185 | -0.12775 | 0.0017523 | 0.00043916
35 | 0.99904 | -0.0067175 | 0.0042145 | 0.0010563
36 | 0.99897 | -0.007217 | 0.0073525 | 0.0018427
37 | 0.97928 | -0.14615 | 0 | 0
38 | 0.97901 | -0.14806 | 0 | 0
39 | 0.97926 | -0.14626 | 0 | 0
40 | 0.97849 | -0.15185 | 0 | 0
41 | 0.97999 | -0.14106 | 0.00082473 | 0.0002067
42 | 0.97847 | -0.152 | 0.0011951 | 0.00029952
43 | 0.97771 | -0.15758 | 0.00068536 | 0.00017177
44 | 0.98181 | -0.12804 | 0 | 0
45 | 0.98172 | -0.12868 | 0.00042237 | 0.00010586
46 | 0.98172 | -0.12869 | 0.0011001 | 0.00027571
47 | 0.98126 | -0.13192 | 0.00044877 | 0.00011247
48 | 0.9809 | -0.13448 | 0 | 0
49 | 0.98088 | -0.13469 | 0.00095363 | 0.000239
50 | 0.98028 | -0.13894 | 0.0020892 | 0.00052361
51 | 0.97899 | -0.14823 | 0.00085967 | 0.00021545
52 | 0.97838 | -0.15256 | 0.00043348 | 0.00010864
53 | 0.97926 | -0.14629 | 0.00049158 | 0.0001232
54 | 0.97923 | -0.14653 | 0.00052948 | 0.0001327
55 | 0.97667 | -0.16483 | 0.00059587 | 0.00014934
56 | 0.97669 | -0.16473 | 0 | 0
57 | 0.97665 | -0.16502 | 0 | 0
58 | 0.97704 | -0.16217 | 0 | 0
59 | 0.97658 | -0.16552 | 0 | 0
60 | 0.9765 | -0.16611 | 0.0012024 | 0.00030135
61 | 0.97643 | -0.16659 | 0 | 0
62 | 0.97791 | -0.15597 | 0 | 0
63 | 0.977 | -0.16248 | 0.00087535 | 0.00021938
64 | 0.97624 | -0.16794 | 0.00064795 | 0.00016239
65 | 0.97641 | -0.16668 | 0.00056252 | 0.00014098
66 | 0.97838 | -0.15258 | 0.0005044 | 0.00012641
67 | 0.98095 | -0.1342 | 0 | 0
68 | 0.98066 | -0.13625 | 0.0024651 | 0.00061781
69 | 0.98053 | -0.13722 | 0 | 0
70 | 0.98171 | -0.12873 | 0.00050438 | 0.00012641
71 | 0.98033 | -0.13867 | 0.0021803 | 0.00054643
72 | 0.97299 | -0.19219 | 0.00039459 | 9.8894e-05
73 | 0.97289 | -0.19293 | 0.0002862 | 7.173e-05
74 | 0.97284 | -0.19326 | 0 | 0
75 | 0.9759 | -0.17074 | 0 | 0
76 | 0.97425 | -0.1828 | 0.0022144 | 0.00055498
77 | 0.97422 | -0.18299 | 0 | 0
78 | 0.97407 | -0.18408 | 0.0013112 | 0.00032862
79 | 0.97644 | -0.1668 | 0 | 0
80 | 0.97588 | -0.17093 | 0.00024782 | 6.2109e-05
81 | 0.97275 | -0.19402 | 0.00019518 | 4.8915e-05
82 | 0.9727 | -0.19442 | 0.00030097 | 7.543e-05
83 | 0.97258 | -0.19551 | 0 | 0
84 | 0.97281 | -0.1935 | 0.00026904 | 6.7427e-05
85 | 0.97256 | -0.19566 | 0.00020422 | 5.1183e-05
86 | 0.97248 | -0.19644 | 0 | 0
87 | 0.99983 | -0.0011722 | 0.00070784 | 0.0001774
88 | 0.99983 | -0.0011847 | 0.00021002 | 5.2635e-05
89 | 0.99985 | -0.0010781 | 0 | 0
90 | 0.97212 | -0.19948 | 0 | 0
91 | 0.97211 | -0.19951 | 0.00028305 | 7.0939e-05
92 | 0.97657 | -0.16561 | 0.00092568 | 0.000232
93 | 0.97649 | -0.16613 | 0.0014356 | 0.0003598
94 | 0.97613 | -0.16874 | 0.0071199 | 0.0017844
95 | 0.99998 | 149.9947 | 0 | 0

## res_line
| p_from_mw | q_from_mvar | p_to_mw | q_to_mvar | pl_mw | ql_mvar | i_from_ka | i_to_ka | i_ka | vm_from_pu | va_from_degree | vm_to_pu | va_to_degree | loading_percent
0 | 0.0021449 | 0.00053749 | -0.0021449 | -0.00053755 | 4.3664e-08 | -6.3812e-08 | 0.0032819 | 0.0032819 | 0.0032819 | 0.9725 | -0.19577 | 0.97248 | -0.19591 | 1.2155
1 | -0.0021449 | -0.00053749 | 0.0021453 | 0.00053694 | 3.7387e-07 | -5.4658e-07 | 0.0032819 | 0.0032816 | 0.0032819 | 0.9725 | -0.19577 | 0.97267 | -0.19451 | 1.2155
2 | -0.0024731 | -0.0006191 | 0.0024734 | 0.00061875 | 3.4413e-07 | -3.46e-07 | 0.0037831 | 0.003783 | 0.0037831 | 0.97267 | -0.19451 | 0.97281 | -0.1935 | 1.4012
3 | -0.0057646 | -0.001425 | 0.0057676 | 0.0014254 | 3.0492e-06 | 3.8733e-07 | 0.0088009 | 0.0088006 | 0.0088009 | 0.97387 | -0.18563 | 0.9744 | -0.1817 | 3.2596
4 | 0.0057646 | 0.001425 | -0.0057628 | -0.0014248 | 1.78e-06 | 2.2653e-07 | 0.0088009 | 0.0088011 | 0.0088011 | 0.97387 | -0.18563 | 0.97356 | -0.18792 | 3.2596
5 | -0.009294 | -0.0023078 | 0.0093079 | 0.0023117 | 1.3863e-05 | 3.9546e-06 | 0.014185 | 0.014185 | 0.014185 | 0.9744 | -0.1817 | 0.9759 | -0.17074 | 5.2538
6 | 0.0035264 | 0.00088238 | -0.0035258 | -0.00088254 | 5.3655e-07 | -1.6297e-07 | 0.0053846 | 0.0053848 | 0.0053848 | 0.9744 | -0.1817 | 0.97425 | -0.1828 | 1.9944
7 | 0.0044102 | 0.0010858 | -0.0044077 | -0.0010859 | 2.519e-06 | -1.3752e-07 | 0.0067337 | 0.0067341 | 0.0067341 | 0.97356 | -0.18792 | 0.97299 | -0.19219 | 2.4941
8 | -0.035135 | -0.0088057 | 0.035147 | 0.0088103 | 1.2112e-05 | 4.5671e-06 | 0.052531 | 0.052531 | 0.052531 | 0.99526 | -0.033012 | 0.99561 | -0.030523 | 19.4559
9 | -0.1487 | -0.037394 | 0.14933 | 0.037636 | 0.00063536 | 0.00024195 | 0.22228 | 0.22228 | 0.22228 | 0.99561 | -0.030523 | 1 | 0 | 27.4422
10 | 0.11355 | 0.028584 | -0.11336 | -0.028514 | 0.00018384 | 6.9514e-05 | 0.16975 | 0.16975 | 0.16975 | 0.99561 | -0.030523 | 0.99395 | -0.042134 | 20.9569
11 | 0.11336 | 0.028514 | -0.11327 | -0.028479 | 9.2266e-05 | 3.4889e-05 | 0.16975 | 0.16975 | 0.16975 | 0.99395 | -0.042134 | 0.99311 | -0.047976 | 20.957
12 | 0.11327 | 0.028479 | -0.11317 | -0.02844 | 0.00010311 | 3.8991e-05 | 0.16975 | 0.16975 | 0.16975 | 0.99311 | -0.047976 | 0.99218 | -0.054516 | 20.957
13 | 0.011578 | 0.0029025 | -0.011571 | -0.0029002 | 7.2813e-06 | 2.2851e-06 | 0.017229 | 0.017229 | 0.017229 | 1 | 0 | 0.99935 | -0.0045427 | 6.3811
14 | 0.003043 | 0.00076188 | -0.0030426 | -0.00076213 | 3.9183e-07 | -2.5108e-07 | 0.0045278 | 0.0045279 | 0.0045279 | 1 | 0 | 0.99987 | -0.00093163 | 1.677
15 | 0.10956 | 0.027536 | -0.10941 | -0.027479 | 0.00015334 | 5.792e-05 | 0.16434 | 0.16434 | 0.16434 | 0.99218 | -0.054516 | 0.99075 | -0.064582 | 20.2893
16 | 0.011571 | 0.0029002 | -0.011568 | -0.0028991 | 3.4834e-06 | 1.0935e-06 | 0.017229 | 0.017229 | 0.017229 | 0.99935 | -0.0045427 | 0.99904 | -0.0067175 | 6.3812
17 | 0.00091789 | 0.00022963 | -0.00091787 | -0.00022983 | 1.8558e-08 | -2.0193e-07 | 0.0013659 | 0.0013659 | 0.0013659 | 0.99987 | -0.00093163 | 0.99985 | -0.0010781 | 0.50591
18 | 0.095019 | 0.023857 | -0.094949 | -0.023831 | 7.0217e-05 | 2.637e-05 | 0.1429 | 0.1429 | 0.1429 | 0.98955 | -0.073 | 0.9888 | -0.078323 | 17.6418
19 | -0.10235 | -0.025694 | 0.10247 | 0.025739 | 0.00011981 | 4.5143e-05 | 0.15392 | 0.15392 | 0.15392 | 0.98955 | -0.073 | 0.99075 | -0.064582 | 19.0025
20 | 0.0048474 | 0.0012145 | -0.0048471 | -0.0012145 | 2.5552e-07 | -4.3068e-10 | 0.0072945 | 0.0072945 | 0.0072945 | 0.9888 | -0.078323 | 0.98875 | -0.078704 | 2.7017
21 | 0.090102 | 0.022616 | -0.090046 | -0.022595 | 5.6164e-05 | 2.1037e-05 | 0.1356 | 0.1356 | 0.1356 | 0.9888 | -0.078323 | 0.98816 | -0.082815 | 16.7412
22 | 0.0069403 | 0.0017394 | -0.0069402 | -0.0017394 | 1.4486e-07 | 2.8201e-08 | 0.010424 | 0.010424 | 0.010424 | 0.99075 | -0.064582 | 0.99073 | -0.064733 | 3.8606
23 | 0.0037004 | 0.0009271 | -0.0036998 | -0.00092726 | 5.7633e-07 | -1.6024e-07 | 0.0055688 | 0.005569 | 0.005569 | 0.98875 | -0.078704 | 0.98859 | -0.079829 | 2.0626
24 | 0.087658 | 0.021997 | -0.087628 | -0.021985 | 2.9801e-05 | 1.1146e-05 | 0.13201 | 0.13201 | 0.13201 | 0.98816 | -0.082815 | 0.98782 | -0.085265 | 16.2973
25 | 0.0017336 | 0.00043449 | -0.0017336 | -0.00043449 | 1.5869e-09 | -4.1782e-09 | 0.0026095 | 0.0026095 | 0.0026095 | 0.98859 | -0.079829 | 0.98859 | -0.079836 | 0.96647
26 | 0.082412 | 0.020678 | -0.082344 | -0.020653 | 6.769e-05 | 2.5224e-05 | 0.12415 | 0.12415 | 0.12415 | 0.98782 | -0.085265 | 0.98698 | -0.091189 | 15.3273
27 | 0.078412 | 0.019668 | -0.078378 | -0.019655 | 3.413e-05 | 1.2677e-05 | 0.11822 | 0.11822 | 0.11822 | 0.98698 | -0.091189 | 0.98654 | -0.09433 | 14.5955
28 | 0.076508 | 0.019186 | -0.076465 | -0.01917 | 4.3189e-05 | 1.6014e-05 | 0.1154 | 0.1154 | 0.1154 | 0.98654 | -0.09433 | 0.98596 | -0.098405 | 14.2473
29 | 0.067918 | 0.017028 | -0.067873 | -0.017012 | 4.5062e-05 | 1.6543e-05 | 0.1025 | 0.1025 | 0.1025 | 0.98596 | -0.098405 | 0.98529 | -0.1032 | 12.6549
30 | 0.064823 | 0.016247 | -0.064726 | -0.016212 | 9.6793e-05 | 3.5376e-05 | 0.097898 | 0.097898 | 0.097898 | 0.98529 | -0.1032 | 0.98377 | -0.114 | 12.0862
31 | 0.056833 | 0.014234 | -0.056809 | -0.014225 | 2.4203e-05 | 8.7092e-06 | 0.08596 | 0.08596 | 0.08596 | 0.98377 | -0.114 | 0.98334 | -0.11708 | 10.6124
32 | 0.056809 | 0.014225 | -0.056782 | -0.014215 | 2.6579e-05 | 9.565e-06 | 0.08596 | 0.085961 | 0.085961 | 0.98334 | -0.11708 | 0.98286 | -0.12047 | 10.6124
33 | 0.048724 | 0.012196 | -0.048706 | -0.012189 | 1.7925e-05 | 6.2923e-06 | 0.073761 | 0.073761 | 0.073761 | 0.98286 | -0.12047 | 0.98249 | -0.12313 | 9.1063
34 | -0.0059348 | -0.0014874 | 0.0059358 | 0.0014875 | 1.0487e-06 | 1.4099e-07 | 0.0089981 | 0.008998 | 0.0089981 | 0.98144 | -0.13065 | 0.98162 | -0.12938 | 3.3326
35 | -0.0081554 | -0.0020438 | 0.0081601 | 0.002045 | 4.7688e-06 | 1.2016e-06 | 0.012363 | 0.012362 | 0.012363 | 0.98162 | -0.12938 | 0.98221 | -0.12515 | 4.5787
36 | -0.042012 | -0.010516 | 0.042023 | 0.01052 | 1.1729e-05 | 3.9822e-06 | 0.063642 | 0.063641 | 0.063642 | 0.98221 | -0.12515 | 0.98249 | -0.12313 | 7.857
37 | 0.033851 | 0.0084711 | -0.033839 | -0.0084672 | 1.2118e-05 | 3.8198e-06 | 0.051279 | 0.05128 | 0.05128 | 0.98221 | -0.12515 | 0.98185 | -0.12775 | 6.3308
38 | 0.0066829 | 0.0016694 | -0.0066784 | -0.0016686 | 4.5092e-06 | 8.4131e-07 | 0.01012 | 0.01012 | 0.01012 | 0.98249 | -0.12313 | 0.98181 | -0.12804 | 3.7481
39 | 0.032087 | 0.0080281 | -0.032069 | -0.0080224 | 1.845e-05 | 5.6737e-06 | 0.048624 | 0.048624 | 0.048624 | 0.98185 | -0.12775 | 0.98126 | -0.13192 | 6.003
40 | 0.007353 | 0.0018428 | -0.0073525 | -0.0018427 | 5.0841e-07 | 1.066e-07 | 0.010952 | 0.010952 | 0.010952 | 0.99904 | -0.0067175 | 0.99897 | -0.007217 | 4.0563
41 | 0.015203 | 0.0038101 | -0.015199 | -0.0038087 | 4.016e-06 | 1.3929e-06 | 0.023101 | 0.023101 | 0.023101 | 0.97928 | -0.14615 | 0.97901 | -0.14806 | 8.5559
42 | 0.0010211 | 0.00025511 | -0.0010211 | -0.00025523 | 1.5296e-08 | -1.2227e-07 | 0.0015513 | 0.0015513 | 0.0015513 | 0.97928 | -0.14615 | 0.97926 | -0.14626 | 0.57456
43 | 0.01147 | 0.0028543 | -0.011461 | -0.0028515 | 8.9137e-06 | 2.8367e-06 | 0.017422 | 0.017422 | 0.017422 | 0.97928 | -0.14615 | 0.97849 | -0.15185 | 6.4526
44 | -0.027694 | -0.0069195 | 0.027714 | 0.0069268 | 1.9424e-05 | 7.2495e-06 | 0.042074 | 0.042074 | 0.042074 | 0.97928 | -0.14615 | 0.97999 | -0.14106 | 15.583
45 | 0.00085969 | 0.00021523 | -0.00085967 | -0.00021545 | 2.0093e-08 | -2.2943e-07 | 0.0013066 | 0.0013067 | 0.0013067 | 0.97901 | -0.14806 | 0.97899 | -0.14823 | 0.48395
46 | 0.014339 | 0.0035935 | -0.01433 | -0.0035904 | 8.9128e-06 | 3.0501e-06 | 0.021794 | 0.021795 | 0.021795 | 0.97901 | -0.14806 | 0.97838 | -0.15256 | 8.0721
47 | 0.00049158 | 0.00012313 | -0.00049158 | -0.0001232 | 1.8978e-09 | -6.7848e-08 | 0.00074694 | 0.00074696 | 0.00074696 | 0.97926 | -0.14626 | 0.97926 | -0.14629 | 0.27665
48 | 0.0005295 | 0.0001321 | -0.00052948 | -0.0001327 | 1.9443e-08 | -5.982e-07 | 0.00080437 | 0.00080459 | 0.00080459 | 0.97926 | -0.14626 | 0.97923 | -0.14653 | 0.298
49 | 0.0011951 | 0.00029938 | -0.0011951 | -0.00029952 | 2.4315e-08 | -1.3883e-07 | 0.0018174 | 0.0018174 | 0.0018174 | 0.97849 | -0.15185 | 0.97847 | -0.152 | 0.67313
50 | 0.010266 | 0.0025521 | -0.010258 | -0.0025497 | 8.0119e-06 | 2.4197e-06 | 0.015605 | 0.015605 | 0.015605 | 0.97849 | -0.15185 | 0.97771 | -0.15758 | 5.7796
51 | -0.028539 | -0.0071335 | 0.028547 | 0.0071366 | 8.3221e-06 | 3.1113e-06 | 0.043326 | 0.043326 | 0.043326 | 0.97999 | -0.14106 | 0.98028 | -0.13894 | 16.0467
52 | 0.0095728 | 0.0023779 | -0.0095608 | -0.0023744 | 1.1995e-05 | 3.478e-06 | 0.014562 | 0.014562 | 0.014562 | 0.97771 | -0.15758 | 0.97644 | -0.1668 | 5.3934
53 | 0.00092684 | 0.00023135 | -0.00092676 | -0.00023216 | 8.2173e-08 | -8.1253e-07 | 0.0014044 | 0.0014047 | 0.0014047 | 0.98181 | -0.12804 | 0.98172 | -0.12868 | 0.52025
54 | 0.0057515 | 0.0014372 | -0.005751 | -0.0014372 | 5.1492e-07 | 6.0675e-08 | 0.0087154 | 0.0087155 | 0.0087155 | 0.98181 | -0.12804 | 0.98172 | -0.12869 | 3.228
55 | 0.00050438 | 0.0001263 | -0.00050438 | -0.00012641 | 3.1607e-09 | -1.0837e-07 | 0.00076447 | 0.00076451 | 0.00076451 | 0.98172 | -0.12868 | 0.98171 | -0.12873 | 0.28315
56 | 0.0046509 | 0.0011615 | -0.0046474 | -0.0011615 | 3.5265e-06 | -8.0907e-08 | 0.007048 | 0.0070486 | 0.0070486 | 0.98172 | -0.12869 | 0.98095 | -0.1342 | 2.6106
57 | 0.03162 | 0.0079099 | -0.031609 | -0.007906 | 1.1195e-05 | 3.9116e-06 | 0.047944 | 0.047944 | 0.047944 | 0.98126 | -0.13192 | 0.9809 | -0.13448 | 8.8785
58 | 0.00095366 | 0.00023874 | -0.00095363 | -0.000239 | 2.7751e-08 | -2.5757e-07 | 0.0014466 | 0.0014467 | 0.0014467 | 0.9809 | -0.13448 | 0.98088 | -0.13469 | 0.53581
59 | 0.030655 | 0.0076673 | -0.030636 | -0.0076602 | 1.8842e-05 | 7.0706e-06 | 0.046497 | 0.046497 | 0.046497 | 0.9809 | -0.13448 | 0.98028 | -0.13894 | 17.2213
60 | 0.013897 | 0.0034818 | -0.013897 | -0.0034818 | 3.5854e-08 | 1.2175e-08 | 0.021135 | 0.021135 | 0.021135 | 0.97838 | -0.15256 | 0.97838 | -0.15258 | 7.8279
61 | -0.00059587 | -0.00014934 | 0.00059587 | 0.00014915 | 7.8814e-09 | -1.8877e-07 | 0.00090783 | 0.00090777 | 0.00090783 | 0.97667 | -0.16483 | 0.97669 | -0.16473 | 0.33623
62 | 0.0035643 | 0.00089202 | -0.0035641 | -0.00089206 | 1.4175e-07 | -4.1901e-08 | 0.0054299 | 0.0054299 | 0.0054299 | 0.97669 | -0.16473 | 0.97665 | -0.16502 | 2.0111
63 | -0.0041602 | -0.0010412 | 0.0041616 | 0.001041 | 1.4719e-06 | -1.6915e-07 | 0.0063376 | 0.0063374 | 0.0063376 | 0.97669 | -0.16473 | 0.97704 | -0.16217 | 2.3473
64 | 0.00092576 | 0.00023127 | -0.00092569 | -0.00023189 | 6.4362e-08 | -6.2412e-07 | 0.0014102 | 0.0014104 | 0.0014104 | 0.97665 | -0.16502 | 0.97658 | -0.16552 | 0.52239
65 | 0.0026384 | 0.00066079 | -0.002638 | -0.00066113 | 3.9695e-07 | -3.399e-07 | 0.0040197 | 0.0040199 | 0.0040199 | 0.97665 | -0.16502 | 0.9765 | -0.16611 | 1.4888
66 | 0.0083377 | 0.0020894 | -0.0083326 | -0.0020881 | 5.0955e-06 | 1.326e-06 | 0.012698 | 0.012698 | 0.012698 | 0.97704 | -0.16217 | 0.97643 | -0.16659 | 4.7031
67 | -0.013375 | -0.0033494 | 0.013386 | 0.0033533 | 1.1473e-05 | 3.8573e-06 | 0.020369 | 0.020368 | 0.020369 | 0.97704 | -0.16217 | 0.97791 | -0.15597 | 7.5439
68 | 0.00087539 | 0.00021898 | -0.00087535 | -0.00021938 | 3.7379e-08 | -4.0773e-07 | 0.001333 | 0.0013332 | 0.0013332 | 0.97704 | -0.16217 | 0.977 | -0.16248 | 0.49378
69 | 0.00092569 | 0.00023189 | -0.00092568 | -0.000232 | 1.0627e-08 | -1.0302e-07 | 0.0014104 | 0.0014105 | 0.0014105 | 0.97658 | -0.16552 | 0.97657 | -0.16561 | 0.5224
70 | 0.0014356 | 0.00035978 | -0.0014356 | -0.0003598 | 3.518e-09 | -1.3384e-08 | 0.0021876 | 0.0021876 | 0.0021876 | 0.9765 | -0.16611 | 0.97649 | -0.16613 | 0.81023
71 | 0.0077701 | 0.0019473 | -0.0077686 | -0.001947 | 1.4593e-06 | 3.5269e-07 | 0.011841 | 0.011841 | 0.011841 | 0.97643 | -0.16659 | 0.97624 | -0.16794 | 4.3856
72 | 0.00056252 | 0.00014078 | -0.00056252 | -0.00014098 | 7.346e-09 | -1.9756e-07 | 0.00085718 | 0.00085725 | 0.00085725 | 0.97643 | -0.16659 | 0.97641 | -0.16668 | 0.3175
73 | -0.013386 | -0.0033533 | 0.013393 | 0.0033554 | 6.282e-06 | 2.1115e-06 | 0.020368 | 0.020368 | 0.020368 | 0.97791 | -0.15597 | 0.97838 | -0.15258 | 7.5438
74 | 0.0071207 | 0.0017846 | -0.0071199 | -0.0017844 | 7.8141e-07 | 1.6765e-07 | 0.010854 | 0.010854 | 0.010854 | 0.97624 | -0.16794 | 0.97613 | -0.16874 | 4.0199
75 | 0.0024658 | 0.00061707 | -0.0024651 | -0.00061781 | 6.9876e-07 | -7.4148e-07 | 0.0037401 | 0.0037404 | 0.0037404 | 0.98095 | -0.1342 | 0.98066 | -0.13625 | 1.3853
76 | 0.0021816 | 0.00054447 | -0.0021807 | -0.00054579 | 9.0514e-07 | -1.3238e-06 | 0.0033085 | 0.0033091 | 0.0033091 | 0.98095 | -0.1342 | 0.98053 | -0.13722 | 1.2256
77 | 0.0021807 | 0.00054579 | -0.0021803 | -0.00054643 | 4.3715e-07 | -6.386e-07 | 0.0033091 | 0.0033094 | 0.0033094 | 0.98053 | -0.13722 | 0.98033 | -0.13867 | 1.2257
78 | 0.0040131 | 0.00098702 | -0.0040127 | -0.00098708 | 3.9905e-07 | -5.7825e-08 | 0.0061306 | 0.0061307 | 0.0061307 | 0.97299 | -0.19219 | 0.97289 | -0.19293 | 2.2706
79 | 0.0037265 | 0.00091535 | -0.0037263 | -0.00091539 | 1.6259e-07 | -3.7292e-08 | 0.0056929 | 0.005693 | 0.005693 | 0.97289 | -0.19293 | 0.97284 | -0.19326 | 2.1085
80 | 0.0027426 | 0.00068611 | -0.0027425 | -0.00068618 | 9.0636e-08 | -6.7645e-08 | 0.0041944 | 0.0041945 | 0.0041945 | 0.97284 | -0.19326 | 0.97281 | -0.1935 | 1.5535
81 | 0.00098374 | 0.00022927 | -0.00098365 | -0.00023004 | 9.0724e-08 | -7.6865e-07 | 0.0014987 | 0.0014989 | 0.0014989 | 0.97284 | -0.19326 | 0.97275 | -0.19402 | 0.55516
82 | -0.0095557 | -0.0023729 | 0.0095608 | 0.0023744 | 5.1183e-06 | 1.485e-06 | 0.014562 | 0.014562 | 0.014562 | 0.9759 | -0.17074 | 0.97644 | -0.1668 | 5.3934
83 | 0.00024782 | 6.1211e-05 | -0.00024782 | -6.2109e-05 | 6.4151e-09 | -8.9789e-07 | 0.00037755 | 0.00037787 | 0.00037787 | 0.9759 | -0.17074 | 0.97588 | -0.17093 | 0.13995
84 | 0.0013114 | 0.00032756 | -0.0013114 | -0.00032772 | 3.4209e-08 | -1.5705e-07 | 0.0020026 | 0.0020027 | 0.0020027 | 0.97425 | -0.1828 | 0.97422 | -0.18299 | 0.74173
85 | 0.0013114 | 0.00032772 | -0.0013112 | -0.00032862 | 1.9718e-07 | -9.0484e-07 | 0.0020027 | 0.002003 | 0.002003 | 0.97422 | -0.18299 | 0.97407 | -0.18408 | 0.74187
86 | 0.00078848 | 0.00018113 | -0.00078844 | -0.00018164 | 3.8174e-08 | -5.1224e-07 | 0.0012004 | 0.0012006 | 0.0012006 | 0.97275 | -0.19402 | 0.9727 | -0.19442 | 0.44467
87 | 0.00048747 | 0.00010621 | -0.00048741 | -0.00010833 | 5.9042e-08 | -2.118e-06 | 0.00074032 | 0.000741 | 0.000741 | 0.9727 | -0.19442 | 0.97258 | -0.19551 | 0.27444
88 | 0.00048741 | 0.00010833 | -0.0004874 | -0.00010861 | 7.8071e-09 | -2.7973e-07 | 0.000741 | 0.00074109 | 0.00074109 | 0.97258 | -0.19551 | 0.97256 | -0.19566 | 0.27448
89 | 0.00028318 | 5.7423e-05 | -0.00028315 | -5.9861e-05 | 2.2665e-08 | -2.4381e-06 | 0.00042882 | 0.00042955 | 0.00042955 | 0.97256 | -0.19566 | 0.97248 | -0.19644 | 0.15909
90 | 0.00028315 | 5.9861e-05 | -0.00028305 | -7.0829e-05 | 1.0303e-07 | -1.0968e-05 | 0.00042955 | 0.00043323 | 0.00043323 | 0.97248 | -0.19644 | 0.97212 | -0.19948 | 0.16045
91 | 0.00021002 | 5.2557e-05 | -0.00021002 | -5.2635e-05 | 3.6488e-10 | -7.8366e-08 | 0.00031253 | 0.00031256 | 0.00031256 | 0.99983 | -0.0011722 | 0.99983 | -0.0011847 | 0.11576
92 | -0.00091786 | -0.00022996 | 0.00091787 | 0.00022983 | 1.1942e-08 | -1.2992e-07 | 0.001366 | 0.0013659 | 0.001366 | 0.99983 | -0.0011722 | 0.99985 | -0.0010781 | 0.50592
93 | 0.00028305 | 7.0829e-05 | -0.00028305 | -7.0939e-05 | 1.0421e-09 | -1.099e-07 | 0.00043323 | 0.00043327 | 0.00043327 | 0.97212 | -0.19948 | 0.97211 | -0.19951 | 0.16047

## res_trafo
| p_hv_mw | q_hv_mvar | p_lv_mw | q_lv_mvar | pl_mw | ql_mvar | i_hv_ka | i_lv_ka | vm_hv_pu | va_hv_degree | vm_lv_pu | va_lv_degree | loading_percent
0 | 2.5187e-16 | 8.8016e-16 | 0.00079998 | 7.4552e-08 | 0.00079998 | 7.4552e-08 | 2.6429e-17 | 0.0011547 | 0.99998 | 149.9947 | 1 | 0 | 0.31999

## res_ext_grid
| p_mw | q_mvar
0 | 0.16475 | 0.0413

## res_load
| p_mw | q_mvar
0 | 0.0021449 | 0.00053755
1 | 0.00032781 | 8.2157e-05
2 | 0.0013526 | 0.000339
3 | 0.035135 | 0.0088057
4 | 0.0036062 | 0.00090381
5 | 0.0021247 | 0.0005325
6 | 0.0073298 | 0.001837
7 | 0.0011467 | 0.00028739
8 | 0.0023882 | 0.00059854
9 | 0.0069402 | 0.0017394
10 | 0.0019662 | 0.00049277
11 | 0.0052158 | 0.0013072
12 | 0.0017336 | 0.00043449
13 | 0.003932 | 0.00098545
14 | 0.0018702 | 0.00046871
15 | 0.0085468 | 0.002142
16 | 0.0030503 | 0.00076448
17 | 0.0078927 | 0.0019781
18 | 0.0080583 | 0.0020196
19 | 0.0059348 | 0.0014874
20 | 0.0022195 | 0.00055627
21 | 0.0017523 | 0.00043916
22 | 0.0042145 | 0.0010563
23 | 0.0073525 | 0.0018427
24 | 0.00082473 | 0.0002067
25 | 0.0011951 | 0.00029952
26 | 0.00068536 | 0.00017177
27 | 0.00042237 | 0.00010586
28 | 0.0011001 | 0.00027571
29 | 0.00044877 | 0.00011247
30 | 0.00095363 | 0.000239
31 | 0.0020892 | 0.00052361
32 | 0.00085967 | 0.00021545
33 | 0.00043348 | 0.00010864
34 | 0.00049158 | 0.0001232
35 | 0.00052948 | 0.0001327
36 | 0.00059587 | 0.00014934
37 | 0.0012024 | 0.00030135
38 | 0.00087535 | 0.00021938
39 | 0.00064795 | 0.00016239
40 | 0.00056252 | 0.00014098
41 | 0.0005044 | 0.00012641
42 | 0.0024651 | 0.00061781
43 | 0.00050438 | 0.00012641
44 | 0.0021803 | 0.00054643
45 | 0.00039459 | 9.8894e-05
46 | 0.0002862 | 7.173e-05
47 | 0.0022144 | 0.00055498
48 | 0.0013112 | 0.00032862
49 | 0.00024782 | 6.2109e-05
50 | 0.00019518 | 4.8915e-05
51 | 0.00030097 | 7.543e-05
52 | 0.00026904 | 6.7427e-05
53 | 0.00020422 | 5.1183e-05
54 | 0.00070784 | 0.0001774
55 | 0.00021002 | 5.2635e-05
56 | 0.00028305 | 7.0939e-05
57 | 0.00092568 | 0.000232
58 | 0.0014356 | 0.0003598
59 | 0.0071199 | 0.0017844

## dtypes
| element | column | dtype
0 | bus | name | object
1 | bus | vn_kv | float64
2 | bus | type | object
3 | bus | zone | object
4 | bus | in_service | bool
5 | load | name | object
6 | load | bus | uint32
7 | load | p_mw | float64
8 | load | q_mvar | float64
9 | load | const_z_percent | float64
10 | load | const_i_percent | float64
11 | load | sn_mva | float64
12 | load | scaling | float64
13 | load | in_service | bool
14 | load | type | object
15 | ext_grid | name | object
16 | ext_grid | bus | uint32
17 | ext_grid | vm_pu | float64
18 | ext_grid | va_degree | float64
19 | ext_grid | slack_weight | float64
20 | ext_grid | in_service | bool
21 | line | name | object
22 | line | std_type | object
23 | line | from_bus | uint32
24 | line | to_bus | uint32
25 | line | length_km | float64
26 | line | r_ohm_per_km | float64
27 | line | x_ohm_per_km | float64
28 | line | c_nf_per_km | float64
29 | line | g_us_per_km | float64
30 | line | max_i_ka | float64
31 | line | df | float64
32 | line | parallel | uint32
33 | line | type | object
34 | line | in_service | bool
35 | trafo | name | object
36 | trafo | std_type | object
37 | trafo | hv_bus | uint32
38 | trafo | lv_bus | uint32
39 | trafo | sn_mva | float64
40 | trafo | vn_hv_kv | float64
41 | trafo | vn_lv_kv | float64
42 | trafo | vk_percent | float64
43 | trafo | vkr_percent | float64
44 | trafo | pfe_kw | float64
45 | trafo | i0_percent | float64
46 | trafo | shift_degree | float64
47 | trafo | tap_side | object
48 | trafo | tap_neutral | int32
49 | trafo | tap_min | int32
50 | trafo | tap_max | int32
51 | trafo | tap_step_percent | float64
52 | trafo | tap_step_degree | float64
53 | trafo | tap_pos | int32
54 | trafo | tap_phase_shifter | bool
55 | trafo | parallel | uint32
56 | trafo | df | float64
57 | trafo | in_service | bool
58 | line_geodata | coords | object
59 | bus_geodata | x | float64
60 | bus_geodata | y | float64
61 | bus_geodata | coords | object
62 | res_bus | vm_pu | float64
63 | res_bus | va_degree | float64
64 | res_bus | p_mw | float64
65 | res_bus | q_mvar | float64
66 | res_line | p_from_mw | float64
67 | res_line | q_from_mvar | float64
68 | res_line | p_to_mw | float64
69 | res_line | q_to_mvar | float64
70 | res_line | pl_mw | float64
71 | res_line | ql_mvar | float64
72 | res_line | i_from_ka | float64
73 | res_line | i_to_ka | float64
74 | res_line | i_ka | float64
75 | res_line | vm_from_pu | float64
76 | res_line | va_from_degree | float64
77 | res_line | vm_to_pu | float64
78 | res_line | va_to_degree | float64
79 | res_line | loading_percent | float64
80 | res_trafo | p_hv_mw | float64
81 | res_trafo | q_hv_mvar | float64
82 | res_trafo | p_lv_mw | float64
83 | res_trafo | q_lv_mvar | float64
84 | res_trafo | pl_mw | float64
85 | res_trafo | ql_mvar | float64
86 | res_trafo | i_hv_ka | float64
87 | res_trafo | i_lv_ka | float64
88 | res_trafo | vm_hv_pu | float64
89 | res_trafo | va_hv_degree | float64
90 | res_trafo | vm_lv_pu | float64
91 | res_trafo | va_lv_degree | float64
92 | res_trafo | loading_percent | float64
93 | res_ext_grid | p_mw | float64
94 | res_ext_grid | q_mvar | float64
95 | res_load | p_mw | float64
96 | res_load | q_mvar | float64

## parameters
| version | format_version | converged | OPF_converged | name | f_hz | sn_mva
0 | 2.14.6 | 2.14.0 | TRUE | FALSE |  | 50 | 1