## bus
| name | vn_kv | type | zone | in_service
0 | bus_LV_563-2_0_4_node_0 | 0.4 | n |  | TRUE
1 | bus_LV_563-2_0_4_node_1 | 0.4 | n |  | TRUE
2 | bus_LV_563-2_0_4_node_2 | 0.4 | n |  | TRUE
3 | bus_LV_563-2_0_4_node_3 | 0.4 | n |  | TRUE
4 | bus_LV_563-2_0_4_node_4 | 0.4 | n |  | TRUE
5 | bus_LV_563-2_0_4_node_28 | 0.4 | n |  | TRUE
6 | bus_LV_563-2_0_4_node_306 | 0.4 | n |  | TRUE
7 | bus_LV_563-2_0_4_node_9 | 0.4 | n |  | TRUE
8 | bus_LV_563-2_0_4_node_5 | 0.4 | n |  | TRUE
9 | bus_LV_563-2_0_4_node_6 | 0.4 | n |  | TRUE
10 | bus_LV_563-2_0_4_node_10 | 0.4 | n |  | TRUE
11 | bus_LV_563-2_0_4_node_25 | 0.4 | n |  | TRUE
12 | bus_LV_563-2_0_4_node_30 | 0.4 | n |  | TRUE
13 | bus_LV_563-2_0_4_node_7 | 0.4 | n |  | TRUE
14 | bus_LV_563-2_0_4_node_8 | 0.4 | n |  | TRUE
15 | bus_LV_563-2_0_4_node_206 | 0.4 | n |  | TRUE
16 | bus_LV_563-2_0_4_node_299 | 0.4 | n |  | TRUE
17 | bus_LV_563-2_0_4_node_298 | 0.4 | n |  | TRUE
18 | bus_LV_563-2_0_4_node_204 | 0.4 | n |  | TRUE
19 | bus_LV_563-2_0_4_node_26 | 0.4 | n |  | TRUE
20 | bus_LV_563-2_0_4_node_24 | 0.4 | n |  | TRUE
21 | bus_LV_563-2_0_4_node_11 | 0.4 | n |  | TRUE
22 | bus_LV_563-2_0_4_node_12 | 0.4 | n |  | TRUE
23 | bus_LV_563-2_0_4_node_13 | 0.4 | n |  | TRUE
24 | bus_LV_563-2_0_4_node_14 | 0.4 | n |  | TRUE
25 | bus_LV_563-2_0_4_node_15 | 0.4 | n |  | TRUE
26 | bus_LV_563-2_0_4_node_16 | 0.4 | n |  | TRUE
27 | bus_LV_563-2_0_4_node_218 | 0.4 | n |  | TRUE
28 | bus_LV_563-2_0_4_node_216 | 0.4 | n |  | TRUE
29 | bus_LV_563-2_0_4_node_27 | 0.4 | n |  | TRUE
30 | bus_LV_563-2_0_4_node_314 | 0.4 | n |  | TRUE
31 | bus_LV_563-2_0_4_node_20 | 0.4 | n |  | TRUE
32 | bus_LV_563-2_0_4_node_17 | 0.4 | n |  | TRUE
33 | bus_LV_563-2_0_4_node_18 | 0.4 | n |  | TRUE
34 | bus_LV_563-2_0_4_node_19 | 0.4 | n |  | TRUE
35 | bus_LV_563-2_0_4_node_21 | 0.4 | n |  | TRUE
36 | bus_LV_563-2_0_4_node_22 | 0.4 | n |  | TRUE
37 | bus_LV_563-2_0_4_node_23 | 0.4 | n |  | TRUE
38 | bus_LV_563-2_0_4_node_313 | 0.4 | n |  | TRUE
39 | bus_LV_563-2_0_4_node_211 | 0.4 | n |  | TRUE
40 | bus_LV_563-2_0_4_node_207 | 0.4 | n |  | TRUE
41 | bus_LV_563-2_0_4_node_213 | 0.4 | n |  | TRUE
42 | bus_LV_563-2_0_4_node_212 | 0.4 | n |  | TRUE
43 | bus_LV_563-2_0_4_node_208 | 0.4 | n |  | TRUE
44 | bus_LV_563-2_0_4_node_29 | 0.4 | n |  | TRUE
45 | bus_LV_563-2_0_4_node_100 | 0.4 | n |  | TRUE
46 | bus_LV_563-2_0_4_node_101 | 0.4 | n |  | TRUE
47 | bus_LV_563-2_0_4_node_106 | 0.4 | n |  | TRUE
48 | bus_LV_563-2_0_4_node_102 | 0.4 | n |  | TRUE
49 | bus_LV_563-2_0_4_node_104 | 0.4 | n |  | TRUE
50 | bus_LV_563-2_0_4_node_105 | 0.4 | n |  | TRUE
51 | bus_LV_563-2_0_4_node_109 | 0.4 | n |  | TRUE
52 | bus_LV_563-2_0_4_node_103 | 0.4 | n |  | TRUE
53 | bus_LV_563-2_0_4_node_112 | 0.4 | n |  | TRUE
54 | bus_LV_563-2_0_4_node_111 | 0.4 | n |  | TRUE
55 | bus_LV_563-2_0_4_node_108 | 0.4 | n |  | TRUE
56 | bus_LV_563-2_0_4_node_143 | 0.4 | n |  | TRUE
57 | bus_LV_563-2_0_4_node_136 | 0.4 | n |  | TRUE
58 | bus_LV_563-2_0_4_node_325 | 0.4 | n |  | TRUE
59 | bus_LV_563-2_0_4_node_286 | 0.4 | n |  | TRUE
60 | bus_LV_563-2_0_4_node_309 | 0.4 | n |  | TRUE
61 | bus_LV_563-2_0_4_node_284 | 0.4 | n |  | TRUE
62 | bus_LV_563-2_0_4_node_107 | 0.4 | n |  | TRUE
63 | bus_LV_563-2_0_4_node_110 | 0.4 | n |  | TRUE
64 | bus_LV_563-2_0_4_node_132 | 0.4 | n |  | TRUE
65 | bus_LV_563-2_0_4_node_115 | 0.4 | n |  | TRUE
66 | bus_LV_563-2_0_4_node_114 | 0.4 | n |  | TRUE
67 | bus_LV_563-2_0_4_node_135 | 0.4 | n |  | TRUE
68 | bus_LV_563-2_0_4_node_113 | 0.4 | n |  | TRUE
69 | bus_LV_563-2_0_4_node_116 | 0.4 | n |  | TRUE
70 | bus_LV_563-2_0_4_node_316 | 0.4 | n |  | TRUE
71 | bus_LV_563-2_0_4_node_317 | 0.4 | n |  | TRUE
72 | bus_LV_563-2_0_4_node_318 | 0.4 | n |  | TRUE
73 | bus_LV_563-2_0_4_node_117 | 0.4 | n |  | TRUE
74 | bus_LV_563-2_0_4_node_118 | 0.4 | n |  | TRUE
75 | bus_LV_563-2_0_4_node_119 | 0.4 | n |  | TRUE
76 | bus_LV_563-2_0_4_node_120 | 0.4 | n |  | TRUE
77 | bus_LV_563-2_0_4_node_121 | 0.4 | n |  | TRUE
78 | bus_LV_563-2_0_4_node_300 | 0.4 | n |  | TRUE
79 | bus_LV_563-2_0_4_node_123 | 0.4 | n |  | TRUE
80 | bus_LV_563-2_0_4_node_129 | 0.4 | n |  | TRUE
81 | bus_LV_563-2_0_4_node_122 | 0.4 | n |  | TRUE
82 | bus_LV_563-2_0_4_node_124 | 0.4 | n |  | TRUE
83 | bus_LV_563-2_0_4_node_125 | 0.4 | n |  | TRUE
84 | bus_LV_563-2_0_4_node_126 | 0.4 | n |  | TRUE
85 | bus_LV_563-2_0_4_node_127 | 0.4 | n |  | TRUE
86 | bus_LV_563-2_0_4_node_128 | 0.4 | n |  | TRUE
87 | bus_LV_563-2_0_4_node_130 | 0.4 | n |  | TRUE
88 | bus_LV_563-2_0_4_node_131 | 0.4 | n |  | TRUE
89 | bus_LV_563-2_0_4_node_154 | 0.4 | n |  | TRUE
90 | bus_LV_563-2_0_4_node_155 | 0.4 | n |  | TRUE
91 | bus_LV_563-2_0_4_node_133 | 0.4 | n |  | TRUE
92 | bus_LV_563-2_0_4_node_134 | 0.4 | n |  | TRUE
93 | bus_LV_563-2_0_4_node_137 | 0.4 | n |  | TRUE
94 | bus_LV_563-2_0_4_node_146 | 0.4 | n |  | TRUE
95 | bus_LV_563-2_0_4_node_148 | 0.4 | n |  | TRUE
96 | bus_LV_563-2_0_4_node_145 | 0.4 | n |  | TRUE
97 | bus_LV_563-2_0_4_node_138 | 0.4 | n |  | TRUE
98 | bus_LV_563-2_0_4_node_139 | 0.4 | n |  | TRUE
99 | bus_LV_563-2_0_4_node_142 | 0.4 | n |  | TRUE
100 | bus_LV_563-2_0_4_node_276 | 0.4 | n |  | TRUE
101 | bus_LV_563-2_0_4_node_140 | 0.4 | n |  | TRUE
102 | bus_LV_563-2_0_4_node_141 | 0.4 | n |  | TRUE
103 | bus_LV_563-2_0_4_node_152 | 0.4 | n |  | TRUE
104 | bus_LV_563-2_0_4_node_150 | 0.4 | n |  | TRUE
105 | bus_LV_563-2_0_4_node_147 | 0.4 | n |  | TRUE
106 | bus_LV_563-2_0_4_node_160 | 0.4 | n |  | TRUE
107 | bus_LV_563-2_0_4_node_149 | 0.4 | n |  | TRUE
108 | bus_LV_563-2_0_4_node_277 | 0.4 | n |  | TRUE
109 | bus_LV_563-2_0_4_node_144 | 0.4 | n |  | TRUE
110 | bus_LV_563-2_0_4_node_151 | 0.4 | n |  | TRUE
111 | bus_LV_563-2_0_4_node_315 | 0.4 | n |  | TRUE
112 | bus_LV_563-2_0_4_node_161 | 0.4 | n |  | TRUE
113 | bus_LV_563-2_0_4_node_156 | 0.4 | n |  | TRUE
114 | bus_LV_563-2_0_4_node_157 | 0.4 | n |  | TRUE
115 | bus_LV_563-2_0_4_node_159 | 0.4 | n |  | TRUE
116 | bus_LV_563-2_0_4_node_158 | 0.4 | n |  | TRUE
117 | bus_LV_563-2_0_4_node_166 | 0.4 | n |  | TRUE
118 | bus_LV_563-2_0_4_node_164 | 0.4 | n |  | TRUE
119 | bus_LV_563-2_0_4_node_294 | 0.4 | n |  | TRUE
120 | bus_LV_563-2_0_4_node_170 | 0.4 | n |  | TRUE
121 | bus_LV_563-2_0_4_node_162 | 0.4 | n |  | TRUE
122 | bus_LV_563-2_0_4_node_163 | 0.4 | n |  | TRUE
123 | bus_LV_563-2_0_4_node_165 | 0.4 | n |  | TRUE
124 | bus_LV_563-2_0_4_node_167 | 0.4 | n |  | TRUE
125 | bus_LV_563-2_0_4_node_168 | 0.4 | n |  | TRUE
126 | bus_LV_563-2_0_4_node_169 | 0.4 | n |  | TRUE
127 | bus_LV_563-2_0_4_node_171 | 0.4 | n |  | TRUE
128 | bus_LV_563-2_0_4_node_172 | 0.4 | n |  | TRUE
129 | bus_LV_563-2_0_4_node_269 | 0.4 | n |  | TRUE
130 | bus_LV_563-2_0_4_node_267 | 0.4 | n |  | TRUE
131 | bus_LV_563-2_0_4_node_173 | 0.4 | n |  | TRUE
132 | bus_LV_563-2_0_4_node_174 | 0.4 | n |  | TRUE
133 | bus_LV_563-2_0_4_node_265 | 0.4 | n |  | TRUE
134 | bus_LV_563-2_0_4_node_178 | 0.4 | n |  | TRUE
135 | bus_LV_563-2_0_4_node_266 | 0.4 | n |  | TRUE
136 | bus_LV_563-2_0_4_node_264 | 0.4 | n |  | TRUE
137 | bus_LV_563-2_0_4_node_176 | 0.4 | n |  | TRUE
138 | bus_LV_563-2_0_4_node_175 | 0.4 | n |  | TRUE
139 | bus_LV_563-2_0_4_node_177 | 0.4 | n |  | TRUE
140 | bus_LV_563-2_0_4_node_184 | 0.4 | n |  | TRUE
141 | bus_LV_563-2_0_4_node_182 | 0.4 | n |  | TRUE
142 | bus_LV_563-2_0_4_node_183 | 0.4 | n |  | TRUE
143 | bus_LV_563-2_0_4_node_268 | 0.4 | n |  | TRUE
144 | bus_LV_563-2_0_4_node_311 | 0.4 | n |  | TRUE
145 | bus_LV_563-2_0_4_node_189 | 0.4 | n |  | TRUE
146 | bus_LV_563-2_0_4_node_180 | 0.4 | n |  | TRUE
147 | bus_LV_563-2_0_4_node_179 | 0.4 | n |  | TRUE
148 | bus_LV_563-2_0_4_node_181 | 0.4 | n |  | TRUE
149 | bus_LV_563-2_0_4_node_198 | 0.4 | n |  | TRUE
150 | bus_LV_563-2_0_4_node_196 | 0.4 | n |  | TRUE
151 | bus_LV_563-2_0_4_node_186 | 0.4 | n |  | TRUE
152 | bus_LV_563-2_0_4_node_185 | 0.4 | n |  | TRUE
153 | bus_LV_563-2_0_4_node_187 | 0.4 | n |  | TRUE
154 | bus_LV_563-2_0_4_node_188 | 0.4 | n |  | TRUE
155 | bus_LV_563-2_0_4_node_190 | 0.4 | n |  | TRUE
156 | bus_LV_563-2_0_4_node_258 | 0.4 | n |  | TRUE
157 | bus_LV_563-2_0_4_node_191 | 0.4 | n |  | TRUE
158 | bus_LV_563-2_0_4_node_192 | 0.4 | n |  | TRUE
159 | bus_LV_563-2_0_4_node_260 | 0.4 | n |  | TRUE
160 | bus_LV_563-2_0_4_node_197 | 0.4 | n |  | TRUE
161 | bus_LV_563-2_0_4_node_193 | 0.4 | n |  | TRUE
162 | bus_LV_563-2_0_4_node_195 | 0.4 | n |  | TRUE
163 | bus_LV_563-2_0_4_node_194 | 0.4 | n |  | TRUE
164 | bus_LV_563-2_0_4_node_200 | 0.4 | n |  | TRUE
165 | bus_LV_563-2_0_4_node_201 | 0.4 | n |  | TRUE
166 | bus_LV_563-2_0_4_node_203 | 0.4 | n |  | TRUE
167 | bus_LV_563-2_0_4_node_205 | 0.4 | n |  | TRUE
168 | bus_LV_563-2_0_4_node_202 | 0.4 | n |  | TRUE
169 | bus_LV_563-2_0_4_node_320 | 0.4 | n |  | TRUE
170 | bus_LV_563-2_0_4_node_199 | 0.4 | n |  | TRUE
171 | bus_LV_563-2_0_4_node_297 | 0.4 | n |  | TRUE
172 | bus_LV_563-2_0_4_node_210 | 0.4 | n |  | TRUE
173 | bus_LV_563-2_0_4_node_295 | 0.4 | n |  | TRUE
174 | bus_LV_563-2_0_4_node_296 | 0.4 | n |  | TRUE
175 | bus_LV_563-2_0_4_node_259 | 0.4 | n |  | TRUE
176 | bus_LV_563-2_0_4_node_261 | 0.4 | n |  | TRUE
177 | bus_LV_563-2_0_4_node_262 | 0.4 | n |  | TRUE
178 | bus_LV_563-2_0_4_node_263 | 0.4 | n |  | TRUE
179 | bus_LV_563-2_0_4_node_329 | 0.4 | n |  | TRUE
180 | bus_LV_563-2_0_4_node_327 | 0.4 | n |  | TRUE
181 | bus_LV_563-2_0_4_node_271 | 0.4 | n |  | TRUE
182 | bus_LV_563-2_0_4_node_274 | 0.4 | n |  | TRUE
183 | bus_LV_563-2_0_4_node_307 | 0.4 | n |  | TRUE
184 | bus_LV_563-2_0_4_node_308 | 0.4 | n |  | TRUE
185 | bus_LV_563-2_0_4_node_283 | 0.4 | n |  | TRUE
186 | bus_LV_563-2_0_4_node_285 | 0.4 | n |  | TRUE
187 | bus_LV_563-2_0_4_node_278 | 0.4 | n |  | TRUE
188 | bus_LV_563-2_0_4_node_279 | 0.4 | n |  | TRUE
189 | bus_LV_563-2_0_4_node_280 | 0.4 | n |  | TRUE
190 | bus_LV_563-2_0_4_node_281 | 0.4 | n |  | TRUE
191 | bus_LV_563-2_0_4_node_282 | 0.4 | n |  | TRUE
192 | bus_LV_563-2_0_4_node_288 | 0.4 | n |  | TRUE
193 | bus_LV_563-2_0_4_node_328 | 0.4 | n |  | TRUE
194 | bus_LV_563-2_0_4_node_289 | 0.4 | n |  | TRUE
195 | bus_LV_563-2_0_4_node_293 | 0.4 | n |  | TRUE
196 | bus_MV_0_node_259 | 20 | n |  | TRUE

## load
| name | bus | p_mw | q_mvar | const_z_percent | const_i_percent | sn_mva | scaling | in_service | type
0 | LV_563-2_0_4_load_0 | 0 | 0.00040282 | 0.00010096 | 0 | 0 |  | 1 | TRUE | wye
1 | LV_563-2_0_4_load_1 | 1 | 0.0001492 | 3.7392e-05 | 0 | 0 |  | 1 | TRUE | wye
2 | LV_563-2_0_4_load_2 | 2 | 0.00013919 | 3.4883e-05 | 0 | 0 |  | 1 | TRUE | wye
3 | LV_563-2_0_4_load_3 | 3 | 0.00078344 | 0.00019635 | 0 | 0 |  | 1 | TRUE | wye
4 | LV_563-2_0_4_load_28 | 5 | 0.00057583 | 0.00014432 | 0 | 0 |  | 1 | TRUE | wye
5 | LV_563-2_0_4_load_306 | 6 | 0.00050369 | 0.00012624 | 0 | 0 |  | 1 | TRUE | wye
6 | LV_563-2_0_4_load_5 | 8 | 0.00076722 | 0.00019228 | 0 | 0 |  | 1 | TRUE | wye
7 | LV_563-2_0_4_load_10 | 10 | 0.00053586 | 0.0001343 | 0 | 0 |  | 1 | TRUE | wye
8 | LV_563-2_0_4_load_30 | 12 | 0.0002782 | 6.9723e-05 | 0 | 0 |  | 1 | TRUE | wye
9 | LV_563-2_0_4_load_7 | 13 | 0.00027126 | 6.7983e-05 | 0 | 0 |  | 1 | TRUE | wye
10 | LV_563-2_0_4_load_8 | 14 | 0.0013722 | 0.00034392 | 0 | 0 |  | 1 | TRUE | wye
11 | LV_563-2_0_4_load_299 | 16 | 0.00021303 | 5.339e-05 | 0 | 0 |  | 1 | TRUE | wye
12 | LV_563-2_0_4_load_298 | 17 | 0.00070549 | 0.00017681 | 0 | 0 |  | 1 | TRUE | wye
13 | LV_563-2_0_4_load_26 | 19 | 0.0010239 | 0.00025661 | 0 | 0 |  | 1 | TRUE | wye
14 | LV_563-2_0_4_load_24 | 20 | 0.00036757 | 9.2121e-05 | 0 | 0 |  | 1 | TRUE | wye
15 | LV_563-2_0_4_load_11 | 21 | 0.00030172 | 7.5619e-05 | 0 | 0 |  | 1 | TRUE | wye
16 | LV_563-2_0_4_load_15 | 25 | 0.00075295 | 0.00018871 | 0 | 0 |  | 1 | TRUE | wye
17 | LV_563-2_0_4_load_216 | 28 | 0.00012933 | 3.2414e-05 | 0 | 0 |  | 1 | TRUE | wye
18 | LV_563-2_0_4_load_27 | 29 | 0.001114 | 0.00027919 | 0 | 0 |  | 1 | TRUE | wye
19 | LV_563-2_0_4_load_314 | 30 | 0.00037186 | 9.3198e-05 | 0 | 0 |  | 1 | TRUE | wye
20 | LV_563-2_0_4_load_17 | 32 | 0.0005321 | 0.00013336 | 0 | 0 |  | 1 | TRUE | wye
21 | LV_563-2_0_4_load_21 | 35 | 0.00035202 | 8.8225e-05 | 0 | 0 |  | 1 | TRUE | wye
22 | LV_563-2_0_4_load_23 | 37 | 0.00040234 | 0.00010084 | 0 | 0 |  | 1 | TRUE | wye
23 | LV_563-2_0_4_load_313 | 38 | 0.00034511 | 8.6492e-05 | 0 | 0 |  | 1 | TRUE | wye
24 | LV_563-2_0_4_load_207 | 40 | 0.0004794 | 0.00012015 | 0 | 0 |  | 1 | TRUE | wye
25 | LV_563-2_0_4_load_212 | 42 | 0.00051647 | 0.00012944 | 0 | 0 |  | 1 | TRUE | wye
26 | LV_563-2_0_4_load_29 | 44 | 0.0010903 | 0.00027325 | 0 | 0 |  | 1 | TRUE | wye
27 | LV_563-2_0_4_load_100 | 45 | 0.0002964 | 7.4284e-05 | 0 | 0 |  | 1 | TRUE | wye
28 | LV_563-2_0_4_load_106 | 47 | 0.00015718 | 3.9394e-05 | 0 | 0 |  | 1 | TRUE | wye
29 | LV_563-2_0_4_load_109 | 51 | 0.00025322 | 6.3462e-05 | 0 | 0 |  | 1 | TRUE | wye
30 | LV_563-2_0_4_load_111 | 54 | 0.00024826 | 6.2221e-05 | 0 | 0 |  | 1 | TRUE | wye
31 | LV_563-2_0_4_load_143 | 56 | 0.00018706 | 4.6882e-05 | 0 | 0 |  | 1 | TRUE | wye
32 | LV_563-2_0_4_load_136 | 57 | 0.00014822 | 3.7146e-05 | 0 | 0 |  | 1 | TRUE | wye
33 | LV_563-2_0_4_load_325 | 58 | 0.00019989 | 5.0098e-05 | 0 | 0 |  | 1 | TRUE | wye
34 | LV_563-2_0_4_load_309 | 60 | 0.00016319 | 4.0899e-05 | 0 | 0 |  | 1 | TRUE | wye
35 | LV_563-2_0_4_load_107 | 62 | 0.00032665 | 8.1866e-05 | 0 | 0 |  | 1 | TRUE | wye
36 | LV_563-2_0_4_load_132 | 64 | 0.0001025 | 2.5688e-05 | 0 | 0 |  | 1 | TRUE | wye
37 | LV_563-2_0_4_load_115 | 65 | 0.00026298 | 6.591e-05 | 0 | 0 |  | 1 | TRUE | wye
38 | LV_563-2_0_4_load_113 | 68 | 0.00075581 | 0.00018942 | 0 | 0 |  | 1 | TRUE | wye
39 | LV_563-2_0_4_load_316 | 70 | 0.00030647 | 7.6808e-05 | 0 | 0 |  | 1 | TRUE | wye
40 | LV_563-2_0_4_load_318 | 72 | 0.00027698 | 6.9418e-05 | 0 | 0 |  | 1 | TRUE | wye
41 | LV_563-2_0_4_load_117 | 73 | 0.00025392 | 6.3638e-05 | 0 | 0 |  | 1 | TRUE | wye
42 | LV_563-2_0_4_load_118 | 74 | 0.00020948 | 5.2501e-05 | 0 | 0 |  | 1 | TRUE | wye
43 | LV_563-2_0_4_load_121 | 77 | 0.00038282 | 9.5944e-05 | 0 | 0 |  | 1 | TRUE | wye
44 | LV_563-2_0_4_load_129 | 80 | 0.00086021 | 0.00021559 | 0 | 0 |  | 1 | TRUE | wye
45 | LV_563-2_0_4_load_122 | 81 | 0.00031108 | 7.7965e-05 | 0 | 0 |  | 1 | TRUE | wye
46 | LV_563-2_0_4_load_124 | 82 | 0.00032361 | 8.1105e-05 | 0 | 0 |  | 1 | TRUE | wye
47 | LV_563-2_0_4_load_125 | 83 | 0.00021995 | 5.5124e-05 | 0 | 0 |  | 1 | TRUE | wye
48 | LV_563-2_0_4_load_127 | 85 | 0.00024195 | 6.064e-05 | 0 | 0 |  | 1 | TRUE | wye
49 | LV_563-2_0_4_load_128 | 86 | 0.00012281 | 3.078e-05 | 0 | 0 |  | 1 | TRUE | wye
50 | LV_563-2_0_4_load_154 | 89 | 0.00011781 | 2.9525e-05 | 0 | 0 |  | 1 | TRUE | wye
51 | LV_563-2_0_4_load_133 | 91 | 0.00036512 | 9.1509e-05 | 0 | 0 |  | 1 | TRUE | wye
52 | LV_563-2_0_4_load_134 | 92 | 0.00029645 | 7.4297e-05 | 0 | 0 |  | 1 | TRUE | wye
53 | LV_563-2_0_4_load_146 | 94 | 0.00017673 | 4.4294e-05 | 0 | 0 |  | 1 | TRUE | wye
54 | LV_563-2_0_4_load_138 | 97 | 0.00024641 | 6.1756e-05 | 0 | 0 |  | 1 | TRUE | wye
55 | LV_563-2_0_4_load_142 | 99 | 0.00020631 | 5.1705e-05 | 0 | 0 |  | 1 | TRUE | wye
56 | LV_563-2_0_4_load_276 | 100 | 0.00017171 | 4.3033e-05 | 0 | 0 |  | 1 | TRUE | wye
57 | LV_563-2_0_4_load_140 | 101 | 9.4978e-05 | 2.3804e-05 | 0 | 0 |  | 1 | TRUE | wye
58 | LV_563-2_0_4_load_152 | 103 | 0.00028495 | 7.1414e-05 | 0 | 0 |  | 1 | TRUE | wye
59 | LV_563-2_0_4_load_150 | 104 | 0.00014117 | 3.5379e-05 | 0 | 0 |  | 1 | TRUE | wye
60 | LV_563-2_0_4_load_147 | 105 | 0.00025334 | 6.3493e-05 | 0 | 0 |  | 1 | TRUE | wye
61 | LV_563-2_0_4_load_149 | 107 | 0.00024136 | 6.0489e-05 | 0 | 0 |  | 1 | TRUE | wye
62 | LV_563-2_0_4_load_277 | 108 | 9.8618e-05 | 2.4716e-05 | 0 | 0 |  | 1 | TRUE | wye
63 | LV_563-2_0_4_load_144 | 109 | 0.00017741 | 4.4462e-05 | 0 | 0 |  | 1 | TRUE | wye
64 | LV_563-2_0_4_load_151 | 110 | 0.00030896 | 7.7434e-05 | 0 | 0 |  | 1 | TRUE | wye
65 | LV_563-2_0_4_load_315 | 111 | 0.00029919 | 7.4984e-05 | 0 | 0 |  | 1 | TRUE | wye
66 | LV_563-2_0_4_load_161 | 112 | 0.00028946 | 7.2545e-05 | 0 | 0 |  | 1 | TRUE | wye
67 | LV_563-2_0_4_load_157 | 114 | 0.00054314 | 0.00013612 | 0 | 0 |  | 1 | TRUE | wye
68 | LV_563-2_0_4_load_159 | 115 | 0.00011946 | 2.9939e-05 | 0 | 0 |  | 1 | TRUE | wye
69 | LV_563-2_0_4_load_158 | 116 | 0.00031314 | 7.848e-05 | 0 | 0 |  | 1 | TRUE | wye
70 | LV_563-2_0_4_load_166 | 117 | 0.00025489 | 6.388e-05 | 0 | 0 |  | 1 | TRUE | wye
71 | LV_563-2_0_4_load_294 | 119 | 0.00017688 | 4.4329e-05 | 0 | 0 |  | 1 | TRUE | wye
72 | LV_563-2_0_4_load_170 | 120 | 0.00062111 | 0.00015566 | 0 | 0 |  | 1 | TRUE | wye
73 | LV_563-2_0_4_load_162 | 121 | 0.00044585 | 0.00011174 | 0 | 0 |  | 1 | TRUE | wye
74 | LV_563-2_0_4_load_163 | 122 | 0.00022026 | 5.5203e-05 | 0 | 0 |  | 1 | TRUE | wye
75 | LV_563-2_0_4_load_165 | 123 | 0.00066457 | 0.00016656 | 0 | 0 |  | 1 | TRUE | wye
76 | LV_563-2_0_4_load_167 | 124 | 0.00054171 | 0.00013577 | 0 | 0 |  | 1 | TRUE | wye
77 | LV_563-2_0_4_load_169 | 126 | 0.00058107 | 0.00014563 | 0 | 0 |  | 1 | TRUE | wye
78 | LV_563-2_0_4_load_269 | 129 | 0.00049675 | 0.0001245 | 0 | 0 |  | 1 | TRUE | wye
79 | LV_563-2_0_4_load_267 | 130 | 0.00096423 | 0.00024166 | 0 | 0 |  | 1 | TRUE | wye
80 | LV_563-2_0_4_load_265 | 133 | 0.0002876 | 7.2079e-05 | 0 | 0 |  | 1 | TRUE | wye
81 | LV_563-2_0_4_load_266 | 135 | 0.00041685 | 0.00010447 | 0 | 0 |  | 1 | TRUE | wye
82 | LV_563-2_0_4_load_264 | 136 | 0.00013441 | 3.3686e-05 | 0 | 0 |  | 1 | TRUE | wye
83 | LV_563-2_0_4_load_175 | 138 | 0.00018807 | 4.7136e-05 | 0 | 0 |  | 1 | TRUE | wye
84 | LV_563-2_0_4_load_182 | 141 | 0.00032874 | 8.2389e-05 | 0 | 0 |  | 1 | TRUE | wye
85 | LV_563-2_0_4_load_268 | 143 | 0.00037384 | 9.3693e-05 | 0 | 0 |  | 1 | TRUE | wye
86 | LV_563-2_0_4_load_311 | 144 | 0.00020969 | 5.2553e-05 | 0 | 0 |  | 1 | TRUE | wye
87 | LV_563-2_0_4_load_179 | 147 | 0.0002823 | 7.075e-05 | 0 | 0 |  | 1 | TRUE | wye
88 | LV_563-2_0_4_load_181 | 148 | 0.00020945 | 5.2493e-05 | 0 | 0 |  | 1 | TRUE | wye
89 | LV_563-2_0_4_load_198 | 149 | 0.00035897 | 8.9965e-05 | 0 | 0 |  | 1 | TRUE | wye
90 | LV_563-2_0_4_load_196 | 150 | 0.00029429 | 7.3757e-05 | 0 | 0 |  | 1 | TRUE | wye
91 | LV_563-2_0_4_load_185 | 152 | 0.00036336 | 9.1066e-05 | 0 | 0 |  | 1 | TRUE | wye
92 | LV_563-2_0_4_load_190 | 155 | 0.0004664 | 0.00011689 | 0 | 0 |  | 1 | TRUE | wye
93 | LV_563-2_0_4_load_258 | 156 | 0.00053041 | 0.00013293 | 0 | 0 |  | 1 | TRUE | wye
94 | LV_563-2_0_4_load_191 | 157 | 0.00032085 | 8.0413e-05 | 0 | 0 |  | 1 | TRUE | wye
95 | LV_563-2_0_4_load_260 | 159 | 0.00089344 | 0.00022392 | 0 | 0 |  | 1 | TRUE | wye
96 | LV_563-2_0_4_load_195 | 162 | 0.00013989 | 3.5061e-05 | 0 | 0 |  | 1 | TRUE | wye
97 | LV_563-2_0_4_load_194 | 163 | 0.00020436 | 5.1217e-05 | 0 | 0 |  | 1 | TRUE | wye
98 | LV_563-2_0_4_load_200 | 164 | 0.00054889 | 0.00013757 | 0 | 0 |  | 1 | TRUE | wye
99 | LV_563-2_0_4_load_201 | 165 | 0.00052757 | 0.00013222 | 0 | 0 |  | 1 | TRUE | wye
100 | LV_563-2_0_4_load_203 | 166 | 0.00060727 | 0.0001522 | 0 | 0 |  | 1 | TRUE | wye
101 | LV_563-2_0_4_load_205 | 167 | 0.00023289 | 5.8368e-05 | 0 | 0 |  | 1 | TRUE | wye
102 | LV_563-2_0_4_load_320 | 169 | 0.00074863 | 0.00018762 | 0 | 0 |  | 1 | TRUE | wye
103 | LV_563-2_0_4_load_199 | 170 | 0.00011609 | 2.9094e-05 | 0 | 0 |  | 1 | TRUE | wye
104 | LV_563-2_0_4_load_297 | 171 | 0.00044497 | 0.00011152 | 0 | 0 |  | 1 | TRUE | wye
105 | LV_563-2_0_4_load_210 | 172 | 0.00053295 | 0.00013357 | 0 | 0 |  | 1 | TRUE | wye
106 | LV_563-2_0_4_load_295 | 173 | 0.001221 | 0.000306 | 0 | 0 |  | 1 | TRUE | wye
107 | LV_563-2_0_4_load_296 | 174 | 0.00044297 | 0.00011102 | 0 | 0 |  | 1 | TRUE | wye
108 | LV_563-2_0_4_load_259 | 175 | 0.00023088 | 5.7863e-05 | 0 | 0 |  | 1 | TRUE | wye
109 | LV_563-2_0_4_load_262 | 177 | 0.00037757 | 9.4627e-05 | 0 | 0 |  | 1 | TRUE | wye
110 | LV_563-2_0_4_load_329 | 179 | 0.00023853 | 5.9782e-05 | 0 | 0 |  | 1 | TRUE | wye
111 | LV_563-2_0_4_load_271 | 181 | 0.00015064 | 3.7753e-05 | 0 | 0 |  | 1 | TRUE | wye
112 | LV_563-2_0_4_load_308 | 184 | 0.0005477 | 0.00013727 | 0 | 0 |  | 1 | TRUE | wye
113 | LV_563-2_0_4_load_283 | 185 | 0.00013622 | 3.4141e-05 | 0 | 0 |  | 1 | TRUE | wye
114 | LV_563-2_0_4_load_285 | 186 | 0.00060022 | 0.00015043 | 0 | 0 |  | 1 | TRUE | wye
115 | LV_563-2_0_4_load_278 | 187 | 0.00030717 | 7.6983e-05 | 0 | 0 |  | 1 | TRUE | wye
116 | LV_563-2_0_4_load_279 | 188 | 0.0002519 | 6.3133e-05 | 0 | 0 |  | 1 | TRUE | wye
117 | LV_563-2_0_4_load_282 | 191 | 0.00011413 | 2.8603e-05 | 0 | 0 |  | 1 | TRUE | wye
118 | LV_563-2_0_4_load_328 | 193 | 0.00013755 | 3.4474e-05 | 0 | 0 |  | 1 | TRUE | wye
119 | LV_563-2_0_4_load_289 | 194 | 0.00023553 | 5.9029e-05 | 0 | 0 |  | 1 | TRUE | wye
120 | LV_563-2_0_4_load_293 | 195 | 0.00011489 | 2.8793e-05 | 0 | 0 |  | 1 | TRUE | wye

## ext_grid
| name | bus | vm_pu | va_degree | slack_weight | in_service
0 |  | 175 | 1 | 0 | 1 | TRUE

## line
| name | std_type | from_bus | to_bus | length_km | r_ohm_per_km | x_ohm_per_km | c_nf_per_km | g_us_per_km | max_i_ka | df | parallel | type | in_service
0 | LV_563-2_0_4_line_0 | NAYY 4x150 SE | 0 | 1 | 0.016483 | 0.208 | 0.08 | 261 | 0 | 0.27 | 1 | 1 | cs | TRUE
1 | LV_563-2_0_4_line_1 | NAYY 4x150 SE | 0 | 2 | 0.11023 | 0.208 | 0.08 | 261 | 0 | 0.27 | 1 | 1 | cs | TRUE
2 | LV_563-2_0_4_line_2 | NAYY 4x150 SE | 1 | 3 | 0.039815 | 0.208 | 0.08 | 261 | 0 | 0.27 | 1 | 1 | cs | TRUE
3 | LV_563-2_0_4_line_3 | NAYY 4x150 SE | 2 | 4 | 0.23115 | 0.208 | 0.08 | 261 | 0 | 0.27 | 1 | 1 | cs | TRUE
4 | LV_563-2_0_4_line_4 | NAYY 4x150 SE | 3 | 5 | 0.015907 | 0.208 | 0.08 | 261 | 0 | 0.27 | 1 | 1 | cs | TRUE
5 | LV_563-2_0_4_line_5 | NAYY 4x150 SE | 4 | 6 | 0.043618 | 0.208 | 0.08 | 261 | 0 | 0.27 | 1 | 1 | cs | TRUE
6 | LV_563-2_0_4_line_6 | NAYY 4x150 SE | 5 | 7 | 0.011428 | 0.208 | 0.08 | 261 | 0 | 0.27 | 1 | 1 | cs | TRUE
7 | LV_563-2_0_4_line_7 | NAYY 4x150 SE | 7 | 11 | 0.006814 | 0.208 | 0.08 | 261 | 0 | 0.27 | 1 | 1 | cs | TRUE
8 | LV_563-2_0_4_line_8 | NAYY 4x150 SE | 7 | 12 | 0.13042 | 0.208 | 0.08 | 261 | 0 | 0.27 | 1 | 1 | cs | TRUE
9 | LV_563-2_0_4_line_9 | NAYY 4x150 SE | 7 | 9 | 0.040301 | 0.208 | 0.08 | 261 | 0 | 0.27 | 1 | 1 | cs | TRUE
10 | LV_563-2_0_4_line_10 | NAYY 4x150 SE | 8 | 9 | 0.019985 | 0.208 | 0.08 | 261 | 0 | 0.27 | 1 | 1 | cs | TRUE
11 | LV_563-2_0_4_line_11 | NAYY 4x150 SE | 9 | 10 | 0.024172 | 0.208 | 0.08 | 261 | 0 | 0.27 | 1 | 1 | cs | TRUE
12 | LV_563-2_0_4_line_12 | NAYY 4x150 SE | 11 | 19 | 0.058121 | 0.208 | 0.08 | 261 | 0 | 0.27 | 1 | 1 | cs | TRUE
13 | LV_563-2_0_4_line_13 | NAYY 4x150 SE | 11 | 20 | 0.0082331 | 0.208 | 0.08 | 261 | 0 | 0.27 | 1 | 1 | cs | TRUE
14 | LV_563-2_0_4_line_14 | NAYY 4x150 SE | 13 | 14 | 0.0044696 | 0.208 | 0.08 | 261 | 0 | 0.27 | 1 | 1 | cs | TRUE
15 | LV_563-2_0_4_line_15 | NAYY 4x150 SE | 14 | 15 | 0.12499 | 0.208 | 0.08 | 261 | 0 | 0.27 | 1 | 1 | cs | TRUE
16 | LV_563-2_0_4_line_16 | NAYY 4x150 SE | 15 | 18 | 0.16355 | 0.208 | 0.08 | 261 | 0 | 0.27 | 1 | 1 | cs | TRUE
17 | LV_563-2_0_4_line_17 | NAYY 4x150 SE | 16 | 17 | 0.047538 | 0.208 | 0.08 | 261 | 0 | 0.27 | 1 | 1 | cs | TRUE
18 | LV_563-2_0_4_line_18 | NAYY 4x150 SE | 17 | 162 | 0.10641 | 0.208 | 0.08 | 261 | 0 | 0.27 | 1 | 1 | cs | TRUE
19 | LV_563-2_0_4_line_19 | NAYY 4x150 SE | 18 | 167 | 0.044656 | 0.208 | 0.08 | 261 | 0 | 0.27 | 1 | 3 | cs | TRUE
20 | LV_563-2_0_4_line_20 | NAYY 4x150 SE | 18 | 169 | 0.27566 | 0.208 | 0.08 | 261 | 0 | 0.27 | 1 | 3 | cs | TRUE
21 | LV_563-2_0_4_line_21 | NAYY 4x150 SE | 19 | 44 | 0.005005 | 0.208 | 0.08 | 261 | 0 | 0.27 | 1 | 1 | cs | TRUE
22 | LV_563-2_0_4_line_22 | NAYY 4x150 SE | 20 | 26 | 0.0095081 | 0.208 | 0.08 | 261 | 0 | 0.27 | 1 | 1 | cs | TRUE
23 | LV_563-2_0_4_line_23 | NAYY 4x150 SE | 21 | 22 | 0.037728 | 0.208 | 0.08 | 261 | 0 | 0.27 | 1 | 1 | cs | TRUE
24 | LV_563-2_0_4_line_24 | NAYY 4x150 SE | 21 | 23 | 0.015633 | 0.208 | 0.08 | 261 | 0 | 0.27 | 1 | 1 | cs | TRUE
25 | LV_563-2_0_4_line_25 | NAYY 4x150 SE | 22 | 24 | 0.11748 | 0.208 | 0.08 | 261 | 0 | 0.27 | 1 | 1 | cs | TRUE
26 | LV_563-2_0_4_line_26 | NAYY 4x150 SE | 22 | 25 | 0.015324 | 0.208 | 0.08 | 261 | 0 | 0.27 | 1 | 1 | cs | TRUE
27 | LV_563-2_0_4_line_27 | NAYY 4x150 SE | 23 | 26 | 0.05172 | 0.208 | 0.08 | 261 | 0 | 0.27 | 1 | 1 | cs | TRUE
28 | LV_563-2_0_4_line_28 | NAYY 4x150 SE | 24 | 27 | 0.012855 | 0.208 | 0.08 | 261 | 0 | 0.27 | 1 | 1 | cs | TRUE
29 | LV_563-2_0_4_line_29 | NAYY 4x150 SE | 24 | 28 | 0.25638 | 0.208 | 0.08 | 261 | 0 | 0.27 | 1 | 1 | cs | TRUE
30 | LV_563-2_0_4_line_30 | NAYY 4x150 SE | 26 | 29 | 0.018897 | 0.208 | 0.08 | 261 | 0 | 0.27 | 1 | 1 | cs | TRUE
31 | LV_563-2_0_4_line_31 | NAYY 4x150 SE | 27 | 30 | 0.015354 | 0.208 | 0.08 | 261 | 0 | 0.27 | 1 | 1 | cs | TRUE
32 | LV_563-2_0_4_line_32 | NAYY 4x150 SE | 27 | 31 | 0.017443 | 0.208 | 0.08 | 261 | 0 | 0.27 | 1 | 1 | cs | TRUE
33 | LV_563-2_0_4_line_33 | NAYY 4x150 SE | 31 | 38 | 0.006117 | 0.208 | 0.08 | 261 | 0 | 0.27 | 1 | 1 | cs | TRUE
34 | LV_563-2_0_4_line_34 | NAYY 4x150 SE | 31 | 33 | 0.021927 | 0.208 | 0.08 | 261 | 0 | 0.27 | 1 | 1 | cs | TRUE
35 | LV_563-2_0_4_line_35 | NAYY 4x150 SE | 32 | 33 | 0.053577 | 0.208 | 0.08 | 261 | 0 | 0.27 | 1 | 2 | cs | TRUE
36 | LV_563-2_0_4_line_36 | NAYY 4x150 SE | 32 | 34 | 0.11536 | 0.208 | 0.08 | 261 | 0 | 0.27 | 1 | 3 | cs | TRUE
37 | LV_563-2_0_4_line_37 | NAYY 4x150 SE | 33 | 35 | 0.01002 | 0.208 | 0.08 | 261 | 0 | 0.27 | 1 | 1 | cs | TRUE
38 | LV_563-2_0_4_line_38 | NAYY 4x150 SE | 34 | 36 | 0.095988 | 0.208 | 0.08 | 261 | 0 | 0.27 | 1 | 3 | cs | TRUE
39 | LV_563-2_0_4_line_39 | NAYY 4x150 SE | 34 | 37 | 0.10754 | 0.208 | 0.08 | 261 | 0 | 0.27 | 1 | 1 | cs | TRUE
40 | LV_563-2_0_4_line_40 | NAYY 4x150 SE | 36 | 39 | 0.15843 | 0.208 | 0.08 | 261 | 0 | 0.27 | 1 | 3 | cs | TRUE
41 | LV_563-2_0_4_line_41 | NAYY 4x150 SE | 36 | 40 | 0.047838 | 0.208 | 0.08 | 261 | 0 | 0.27 | 1 | 1 | cs | TRUE
42 | LV_563-2_0_4_line_42 | NAYY 4x150 SE | 39 | 41 | 0.24144 | 0.208 | 0.08 | 261 | 0 | 0.27 | 1 | 3 | cs | TRUE
43 | LV_563-2_0_4_line_43 | NAYY 4x150 SE | 39 | 42 | 0.2086 | 0.208 | 0.08 | 261 | 0 | 0.27 | 1 | 1 | cs | TRUE
44 | LV_563-2_0_4_line_44 | NAYY 4x150 SE | 40 | 43 | 0.23759 | 0.208 | 0.08 | 261 | 0 | 0.27 | 1 | 1 | cs | TRUE
45 | LV_563-2_0_4_line_45 | NAYY 4x150 SE | 41 | 173 | 0.059607 | 0.208 | 0.08 | 261 | 0 | 0.27 | 1 | 3 | cs | TRUE
46 | LV_563-2_0_4_line_46 | NAYY 4x150 SE | 43 | 172 | 0.092377 | 0.208 | 0.08 | 261 | 0 | 0.27 | 1 | 1 | cs | TRUE
47 | LV_563-2_0_4_line_47 | NAYY 4x150 SE | 45 | 46 | 0.092116 | 0.208 | 0.08 | 261 | 0 | 0.27 | 1 | 1 | cs | TRUE
48 | LV_563-2_0_4_line_48 | NAYY 4x150 SE | 45 | 47 | 0.11609 | 0.208 | 0.08 | 261 | 0 | 0.27 | 1 | 1 | cs | TRUE
49 | LV_563-2_0_4_line_49 | NAYY 4x150 SE | 46 | 48 | 0.18536 | 0.208 | 0.08 | 261 | 0 | 0.27 | 1 | 1 | cs | TRUE
50 | LV_563-2_0_4_line_50 | NAYY 4x150 SE | 47 | 49 | 0.035421 | 0.208 | 0.08 | 261 | 0 | 0.27 | 1 | 1 | cs | TRUE
51 | LV_563-2_0_4_line_51 | NAYY 4x150 SE | 48 | 51 | 0.016911 | 0.208 | 0.08 | 261 | 0 | 0.27 | 1 | 1 | cs | TRUE
52 | LV_563-2_0_4_line_52 | NAYY 4x150 SE | 49 | 50 | 0.15896 | 0.208 | 0.08 | 261 | 0 | 0.27 | 1 | 1 | cs | TRUE
53 | LV_563-2_0_4_line_53 | NAYY 4x150 SE | 50 | 58 | 0.054184 | 0.208 | 0.08 | 261 | 0 | 0.27 | 1 | 1 | cs | TRUE
54 | LV_563-2_0_4_line_54 | NAYY 4x150 SE | 50 | 59 | 0.15241 | 0.208 | 0.08 | 261 | 0 | 0.27 | 1 | 1 | cs | TRUE
55 | LV_563-2_0_4_line_55 | NAYY 4x150 SE | 51 | 55 | 0.0033804 | 0.208 | 0.08 | 261 | 0 | 0.27 | 1 | 1 | cs | TRUE
56 | LV_563-2_0_4_line_56 | NAYY 4x150 SE | 52 | 53 | 0.098069 | 0.208 | 0.08 | 261 | 0 | 0.27 | 1 | 1 | cs | TRUE
57 | LV_563-2_0_4_line_57 | NAYY 4x150 SE | 52 | 54 | 0.18017 | 0.208 | 0.08 | 261 | 0 | 0.27 | 1 | 1 | cs | TRUE
58 | LV_563-2_0_4_line_58 | NAYY 4x150 SE | 53 | 56 | 0.20098 | 0.208 | 0.08 | 261 | 0 | 0.27 | 1 | 1 | cs | TRUE
59 | LV_563-2_0_4_line_59 | NAYY 4x150 SE | 53 | 57 | 0.19683 | 0.208 | 0.08 | 261 | 0 | 0.27 | 1 | 1 | cs | TRUE
60 | LV_563-2_0_4_line_60 | NAYY 4x150 SE | 55 | 63 | 0.025637 | 0.208 | 0.08 | 261 | 0 | 0.27 | 1 | 1 | cs | TRUE
61 | LV_563-2_0_4_line_61 | NAYY 4x150 SE | 55 | 62 | 0.027867 | 0.208 | 0.08 | 261 | 0 | 0.27 | 1 | 1 | cs | TRUE
62 | LV_563-2_0_4_line_62 | NAYY 4x150 SE | 56 | 58 | 0.16844 | 0.208 | 0.08 | 261 | 0 | 0.27 | 1 | 1 | cs | TRUE
63 | LV_563-2_0_4_line_63 | NAYY 4x150 SE | 57 | 67 | 0.072554 | 0.208 | 0.08 | 261 | 0 | 0.27 | 1 | 1 | cs | TRUE
64 | LV_563-2_0_4_line_64 | NAYY 4x150 SE | 59 | 60 | 0.039 | 0.208 | 0.08 | 261 | 0 | 0.27 | 1 | 1 | cs | TRUE
65 | LV_563-2_0_4_line_65 | NAYY 4x150 SE | 59 | 61 | 0.14024 | 0.208 | 0.08 | 261 | 0 | 0.27 | 1 | 1 | cs | TRUE
66 | LV_563-2_0_4_line_66 | NAYY 4x150 SE | 61 | 186 | 0.057963 | 0.208 | 0.08 | 261 | 0 | 0.27 | 1 | 1 | cs | TRUE
67 | LV_563-2_0_4_line_67 | NAYY 4x150 SE | 61 | 108 | 0.093419 | 0.208 | 0.08 | 261 | 0 | 0.27 | 1 | 1 | cs | TRUE
68 | LV_563-2_0_4_line_68 | NAYY 4x150 SE | 63 | 64 | 0.008085 | 0.208 | 0.08 | 261 | 0 | 0.27 | 1 | 1 | cs | TRUE
69 | LV_563-2_0_4_line_69 | NAYY 4x150 SE | 63 | 65 | 0.0023655 | 0.208 | 0.08 | 261 | 0 | 0.27 | 1 | 1 | cs | TRUE
70 | LV_563-2_0_4_line_70 | NAYY 4x150 SE | 65 | 66 | 0.066808 | 0.208 | 0.08 | 261 | 0 | 0.27 | 1 | 1 | cs | TRUE
71 | LV_563-2_0_4_line_71 | NAYY 4x150 SE | 66 | 69 | 0.29588 | 0.208 | 0.08 | 261 | 0 | 0.27 | 1 | 1 | cs | TRUE
72 | LV_563-2_0_4_line_72 | NAYY 4x150 SE | 66 | 68 | 0.055908 | 0.208 | 0.08 | 261 | 0 | 0.27 | 1 | 1 | cs | TRUE
73 | LV_563-2_0_4_line_73 | NAYY 4x150 SE | 67 | 93 | 0.095981 | 0.208 | 0.08 | 261 | 0 | 0.27 | 1 | 1 | cs | TRUE
74 | LV_563-2_0_4_line_74 | NAYY 4x150 SE | 67 | 91 | 0.089675 | 0.208 | 0.08 | 261 | 0 | 0.27 | 1 | 1 | cs | TRUE
75 | LV_563-2_0_4_line_75 | NAYY 4x150 SE | 69 | 70 | 0.011304 | 0.208 | 0.08 | 261 | 0 | 0.27 | 1 | 1 | cs | TRUE
76 | LV_563-2_0_4_line_76 | NAYY 4x150 SE | 69 | 71 | 0.019314 | 0.208 | 0.08 | 261 | 0 | 0.27 | 1 | 1 | cs | TRUE
77 | LV_563-2_0_4_line_77 | NAYY 4x150 SE | 71 | 72 | 0.038582 | 0.208 | 0.08 | 261 | 0 | 0.27 | 1 | 1 | cs | TRUE
78 | LV_563-2_0_4_line_78 | NAYY 4x150 SE | 73 | 74 | 0.033477 | 0.208 | 0.08 | 261 | 0 | 0.27 | 1 | 1 | cs | TRUE
79 | LV_563-2_0_4_line_79 | NAYY 4x150 SE | 73 | 75 | 0.043021 | 0.208 | 0.08 | 261 | 0 | 0.27 | 1 | 1 | cs | TRUE
80 | LV_563-2_0_4_line_80 | NAYY 4x150 SE | 74 | 76 | 0.0071562 | 0.208 | 0.08 | 261 | 0 | 0.27 | 1 | 1 | cs | TRUE
81 | LV_563-2_0_4_line_81 | NAYY 4x150 SE | 75 | 77 | 0.016673 | 0.208 | 0.08 | 261 | 0 | 0.27 | 1 | 1 | cs | TRUE
82 | LV_563-2_0_4_line_82 | NAYY 4x150 SE | 76 | 78 | 0.048243 | 0.208 | 0.08 | 261 | 0 | 0.27 | 1 | 1 | cs | TRUE
83 | LV_563-2_0_4_line_83 | NAYY 4x150 SE | 76 | 79 | 0.042714 | 0.208 | 0.08 | 261 | 0 | 0.27 | 1 | 1 | cs | TRUE
84 | LV_563-2_0_4_line_84 | NAYY 4x150 SE | 78 | 80 | 0.039945 | 0.208 | 0.08 | 261 | 0 | 0.27 | 1 | 1 | cs | TRUE
85 | LV_563-2_0_4_line_85 | NAYY 4x150 SE | 79 | 81 | 0.039884 | 0.208 | 0.08 | 261 | 0 | 0.27 | 1 | 1 | cs | TRUE
86 | LV_563-2_0_4_line_86 | NAYY 4x150 SE | 80 | 84 | 0.016187 | 0.208 | 0.08 | 261 | 0 | 0.27 | 1 | 1 | cs | TRUE
87 | LV_563-2_0_4_line_87 | NAYY 4x150 SE | 82 | 83 | 0.022797 | 0.208 | 0.08 | 261 | 0 | 0.27 | 1 | 1 | cs | TRUE
88 | LV_563-2_0_4_line_88 | NAYY 4x150 SE | 82 | 84 | 0.073849 | 0.208 | 0.08 | 261 | 0 | 0.27 | 1 | 1 | cs | TRUE
89 | LV_563-2_0_4_line_89 | NAYY 4x150 SE | 83 | 85 | 0.08764 | 0.208 | 0.08 | 261 | 0 | 0.27 | 1 | 1 | cs | TRUE
90 | LV_563-2_0_4_line_90 | NAYY 4x150 SE | 84 | 86 | 0.043123 | 0.208 | 0.08 | 261 | 0 | 0.27 | 1 | 1 | cs | TRUE
91 | LV_563-2_0_4_line_91 | NAYY 4x150 SE | 86 | 87 | 0.050194 | 0.208 | 0.08 | 261 | 0 | 0.27 | 1 | 1 | cs | TRUE
92 | LV_563-2_0_4_line_92 | NAYY 4x150 SE | 87 | 88 | 0.15725 | 0.208 | 0.08 | 261 | 0 | 0.27 | 1 | 1 | cs | TRUE
93 | LV_563-2_0_4_line_93 | NAYY 4x150 SE | 88 | 89 | 0.13907 | 0.208 | 0.08 | 261 | 0 | 0.27 | 1 | 1 | cs | TRUE
94 | LV_563-2_0_4_line_94 | NAYY 4x150 SE | 89 | 90 | 0.079141 | 0.208 | 0.08 | 261 | 0 | 0.27 | 1 | 1 | cs | TRUE
95 | LV_563-2_0_4_line_95 | NAYY 4x150 SE | 90 | 113 | 0.082931 | 0.208 | 0.08 | 261 | 0 | 0.27 | 1 | 1 | cs | TRUE
96 | LV_563-2_0_4_line_96 | NAYY 4x150 SE | 90 | 114 | 0.016962 | 0.208 | 0.08 | 261 | 0 | 0.27 | 1 | 1 | cs | TRUE
97 | LV_563-2_0_4_line_97 | NAYY 4x150 SE | 91 | 92 | 0.043976 | 0.208 | 0.08 | 261 | 0 | 0.27 | 1 | 1 | cs | TRUE
98 | LV_563-2_0_4_line_98 | NAYY 4x150 SE | 93 | 94 | 0.07706 | 0.208 | 0.08 | 261 | 0 | 0.27 | 1 | 1 | cs | TRUE
99 | LV_563-2_0_4_line_99 | NAYY 4x150 SE | 94 | 95 | 0.082055 | 0.208 | 0.08 | 261 | 0 | 0.27 | 1 | 1 | cs | TRUE
100 | LV_563-2_0_4_line_100 | NAYY 4x150 SE | 94 | 96 | 0.053425 | 0.208 | 0.08 | 261 | 0 | 0.27 | 1 | 1 | cs | TRUE
101 | LV_563-2_0_4_line_101 | NAYY 4x150 SE | 95 | 110 | 0.13788 | 0.208 | 0.08 | 261 | 0 | 0.27 | 1 | 1 | cs | TRUE
102 | LV_563-2_0_4_line_102 | NAYY 4x150 SE | 95 | 105 | 0.04349 | 0.208 | 0.08 | 261 | 0 | 0.27 | 1 | 1 | cs | TRUE
103 | LV_563-2_0_4_line_103 | NAYY 4x150 SE | 96 | 109 | 0.054798 | 0.208 | 0.08 | 261 | 0 | 0.27 | 1 | 1 | cs | TRUE
104 | LV_563-2_0_4_line_104 | NAYY 4x150 SE | 97 | 98 | 0.062895 | 0.208 | 0.08 | 261 | 0 | 0.27 | 1 | 1 | cs | TRUE
105 | LV_563-2_0_4_line_105 | NAYY 4x150 SE | 98 | 99 | 0.10976 | 0.208 | 0.08 | 261 | 0 | 0.27 | 1 | 1 | cs | TRUE
106 | LV_563-2_0_4_line_106 | NAYY 4x150 SE | 99 | 100 | 0.025855 | 0.208 | 0.08 | 261 | 0 | 0.27 | 1 | 1 | cs | TRUE
107 | LV_563-2_0_4_line_107 | NAYY 4x150 SE | 100 | 108 | 0.051911 | 0.208 | 0.08 | 261 | 0 | 0.27 | 1 | 1 | cs | TRUE
108 | LV_563-2_0_4_line_108 | NAYY 4x150 SE | 101 | 102 | 0.27842 | 0.208 | 0.08 | 261 | 0 | 0.27 | 1 | 1 | cs | TRUE
109 | LV_563-2_0_4_line_109 | NAYY 4x150 SE | 102 | 103 | 0.024783 | 0.208 | 0.08 | 261 | 0 | 0.27 | 1 | 1 | cs | TRUE
110 | LV_563-2_0_4_line_110 | NAYY 4x150 SE | 102 | 104 | 0.077417 | 0.208 | 0.08 | 261 | 0 | 0.27 | 1 | 1 | cs | TRUE
111 | LV_563-2_0_4_line_111 | NAYY 4x150 SE | 102 | 105 | 0.091033 | 0.208 | 0.08 | 261 | 0 | 0.27 | 1 | 1 | cs | TRUE
112 | LV_563-2_0_4_line_112 | NAYY 4x150 SE | 103 | 106 | 0.028284 | 0.208 | 0.08 | 261 | 0 | 0.27 | 1 | 1 | cs | TRUE
113 | LV_563-2_0_4_line_113 | NAYY 4x150 SE | 104 | 107 | 0.0071417 | 0.208 | 0.08 | 261 | 0 | 0.27 | 1 | 1 | cs | TRUE
114 | LV_563-2_0_4_line_114 | NAYY 4x150 SE | 106 | 112 | 0.27582 | 0.208 | 0.08 | 261 | 0 | 0.27 | 1 | 1 | cs | TRUE
115 | LV_563-2_0_4_line_115 | NAYY 4x150 SE | 110 | 111 | 0.035827 | 0.208 | 0.08 | 261 | 0 | 0.27 | 1 | 1 | cs | TRUE
116 | LV_563-2_0_4_line_116 | NAYY 4x150 SE | 112 | 119 | 0.026227 | 0.208 | 0.08 | 261 | 0 | 0.27 | 1 | 1 | cs | TRUE
117 | LV_563-2_0_4_line_117 | NAYY 4x150 SE | 113 | 115 | 0.0036565 | 0.208 | 0.08 | 261 | 0 | 0.27 | 1 | 1 | cs | TRUE
118 | LV_563-2_0_4_line_118 | NAYY 4x150 SE | 113 | 116 | 0.098789 | 0.208 | 0.08 | 261 | 0 | 0.27 | 1 | 1 | cs | TRUE
119 | LV_563-2_0_4_line_119 | NAYY 4x150 SE | 114 | 117 | 0.018528 | 0.208 | 0.08 | 261 | 0 | 0.27 | 1 | 1 | cs | TRUE
120 | LV_563-2_0_4_line_120 | NAYY 4x150 SE | 117 | 118 | 0.066068 | 0.208 | 0.08 | 261 | 0 | 0.27 | 1 | 1 | cs | TRUE
121 | LV_563-2_0_4_line_121 | NAYY 4x150 SE | 118 | 124 | 0.015859 | 0.208 | 0.08 | 261 | 0 | 0.27 | 1 | 1 | cs | TRUE
122 | LV_563-2_0_4_line_122 | NAYY 4x150 SE | 118 | 121 | 0.033958 | 0.208 | 0.08 | 261 | 0 | 0.27 | 1 | 1 | cs | TRUE
123 | LV_563-2_0_4_line_123 | NAYY 4x150 SE | 119 | 120 | 0.0096603 | 0.208 | 0.08 | 261 | 0 | 0.27 | 1 | 2 | cs | TRUE
124 | LV_563-2_0_4_line_124 | NAYY 4x150 SE | 120 | 125 | 0.014532 | 0.208 | 0.08 | 261 | 0 | 0.27 | 1 | 3 | cs | TRUE
125 | LV_563-2_0_4_line_125 | NAYY 4x150 SE | 121 | 122 | 0.03678 | 0.208 | 0.08 | 261 | 0 | 0.27 | 1 | 1 | cs | TRUE
126 | LV_563-2_0_4_line_126 | NAYY 4x150 SE | 122 | 123 | 0.010167 | 0.208 | 0.08 | 261 | 0 | 0.27 | 1 | 1 | cs | TRUE
127 | LV_563-2_0_4_line_127 | NAYY 4x150 SE | 124 | 125 | 0.093062 | 0.208 | 0.08 | 261 | 0 | 0.27 | 1 | 1 | cs | TRUE
128 | LV_563-2_0_4_line_128 | NAYY 4x150 SE | 125 | 126 | 0.067624 | 0.208 | 0.08 | 261 | 0 | 0.27 | 1 | 3 | cs | TRUE
129 | LV_563-2_0_4_line_129 | NAYY 4x150 SE | 126 | 127 | 0.18252 | 0.208 | 0.08 | 261 | 0 | 0.27 | 1 | 3 | cs | TRUE
130 | LV_563-2_0_4_line_130 | NAYY 4x150 SE | 127 | 128 | 0.041979 | 0.208 | 0.08 | 261 | 0 | 0.27 | 1 | 3 | cs | TRUE
131 | LV_563-2_0_4_line_131 | NAYY 4x150 SE | 128 | 129 | 0.010583 | 0.208 | 0.08 | 261 | 0 | 0.27 | 1 | 1 | cs | TRUE
132 | LV_563-2_0_4_line_132 | NAYY 4x150 SE | 128 | 130 | 0.037049 | 0.208 | 0.08 | 261 | 0 | 0.27 | 1 | 3 | cs | TRUE
133 | LV_563-2_0_4_line_133 | NAYY 4x150 SE | 130 | 135 | 0.035308 | 0.208 | 0.08 | 261 | 0 | 0.27 | 1 | 3 | cs | TRUE
134 | LV_563-2_0_4_line_134 | NAYY 4x150 SE | 131 | 132 | 0.13636 | 0.208 | 0.08 | 261 | 0 | 0.27 | 1 | 1 | cs | TRUE
135 | LV_563-2_0_4_line_135 | NAYY 4x150 SE | 131 | 133 | 0.020584 | 0.208 | 0.08 | 261 | 0 | 0.27 | 1 | 1 | cs | TRUE
136 | LV_563-2_0_4_line_136 | NAYY 4x150 SE | 132 | 134 | 0.081082 | 0.208 | 0.08 | 261 | 0 | 0.27 | 1 | 1 | cs | TRUE
137 | LV_563-2_0_4_line_137 | NAYY 4x150 SE | 133 | 136 | 0.022266 | 0.208 | 0.08 | 261 | 0 | 0.27 | 1 | 1 | cs | TRUE
138 | LV_563-2_0_4_line_138 | NAYY 4x150 SE | 134 | 135 | 0.037381 | 0.208 | 0.08 | 261 | 0 | 0.27 | 1 | 3 | cs | TRUE
139 | LV_563-2_0_4_line_139 | NAYY 4x150 SE | 134 | 137 | 0.064167 | 0.208 | 0.08 | 261 | 0 | 0.27 | 1 | 3 | cs | TRUE
140 | LV_563-2_0_4_line_140 | NAYY 4x150 SE | 137 | 139 | 0.12193 | 0.208 | 0.08 | 261 | 0 | 0.27 | 1 | 3 | cs | TRUE
141 | LV_563-2_0_4_line_141 | NAYY 4x150 SE | 137 | 138 | 0.043813 | 0.208 | 0.08 | 261 | 0 | 0.27 | 1 | 1 | cs | TRUE
142 | LV_563-2_0_4_line_142 | NAYY 4x150 SE | 139 | 140 | 0.19984 | 0.208 | 0.08 | 261 | 0 | 0.27 | 1 | 3 | cs | TRUE
143 | LV_563-2_0_4_line_143 | NAYY 4x150 SE | 139 | 141 | 0.2727 | 0.208 | 0.08 | 261 | 0 | 0.27 | 1 | 1 | cs | TRUE
144 | LV_563-2_0_4_line_144 | NAYY 4x150 SE | 140 | 144 | 0.018307 | 0.208 | 0.08 | 261 | 0 | 0.27 | 1 | 1 | cs | TRUE
145 | LV_563-2_0_4_line_145 | NAYY 4x150 SE | 140 | 145 | 0.042331 | 0.208 | 0.08 | 261 | 0 | 0.27 | 1 | 3 | cs | TRUE
146 | LV_563-2_0_4_line_146 | NAYY 4x150 SE | 140 | 142 | 0.16635 | 0.208 | 0.08 | 261 | 0 | 0.27 | 1 | 1 | cs | TRUE
147 | LV_563-2_0_4_line_147 | NAYY 4x150 SE | 141 | 146 | 0.052473 | 0.208 | 0.08 | 261 | 0 | 0.27 | 1 | 1 | cs | TRUE
148 | LV_563-2_0_4_line_148 | NAYY 4x150 SE | 142 | 143 | 0.01 | 0.208 | 0.08 | 261 | 0 | 0.27 | 1 | 1 | cs | TRUE
149 | LV_563-2_0_4_line_149 | NAYY 4x150 SE | 145 | 149 | 0.035634 | 0.208 | 0.08 | 261 | 0 | 0.27 | 1 | 1 | cs | TRUE
150 | LV_563-2_0_4_line_150 | NAYY 4x150 SE | 145 | 150 | 0.080029 | 0.208 | 0.08 | 261 | 0 | 0.27 | 1 | 1 | cs | TRUE
151 | LV_563-2_0_4_line_151 | NAYY 4x150 SE | 145 | 151 | 0.11116 | 0.208 | 0.08 | 261 | 0 | 0.27 | 1 | 3 | cs | TRUE
152 | LV_563-2_0_4_line_152 | NAYY 4x150 SE | 146 | 147 | 0.017431 | 0.208 | 0.08 | 261 | 0 | 0.27 | 1 | 1 | cs | TRUE
153 | LV_563-2_0_4_line_153 | NAYY 4x150 SE | 147 | 148 | 0.0094879 | 0.208 | 0.08 | 261 | 0 | 0.27 | 1 | 1 | cs | TRUE
154 | LV_563-2_0_4_line_154 | NAYY 4x150 SE | 150 | 160 | 0.0097367 | 0.208 | 0.08 | 261 | 0 | 0.27 | 1 | 1 | cs | TRUE
155 | LV_563-2_0_4_line_155 | NAYY 4x150 SE | 151 | 154 | 0.023002 | 0.208 | 0.08 | 261 | 0 | 0.27 | 1 | 3 | cs | TRUE
156 | LV_563-2_0_4_line_156 | NAYY 4x150 SE | 151 | 152 | 0.21793 | 0.208 | 0.08 | 261 | 0 | 0.27 | 1 | 3 | cs | TRUE
157 | LV_563-2_0_4_line_157 | NAYY 4x150 SE | 152 | 153 | 0.09705 | 0.208 | 0.08 | 261 | 0 | 0.27 | 1 | 3 | cs | TRUE
158 | LV_563-2_0_4_line_158 | NAYY 4x150 SE | 153 | 155 | 0.025983 | 0.208 | 0.08 | 261 | 0 | 0.27 | 1 | 3 | cs | TRUE
159 | LV_563-2_0_4_line_159 | NAYY 4x150 SE | 154 | 156 | 0.14243 | 0.208 | 0.08 | 261 | 0 | 0.27 | 1 | 3 | cs | TRUE
160 | LV_563-2_0_4_line_160 | NAYY 4x150 SE | 154 | 157 | 0.21416 | 0.208 | 0.08 | 261 | 0 | 0.27 | 1 | 1 | cs | TRUE
161 | LV_563-2_0_4_line_161 | NAYY 4x150 SE | 155 | 158 | 0.16132 | 0.208 | 0.08 | 261 | 0 | 0.27 | 1 | 3 | cs | TRUE
162 | LV_563-2_0_4_line_162 | NAYY 4x150 SE | 156 | 159 | 0.02933 | 0.208 | 0.08 | 261 | 0 | 0.27 | 1 | 3 | cs | TRUE
163 | LV_563-2_0_4_line_163 | NAYY 4x150 SE | 158 | 161 | 0.12565 | 0.208 | 0.08 | 261 | 0 | 0.27 | 1 | 3 | cs | TRUE
164 | LV_563-2_0_4_line_164 | NAYY 4x150 SE | 159 | 175 | 0.12212 | 0.208 | 0.08 | 261 | 0 | 0.27 | 1 | 3 | cs | TRUE
165 | LV_563-2_0_4_line_165 | NAYY 4x150 SE | 160 | 170 | 0.0050467 | 0.208 | 0.08 | 261 | 0 | 0.27 | 1 | 1 | cs | TRUE
166 | LV_563-2_0_4_line_166 | NAYY 4x150 SE | 161 | 162 | 0.12695 | 0.208 | 0.08 | 261 | 0 | 0.27 | 1 | 1 | cs | TRUE
167 | LV_563-2_0_4_line_167 | NAYY 4x150 SE | 161 | 163 | 0.083696 | 0.208 | 0.08 | 261 | 0 | 0.27 | 1 | 3 | cs | TRUE
168 | LV_563-2_0_4_line_168 | NAYY 4x150 SE | 163 | 166 | 0.2353 | 0.208 | 0.08 | 261 | 0 | 0.27 | 1 | 1 | cs | TRUE
169 | LV_563-2_0_4_line_169 | NAYY 4x150 SE | 163 | 167 | 0.16784 | 0.208 | 0.08 | 261 | 0 | 0.27 | 1 | 3 | cs | TRUE
170 | LV_563-2_0_4_line_170 | NAYY 4x150 SE | 164 | 165 | 0.040414 | 0.208 | 0.08 | 261 | 0 | 0.27 | 1 | 1 | cs | TRUE
171 | LV_563-2_0_4_line_171 | NAYY 4x150 SE | 165 | 168 | 0.016944 | 0.208 | 0.08 | 261 | 0 | 0.27 | 1 | 1 | cs | TRUE
172 | LV_563-2_0_4_line_172 | NAYY 4x150 SE | 166 | 168 | 0.06434 | 0.208 | 0.08 | 261 | 0 | 0.27 | 1 | 1 | cs | TRUE
173 | LV_563-2_0_4_line_173 | NAYY 4x150 SE | 169 | 171 | 0.34795 | 0.208 | 0.08 | 261 | 0 | 0.27 | 1 | 3 | cs | TRUE
174 | LV_563-2_0_4_line_174 | NAYY 4x150 SE | 171 | 174 | 0.049628 | 0.208 | 0.08 | 261 | 0 | 0.27 | 1 | 3 | cs | TRUE
175 | LV_563-2_0_4_line_175 | NAYY 4x150 SE | 173 | 174 | 0.17079 | 0.208 | 0.08 | 261 | 0 | 0.27 | 1 | 3 | cs | TRUE
176 | LV_563-2_0_4_line_176 | NAYY 4x150 SE | 175 | 176 | 0.017668 | 0.208 | 0.08 | 261 | 0 | 0.27 | 1 | 1 | cs | TRUE
177 | LV_563-2_0_4_line_177 | NAYY 4x150 SE | 176 | 177 | 0.12701 | 0.208 | 0.08 | 261 | 0 | 0.27 | 1 | 1 | cs | TRUE
178 | LV_563-2_0_4_line_178 | NAYY 4x150 SE | 176 | 178 | 0.10008 | 0.208 | 0.08 | 261 | 0 | 0.27 | 1 | 1 | cs | TRUE
179 | LV_563-2_0_4_line_179 | NAYY 4x150 SE | 178 | 179 | 0.19906 | 0.208 | 0.08 | 261 | 0 | 0.27 | 1 | 1 | cs | TRUE
180 | LV_563-2_0_4_line_180 | NAYY 4x150 SE | 179 | 180 | 0.097216 | 0.208 | 0.08 | 261 | 0 | 0.27 | 1 | 1 | cs | TRUE
181 | LV_563-2_0_4_line_181 | NAYY 4x150 SE | 180 | 185 | 0.19311 | 0.208 | 0.08 | 261 | 0 | 0.27 | 1 | 1 | cs | TRUE
182 | LV_563-2_0_4_line_182 | NAYY 4x150 SE | 181 | 182 | 0.019344 | 0.208 | 0.08 | 261 | 0 | 0.27 | 1 | 1 | cs | TRUE
183 | LV_563-2_0_4_line_183 | NAYY 4x150 SE | 182 | 183 | 0.16217 | 0.208 | 0.08 | 261 | 0 | 0.27 | 1 | 1 | cs | TRUE
184 | LV_563-2_0_4_line_184 | NAYY 4x150 SE | 183 | 184 | 0.19484 | 0.208 | 0.08 | 261 | 0 | 0.27 | 1 | 1 | cs | TRUE
185 | LV_563-2_0_4_line_185 | NAYY 4x150 SE | 183 | 185 | 0.22543 | 0.208 | 0.08 | 261 | 0 | 0.27 | 1 | 1 | cs | TRUE
186 | LV_563-2_0_4_line_186 | NAYY 4x150 SE | 185 | 193 | 0.23312 | 0.208 | 0.08 | 261 | 0 | 0.27 | 1 | 1 | cs | TRUE
187 | LV_563-2_0_4_line_187 | NAYY 4x150 SE | 185 | 189 | 0.044059 | 0.208 | 0.08 | 261 | 0 | 0.27 | 1 | 1 | cs | TRUE
188 | LV_563-2_0_4_line_188 | NAYY 4x150 SE | 186 | 195 | 0.0030173 | 0.208 | 0.08 | 261 | 0 | 0.27 | 1 | 1 | cs | TRUE
189 | LV_563-2_0_4_line_189 | NAYY 4x150 SE | 187 | 188 | 0.19398 | 0.208 | 0.08 | 261 | 0 | 0.27 | 1 | 1 | cs | TRUE
190 | LV_563-2_0_4_line_190 | NAYY 4x150 SE | 187 | 189 | 0.050173 | 0.208 | 0.08 | 261 | 0 | 0.27 | 1 | 1 | cs | TRUE
191 | LV_563-2_0_4_line_191 | NAYY 4x150 SE | 188 | 190 | 0.12079 | 0.208 | 0.08 | 261 | 0 | 0.27 | 1 | 1 | cs | TRUE
192 | LV_563-2_0_4_line_192 | NAYY 4x150 SE | 189 | 191 | 0.037349 | 0.208 | 0.08 | 261 | 0 | 0.27 | 1 | 1 | cs | TRUE
193 | LV_563-2_0_4_line_193 | NAYY 4x150 SE | 190 | 192 | 0.083401 | 0.208 | 0.08 | 261 | 0 | 0.27 | 1 | 1 | cs | TRUE
194 | LV_563-2_0_4_line_194 | NAYY 4x150 SE | 192 | 194 | 0.028037 | 0.208 | 0.08 | 261 | 0 | 0.27 | 1 | 1 | cs | TRUE

## trafo
| name | std_type | hv_bus | lv_bus | sn_mva | vn_hv_kv | vn_lv_kv | vk_percent | vkr_percent | pfe_kw | i0_percent | shift_degree | tap_side | tap_neutral | tap_min | tap_max | tap_step_percent | tap_step_degree | tap_pos | tap_phase_shifter | parallel | df | in_service
0 | LV_563-2_0_4_trafo_259 | 0.25 MVA 20/0.4 kV | 196 | 175 | 0.25 | 20 | 0.4 | 6 | 1.44 | 0.8 | 0.32 | 150 | hv | 0 | -2 | 2 | 2.5 | 0 | 0 | FALSE | 1 | 1 | TRUE

## line_geodata
| x0 | y0 | x1 | y1 | x2 | y2 | x3 | y3 | x4 | y4 | x5 | y5 | x6 | y6 | x7 | y7 | x8 | y8 | x9 | y9 | x10 | y10 | x11 | y11 | x12 | y12 | x13 | y13 | x14 | y14 | x15 | y15 | x16 | y16 | x17 | y17 | x18 | y18 | x19 | y19 | x20 | y20 | x21 | y21 | x22 | y22 | x23 | y23 | x24 | y24 | x25 | y25 | x26 | y26 | x27 | y27 | x28 | y28
0 | 2612810.4744 | 1153181.0025 | 2612812.5664 | 1153178.8878 | 2612823.6128 | 1153171.1135
1 | 2612810.4744 | 1153181.0025 | 2612803.9626 | 1153187.585 | 2612796.0399 | 1153197.173 | 2612770.475 | 1153241.1072 | 2612763.7961 | 1153253.9106 | 2612760.953 | 1153263.2536 | 2612759.5974 | 1153276.6796
2 | 2612823.6128 | 1153171.1135 | 2612823.7003 | 1153171.052 | 2612849.4768 | 1153157.8113 | 2612854.6114 | 1153153.3866 | 2612856.1784 | 1153149.7593
3 | 2612869.6125 | 1153473.5649 | 2612865.7201 | 1153467.6204 | 2612861.2062 | 1153461.7079 | 2612850.2752 | 1153450.1345 | 2612842.9355 | 1153441.7815 | 2612837.6213 | 1153433.355 | 2612836.2742 | 1153428.2274 | 2612836.133 | 1153422.4798 | 2612836.9427 | 1153413.3103 | 2612836.9093 | 1153407.3629 | 2612835.7303 | 1153402.5358 | 2612831.3713 | 1153395.9233 | 2612807.7198 | 1153366.2253 | 2612785.0258 | 1153333.5056 | 2612769.5315 | 1153306.4374 | 2612761.2114 | 1153286.221 | 2612759.5974 | 1153276.6796
4 | 2612854.6933 | 1153134.383 | 2612854.9268 | 1153134.9449 | 2612856.9707 | 1153140.7076 | 2612856.8088 | 1153148.2999 | 2612856.1784 | 1153149.7593
5 | 2612908.506 | 1153453.6046 | 2612869.6125 | 1153473.5649
6 | 2612850.3086 | 1153123.8296 | 2612854.6933 | 1153134.383
7 | 2612850.3086 | 1153123.8296 | 2612856.9182 | 1153122.0984
8 | 2612850.3086 | 1153123.8296 | 2612842.7697 | 1153125.9814 | 2612840.773 | 1153126.8442 | 2612811.0844 | 1153143.2449 | 2612802.5779 | 1153145.8393 | 2612792.6402 | 1153146.7743 | 2612783.2663 | 1153145.9541 | 2612774.8715 | 1153142.8904 | 2612766.7693 | 1153139.3271 | 2612759.6264 | 1153135.5991 | 2612751.194 | 1153128.5223 | 2612747.9647 | 1153120.8895 | 2612747.7194 | 1153113.5187 | 2612750.025 | 1153108.3255
9 | 2612837.3845 | 1153085.8057 | 2612839.8623 | 1153096.8386 | 2612842.4061 | 1153105.7039 | 2612850.3086 | 1153123.8296
10 | 2612837.3845 | 1153085.8057 | 2612834.2994 | 1153066.0604
11 | 2612837.3845 | 1153085.8057 | 2612813.8333 | 1153091.5364
12 | 2612856.9182 | 1153122.0984 | 2612851.6187 | 1153106.6684 | 2612848.0132 | 1153095.5442 | 2612846.2237 | 1153081.967 | 2612846.8421 | 1153076.1877 | 2612853.1478 | 1153069.4867 | 2612854.3396 | 1153068.7443
13 | 2612856.9182 | 1153122.0984 | 2612864.7355 | 1153119.5149
14 | 2612641.3443 | 1152791.6197 | 2612640.5702 | 1152792.0915 | 2612637.0814 | 1152792.815
15 | 2612528.2878 | 1152735.5525 | 2612532.1686 | 1152740.0627 | 2612539.8746 | 1152746.3373 | 2612544.9241 | 1152749.6939 | 2612562.3867 | 1152757.5228 | 2612567.8364 | 1152760.2466 | 2612572.3957 | 1152763.1686 | 2612593.3761 | 1152776.6077 | 2612599.1315 | 1152779.9547 | 2612621.5599 | 1152790.6734 | 2612628.5834 | 1152792.9891 | 2612634.4139 | 1152793.3682 | 2612637.0814 | 1152792.815
16 | 2612467.9683 | 1152584.2313 | 2612471.1287 | 1152588.3732 | 2612472.7836 | 1152597.0476 | 2612477.8116 | 1152610.8647 | 2612502.5796 | 1152666.9323 | 2612511.5493 | 1152685.5044 | 2612515.2596 | 1152694.5832 | 2612518.6078 | 1152704.3393 | 2612522.4619 | 1152718.0541 | 2612524.2784 | 1152726.4619 | 2612525.9647 | 1152730.9788 | 2612528.2878 | 1152735.5525
17 | 2612510.4381 | 1152924.042 | 2612503.6657 | 1152924.7946 | 2612497.5219 | 1152923.8037 | 2612492.0586 | 1152920.2684 | 2612471.19 | 1152901.6102
18 | 2612383.767 | 1152841.5474 | 2612413.3255 | 1152862.2446 | 2612423.5563 | 1152868.2685 | 2612448.0352 | 1152881.7588 | 2612462.037 | 1152893.4267 | 2612471.19 | 1152901.6102
19 | 2612467.9683 | 1152584.2313 | 2612458.1812 | 1152589.8473 | 2612442.6771 | 1152591.9942 | 2612434.6456 | 1152594.6457 | 2612429.292 | 1152597.3027 | 2612429.4924 | 1152600.5825
20 | 2612467.9683 | 1152584.2313 | 2612684.531 | 1152413.6752
21 | 2612854.3396 | 1153068.7443 | 2612858.5879 | 1153066.0981
22 | 2612873.7634 | 1153116.5315 | 2612864.7355 | 1153119.5149
23 | 2612955.8087 | 1153161.2396 | 2612943.7436 | 1153141.6264 | 2612938.7493 | 1153134.2677 | 2612935.5579 | 1153130.5034 | 2612934.9151 | 1153129.9137
24 | 2612922.3825 | 1153120.6371 | 2612923.0491 | 1153121.0387 | 2612926.1369 | 1153122.9907 | 2612931.4765 | 1153126.7595 | 2612934.9151 | 1153129.9137
25 | 2612955.8087 | 1153161.2396 | 2612982.9955 | 1153206.0199 | 2613010.1203 | 1153236.6599 | 2613021.4086 | 1153246.2556 | 2613028.2171 | 1153248.3379 | 2613030.5047 | 1153247.7537
26 | 2612944.1483 | 1153171.2196 | 2612955.8087 | 1153161.2396
27 | 2612873.7634 | 1153116.5315 | 2612890.9378 | 1153111.2654 | 2612897.4536 | 1153110.4011 | 2612904.0425 | 1153111.1822 | 2612910.796 | 1153113.9646 | 2612916.2219 | 1153116.8554 | 2612922.3825 | 1153120.6371
28 | 2613040.6551 | 1153240.6165 | 2613034.9647 | 1153246.6294 | 2613030.5047 | 1153247.7537
29 | 2613030.5047 | 1153247.7537 | 2613040.2408 | 1153283.3255 | 2613046.031 | 1153323.5467 | 2613042.4585 | 1153336.4787 | 2613043.1018 | 1153347.7078 | 2613056.1742 | 1153383.687 | 2613084.9117 | 1153444.9681 | 2613101.2872 | 1153490.3393
30 | 2612873.7634 | 1153116.5315 | 2612869.1652 | 1153106.8502 | 2612876.3626 | 1153102.9192
31 | 2613040.6551 | 1153240.6165 | 2613026.8828 | 1153233.7501
32 | 2613040.6551 | 1153240.6165 | 2613041.7236 | 1153232.5593 | 2613042.8253 | 1153223.3127
33 | 2613042.8253 | 1153223.3127 | 2613037.4072 | 1153220.444
34 | 2613049.6449 | 1153202.4727 | 2613042.8253 | 1153223.3127
35 | 2613049.6449 | 1153202.4727 | 2613059.6501 | 1153184.4965 | 2613059.1679 | 1153176.8473 | 2613054.6369 | 1153168.1554 | 2613050.521 | 1153159.1421 | 2613049.3928 | 1153153.6271
36 | 2613087.5923 | 1153046.4334 | 2613074.985 | 1153082.5461 | 2613050.1456 | 1153133.9956 | 2613047.9092 | 1153146.3747 | 2613049.3928 | 1153153.6271
37 | 2613049.6449 | 1153202.4727 | 2613048.7755 | 1153196.4678 | 2613049.3977 | 1153192.5673
38 | 2613087.5923 | 1153046.4334 | 2613109.221 | 1152979.2361 | 2613116.3118 | 1152968.0014 | 2613125.1304 | 1152959.6609
39 | 2613132.064 | 1153126.9027 | 2613130.8843 | 1153129.5792 | 2613127.7377 | 1153129.9726 | 2613118.2762 | 1153127.0728 | 2613113.5495 | 1153123.7832 | 2613110.6817 | 1153119.4638 | 2613108.4993 | 1153110.4435 | 2613106.8639 | 1153103.8812 | 2613101.0579 | 1153095.8535 | 2613096.2018 | 1153084.9821 | 2613092.724 | 1153075.3365 | 2613091.4447 | 1153067.3187 | 2613092.4879 | 1153060.3508 | 2613094.1508 | 1153054.1959 | 2613092.7804 | 1153049.2794 | 2613087.5923 | 1153046.4334
40 | 2613125.1304 | 1152959.6609 | 2613142.2295 | 1152943.4901 | 2613147.8237 | 1152936.0096 | 2613149.9948 | 1152925.5537 | 2613149.2241 | 1152909.4885 | 2613152.0735 | 1152894.0872 | 2613179.4152 | 1152860.6191 | 2613201.9845 | 1152837.8682 | 2613206.8625 | 1152831.698
41 | 2613125.1304 | 1152959.6609 | 2613123.6627 | 1152974.8319 | 2613122.46 | 1152984.5451 | 2613124.8997 | 1152988.1744 | 2613124.5471 | 1152995.0882 | 2613127.073 | 1153001.4412 | 2613127.1016 | 1153006.1169
42 | 2612984.7625 | 1152879.6632 | 2612989.58 | 1152880.1293 | 2612997.7284 | 1152876.5784 | 2613016.9538 | 1152863.4466 | 2613096.4139 | 1152831.0799 | 2613117.5245 | 1152826.2899 | 2613193.0819 | 1152817.75 | 2613200.1595 | 1152819.7331 | 2613205.6705 | 1152825.8814 | 2613206.8625 | 1152831.698
43 | 2613206.8625 | 1152831.698 | 2613241.0091 | 1152826.9481 | 2613252.0582 | 1152823.3371 | 2613276.3953 | 1152806.3599 | 2613282.8994 | 1152803.973 | 2613289.1353 | 1152804.9205 | 2613293.4593 | 1152809.9881 | 2613292.2336 | 1152816.0995 | 2613260.1289 | 1152865.8202 | 2613241.137 | 1152909.3706
44 | 2613194.9152 | 1153201.3093 | 2613194.8835 | 1153187.7026 | 2613200.1354 | 1153171.7951 | 2613203.2711 | 1153165.8212 | 2613207.3569 | 1153149.9001 | 2613208.2189 | 1153138.1406 | 2613190.5187 | 1153109.9548 | 2613180.0729 | 1153104.5961 | 2613170.3391 | 1153096.3819 | 2613159.7378 | 1153091.9122 | 2613147.5397 | 1153087.8504 | 2613133.7959 | 1153074.8252 | 2613135.5375 | 1153053.6519 | 2613127.143 | 1153032.7901 | 2613124.5864 | 1153026.4815 | 2613127.1579 | 1153015.3149 | 2613127.1016 | 1153006.1169
45 | 2612984.7625 | 1152879.6632 | 2612976.7101 | 1152881.4023 | 2612969.2102 | 1152875.9502 | 2612960.1733 | 1152864.4363 | 2612949.3954 | 1152852.6186 | 2612943.9651 | 1152844.503 | 2612942.3344 | 1152844.9866
46 | 2613194.9152 | 1153201.3093 | 2613194.2541 | 1153201.9082 | 2613191.0128 | 1153207.037 | 2613188.32 | 1153214.0123 | 2613189.0662 | 1153223.6409 | 2613189.2883 | 1153237.9151 | 2613194.7458 | 1153261.3941 | 2613197.946 | 1153268.0265 | 2613206.1575 | 1153277.5603 | 2613207.9065 | 1153287.3613
47 | 2611837.0359 | 1154155.0039 | 2611848.5811 | 1154170.5674 | 2611863.0134 | 1154184.6804 | 2611880.0011 | 1154198.3205 | 2611893.5687 | 1154207.3627 | 2611898.9347 | 1154209.263 | 2611903.6532 | 1154216.6537
48 | 2611903.6532 | 1154216.6537 | 2611987.5567 | 1154136.4243
49 | 2611837.0359 | 1154155.0039 | 2611840.24 | 1154179.7668 | 2611844.1547 | 1154229.4211 | 2611844.1467 | 1154233.5231 | 2611843.8485 | 1154236.9686 | 2611843.4986 | 1154239.3469 | 2611842.8565 | 1154242.147 | 2611841.1067 | 1154246.4679 | 2611839.6666 | 1154249.3221 | 2611838.0828 | 1154251.1643 | 2611836.8761 | 1154252.3848 | 2611834.9406 | 1154253.5927 | 2611832.7763 | 1154254.1777 | 2611830.406 | 1154254.1175 | 2611828.0672 | 1154253.7238 | 2611825.8067 | 1154252.4521 | 2611823.1197 | 1154249.6566 | 2611796.1299 | 1154215.9207 | 2611779.1331 | 1154195.0884
50 | 2612016.4919 | 1154155.869 | 2612012.0168 | 1154149.6014 | 2612003.1733 | 1154145.0706 | 2611987.5567 | 1154136.4243
51 | 2611779.1331 | 1154195.0884 | 2611769.084 | 1154181.4869
52 | 2612016.4919 | 1154155.869 | 2612018.2334 | 1154155.8057 | 2612020.3024 | 1154156.877 | 2612021.4266 | 1154158.6579 | 2612024.2873 | 1154166.6453 | 2612027.0129 | 1154173.1873 | 2612029.8401 | 1154178.7845 | 2612032.3099 | 1154182.8025 | 2612035.2556 | 1154186.6103 | 2612038.9303 | 1154190.3305 | 2612048.3354 | 1154197.8752 | 2612059.0177 | 1154207.3233 | 2612066.2064 | 1154214.5189 | 2612072.1535 | 1154221.2008 | 2612073.9986 | 1154222.9942 | 2612075.7692 | 1154223.687 | 2612078.0102 | 1154223.1467 | 2612078.8186 | 1154221.681 | 2612078.9844 | 1154219.3579 | 2612078.592 | 1154216.0889 | 2612076.9093 | 1154209.7935 | 2612072.0232 | 1154194.2317 | 2612069.8078 | 1154185.7564 | 2612069.2171 | 1154181.92 | 2612069.2028 | 1154177.5623 | 2612070.6226 | 1154165.7148 | 2612070.9471 | 1154160.713
53 | 2612070.9471 | 1154160.713 | 2612070.4248 | 1154157.1658 | 2612069.3118 | 1154153.7063 | 2612064.4014 | 1154138.767 | 2612061.781 | 1154133.3368 | 2612059.1659 | 1154129.1184 | 2612049.5198 | 1154119.3166 | 2612043.7649 | 1154116.2259
54 | 2612223.3359 | 1154163.2645 | 2612070.9471 | 1154160.713
55 | 2611767.0753 | 1154178.7681 | 2611769.084 | 1154181.4869
56 | 2611804.6289 | 1153885.8304 | 2611803.6936 | 1153893.3767 | 2611801.5723 | 1153899.3978 | 2611796.6804 | 1153905.9915 | 2611784.2247 | 1153916.439 | 2611768.9934 | 1153926.1586 | 2611761.3922 | 1153933.4252 | 2611755.5542 | 1153945.3309 | 2611748.5414 | 1153961.7587
57 | 2611748.5414 | 1153961.7587 | 2611743.7703 | 1153961.4826 | 2611744.6199 | 1153950.6122 | 2611745.0472 | 1153939.9523 | 2611744.0479 | 1153925.1764 | 2611746.5372 | 1153915.343 | 2611752.9333 | 1153908.3743 | 2611761.1766 | 1153898.3409 | 2611762.0338 | 1153883.5797 | 2611757.3272 | 1153869.8305 | 2611750.5635 | 1153856.6887 | 2611748.1259 | 1153839.8646 | 2611741.1426 | 1153829.1791 | 2611729.0285 | 1153817.6722 | 2611723.4212 | 1153802.8499
58 | 2611804.6289 | 1153885.8304 | 2611807.9847 | 1153895.8975 | 2611807.9683 | 1153904.3016 | 2611806.1011 | 1153913.7359 | 2611799.2928 | 1153923.5608 | 2611798.2452 | 1153933.6081 | 2611800.2747 | 1153947.1521 | 2611801.9053 | 1153956.7933 | 2611810.5284 | 1153964.4028 | 2611822.5943 | 1153968.873 | 2611846.482 | 1153977.146 | 2611863.5543 | 1153979.236 | 2611873.8379 | 1153981.1015 | 2611878.1508 | 1153984.1893 | 2611881.6388 | 1153989.3208 | 2611886.565 | 1153996.5118 | 2611896.4158 | 1154007.8145 | 2611907.3053 | 1154017.474
59 | 2611804.6289 | 1153885.8304 | 2611805.8065 | 1153864.211 | 2611807.6026 | 1153847.9954 | 2611811.3038 | 1153818.6326 | 2611811.0428 | 1153795.165 | 2611812.2184 | 1153774.546 | 2611811.7589 | 1153766.2744 | 2611809.6348 | 1153757.9439 | 2611802.5947 | 1153744.9238 | 2611794.7888 | 1153731.1129 | 2611792.4999 | 1153724.6497 | 2611792.2675 | 1153717.946 | 2611794.4662 | 1153707.7119 | 2611794.6814 | 1153699.6528 | 2611793.7383 | 1153694.2238
60 | 2611751.7884 | 1154158.1949 | 2611763.3178 | 1154174.1029 | 2611767.0753 | 1154178.7681
61 | 2611767.0753 | 1154178.7681 | 2611752.0787 | 1154202.2554
62 | 2611907.3053 | 1154017.474 | 2612043.7649 | 1154116.2259
63 | 2611741.0997 | 1153649.6352 | 2611747.777 | 1153656.0513 | 2611753.6301 | 1153660.2202 | 2611759.8308 | 1153663.1671 | 2611777.1413 | 1153669.4594 | 2611783.0329 | 1153673.5617 | 2611788.2835 | 1153679.7861 | 2611793.2172 | 1153691.2236 | 2611793.7383 | 1153694.2238
64 | 2612223.3359 | 1154163.2645 | 2612221.7292 | 1154161.1491 | 2612221.2917 | 1154157.5131 | 2612222.3432 | 1154145.8317 | 2612224.834 | 1154135.5762 | 2612228.7581 | 1154125.946
65 | 2612223.3359 | 1154163.2645 | 2612225.8905 | 1154163.2141 | 2612228.2794 | 1154161.6293 | 2612233.8473 | 1154154.6704 | 2612253.8781 | 1154119.8383 | 2612261.5225 | 1154106.525 | 2612263.1048 | 1154101.7592 | 2612263.1589 | 1154097.7573 | 2612262.137 | 1154094.7871 | 2612258.0885 | 1154090.0877 | 2612253.2563 | 1154085.9425 | 2612247.6801 | 1154081.7848 | 2612241.9045 | 1154077.6155 | 2612235.8473 | 1154072.3228 | 2612230.582 | 1154066.1091 | 2612228.2593 | 1154061.4911 | 2612228.5345 | 1154058.2011 | 2612233.2934 | 1154053.0304
66 | 2612233.2934 | 1154053.0304 | 2612236.3829 | 1154057.8279 | 2612239.6191 | 1154062.1477 | 2612243.5389 | 1154066.0242 | 2612248.2195 | 1154069.213 | 2612253.2389 | 1154071.8467 | 2612267.4098 | 1154078.3008 | 2612273.9448 | 1154082.5272 | 2612278.5543 | 1154086.7386 | 2612278.7831 | 1154087.0873
67 | 2612233.2934 | 1154053.0304 | 2612231.8661 | 1154049.4813 | 2612230.1428 | 1154040.5068 | 2612226.2899 | 1154014.8975 | 2612224.8825 | 1154009.0807 | 2612223.4742 | 1154003.7085 | 2612220.9697 | 1153997.8895 | 2612217.957 | 1153993.0366 | 2612214.3837 | 1153988.516 | 2612195.5054 | 1153971.8076
68 | 2611751.7884 | 1154158.1949 | 2611751.6653 | 1154166.2764
69 | 2611751.7884 | 1154158.1949 | 2611750.5056 | 1154156.2074
70 | 2611725.3766 | 1154094.9793 | 2611732.4058 | 1154105.6092 | 2611734.9629 | 1154112.173 | 2611736.997 | 1154119.4138 | 2611740.8487 | 1154134.8622 | 2611743.4327 | 1154143.3714 | 2611746.9319 | 1154150.6707 | 2611750.5056 | 1154156.2074
71 | 2611634.7379 | 1153833.5425 | 2611658.0117 | 1153866.2256 | 2611660.6503 | 1153878.37 | 2611647.3109 | 1153905.6132 | 2611644.1284 | 1153924.95 | 2611644.2496 | 1153941.7362 | 2611649.5673 | 1153968.8709 | 2611663.0884 | 1153998.5226 | 2611666.419 | 1154005.8438 | 2611675.2134 | 1154028.0716 | 2611678.8473 | 1154037.2165 | 2611681.2621 | 1154042.068 | 2611684.597 | 1154047.0769 | 2611693.4179 | 1154059.5334 | 2611701.6315 | 1154068.6426 | 2611712.1393 | 1154077.4784 | 2611718.7608 | 1154084.7837 | 2611725.3766 | 1154094.9793
72 | 2611725.3766 | 1154094.9793 | 2611725.4346 | 1154104.6175 | 2611726.4631 | 1154112.2343 | 2611729.4611 | 1154124.8574 | 2611730.2116 | 1154129.4612 | 2611729.5398 | 1154131.7499 | 2611725.8149 | 1154134.0327 | 2611712.1655 | 1154137.914
73 | 2611722.4179 | 1153567.025 | 2611715.7247 | 1153572.7037 | 2611710.2795 | 1153579.7189 | 2611709.3767 | 1153586.3426 | 2611710.122 | 1153593.681 | 2611713.3866 | 1153603.4588 | 2611717.7571 | 1153612.6384 | 2611732.4221 | 1153638.2016 | 2611736.7369 | 1153644.3908 | 2611741.0997 | 1153649.6352
74 | 2611741.0997 | 1153649.6352 | 2611734.3615 | 1153646.9096 | 2611723.4169 | 1153633.4707 | 2611714.6501 | 1153624.5049 | 2611699.8566 | 1153613.8155 | 2611686.7051 | 1153602.9181 | 2611680.2829 | 1153595.4353 | 2611680.1473 | 1153590.188 | 2611681.179 | 1153588.3658
75 | 2611634.7379 | 1153833.5425 | 2611634.6194 | 1153839.3229 | 2611636.6655 | 1153844.4516
76 | 2611634.7379 | 1153833.5425 | 2611621.9697 | 1153819.022
77 | 2611608.5909 | 1153782.8674 | 2611619.9205 | 1153811.5366 | 2611621.9697 | 1153819.022
78 | 2611428.1127 | 1152935.0238 | 2611429.1016 | 1152936.3655 | 2611438.1441 | 1152942.3299 | 2611443.8845 | 1152953.8353 | 2611447.8718 | 1152960.9085
79 | 2611469.6038 | 1152998.0279 | 2611460.0884 | 1152982.58 | 2611447.8718 | 1152960.9085
80 | 2611423.8669 | 1152929.2632 | 2611428.1127 | 1152935.0238
81 | 2611464.7629 | 1153013.9821 | 2611469.6038 | 1152998.0279
82 | 2611423.8669 | 1152929.2632 | 2611430.9697 | 1152930.3771 | 2611437.1996 | 1152930.5223 | 2611448.674 | 1152928.5653 | 2611458.2075 | 1152926.4267 | 2611464.5689 | 1152926.0274 | 2611468.5343 | 1152926.7019 | 2611471.4477 | 1152927.908
83 | 2611423.8669 | 1152929.2632 | 2611414.1894 | 1152926.4213 | 2611383.5665 | 1152914.8469
84 | 2611471.4477 | 1152927.908 | 2611473.2626 | 1152929.7568 | 2611475.6714 | 1152934.019 | 2611485.7964 | 1152955.7822 | 2611488.7719 | 1152960.6125 | 2611490.7488 | 1152962.5701
85 | 2611383.5665 | 1152914.8469 | 2611383.4443 | 1152922.7394 | 2611384.2058 | 1152925.7979 | 2611385.4893 | 1152928.6907 | 2611398.7486 | 1152950.6754
86 | 2611505.0211 | 1152969.4254 | 2611501.6921 | 1152968.93 | 2611497.2986 | 1152967.3876 | 2611492.3712 | 1152964.1766 | 2611490.7488 | 1152962.5701
87 | 2611529.9768 | 1153058.7532 | 2611528.0773 | 1153049.9978 | 2611519.2098 | 1153039.3739
88 | 2611505.0211 | 1152969.4254 | 2611505.1552 | 1152983.6327 | 2611506.5753 | 1152995.3856 | 2611506.1302 | 1153011.5927 | 2611507.967 | 1153022.0569 | 2611511.0362 | 1153030.0667 | 2611517.6128 | 1153037.4606 | 2611519.2098 | 1153039.3739
89 | 2611529.9768 | 1153058.7532 | 2611530.5263 | 1153061.2858 | 2611530.5161 | 1153066.6217 | 2611528.2465 | 1153069.8968 | 2611515.0069 | 1153076.3525 | 2611508.8805 | 1153082.3661 | 2611507.0174 | 1153089.755 | 2611506.7977 | 1153096.3134 | 2611510.2726 | 1153108.8373 | 2611514.5742 | 1153118.2834 | 2611525.0051 | 1153128.8597
90 | 2611505.0211 | 1152969.4254 | 2611509.5333 | 1152969.0561 | 2611514.3385 | 1152967.9091 | 2611517.6564 | 1152966.1367 | 2611522.0532 | 1152961.9319 | 2611524.961 | 1152957.98 | 2611526.6419 | 1152953.6366 | 2611527.0865 | 1152949.8244 | 2611527.094 | 1152945.8781 | 2611526.5721 | 1152941.9307 | 2611525.9269 | 1152939.5354
91 | 2611508.0672 | 1152892.6824 | 2611510.3991 | 1152897.0668 | 2611513.2476 | 1152904.0868 | 2611525.6045 | 1152938.3382 | 2611525.9269 | 1152939.5354
92 | 2611656.6556 | 1152881.4277 | 2611633.9212 | 1152869.4781 | 2611612.9933 | 1152867.7371 | 2611596.3086 | 1152881.9677 | 2611582.2069 | 1152885.5536 | 2611541.6272 | 1152888.8889 | 2611508.0672 | 1152892.6824
93 | 2611656.6556 | 1152881.4277 | 2611655.5269 | 1152885.8388 | 2611655.5518 | 1152888.8404 | 2611656.5748 | 1152891.4881 | 2611661.1065 | 1152900.9348 | 2611662.4146 | 1152903.0161 | 2611664.2759 | 1152904.6316 | 2611667.9395 | 1152906.6841 | 2611671.9505 | 1152907.6145 | 2611681.3086 | 1152908.9665 | 2611685.9085 | 1152910.8764 | 2611689.9691 | 1152913.9635 | 2611693.1763 | 1152917.9383 | 2611695.0935 | 1152922.3886 | 2611698.2323 | 1152937.9023 | 2611699.1009 | 1152941.0833 | 2611700.1006 | 1152943.8867 | 2611703.3027 | 1152950.4294 | 2611718.8778 | 1152986.3216 | 2611720.5331 | 1152993.0748
94 | 2611713.1798 | 1153068.1174 | 2611722.2404 | 1153052.6162 | 2611725.5794 | 1153043.9407 | 2611727.1959 | 1153037.2516 | 2611727.8141 | 1153031.0386 | 2611727.4533 | 1153023.1896 | 2611725.767 | 1153014.4265 | 2611720.5331 | 1152993.0748
95 | 2611713.1798 | 1153068.1174 | 2611709.4906 | 1153067.4989 | 2611704.2041 | 1153067.5665 | 2611699.4647 | 1153070.4254 | 2611695.9529 | 1153077.1886 | 2611691.415 | 1153090.931 | 2611689.7233 | 1153104.7679 | 2611689.0445 | 1153122.5642 | 2611690.0752 | 1153137.0845
96 | 2611713.1798 | 1153068.1174 | 2611711.3948 | 1153074.7061 | 2611712.1502 | 1153080.8106 | 2611713.9182 | 1153084.3812
97 | 2611681.179 | 1153588.3658 | 2611690.4704 | 1153571.9546 | 2611695.0059 | 1153567.2388 | 2611701.8042 | 1153562.7386 | 2611704.9051 | 1153558.0311 | 2611705.7351 | 1153553.3193
98 | 2611722.4179 | 1153567.025 | 2611736.9275 | 1153554.0467 | 2611741.7097 | 1153548.7201 | 2611745.7563 | 1153542.9806 | 2611749.4364 | 1153536.2845 | 2611754.0987 | 1153525.6105 | 2611760.2049 | 1153510.1147 | 2611760.8496 | 1153506.0362 | 2611760.3574 | 1153502.7336
99 | 2611760.3574 | 1153502.7336 | 2611812.4125 | 1153439.3038
100 | 2611709.2369 | 1153496.0535 | 2611716.0682 | 1153498.3012 | 2611722.9717 | 1153498.937 | 2611743.5665 | 1153497.2539 | 2611753.6923 | 1153497.8183 | 2611758.3754 | 1153500.1285 | 2611760.3574 | 1153502.7336
101 | 2611812.4125 | 1153439.3038 | 2611816.0922 | 1153444.7136 | 2611817.1076 | 1153451.1743 | 2611816.3747 | 1153457.1759 | 2611813.6759 | 1153464.1629 | 2611808.9902 | 1153471.0572 | 2611806.8548 | 1153476.3 | 2611806.8422 | 1153482.7698 | 2611809.6063 | 1153489.5008 | 2611810.2885 | 1153493.7264 | 2611811.3888 | 1153499.9538 | 2611818.319 | 1153510.517 | 2611820.0196 | 1153515.7451 | 2611819.6946 | 1153521.0804 | 2611811.2227 | 1153537.8833 | 2611804.8182 | 1153552.8448 | 2611804.2863 | 1153558.0685 | 2611805.1907 | 1153562.4836 | 2611806.9866 | 1153566.0666 | 2611807.459 | 1153566.4025
102 | 2611812.4125 | 1153439.3038 | 2611812.2115 | 1153436.1685 | 2611810.8756 | 1153432.7198 | 2611806.0467 | 1153426.4851 | 2611795.795 | 1153415.6486 | 2611790.7386 | 1153411.9703 | 2611786.1398 | 1153409.7047 | 2611783.7258 | 1153409.1937
103 | 2611709.2369 | 1153496.0535 | 2611702.081 | 1153494.9725 | 2611694.9447 | 1153491.7571 | 2611688.3144 | 1153484.6853 | 2611684.0129 | 1153475.4502 | 2611679.7695 | 1153467.9383 | 2611671.6726 | 1153460.1642
104 | 2612104.2289 | 1153820.979 | 2612103.9323 | 1153819.6444 | 2612099.8737 | 1153804.5178 | 2612097.2017 | 1153797.9648 | 2612094.0442 | 1153792.5669 | 2612089.2939 | 1153785.6762 | 2612078.9552 | 1153772.8382 | 2612075.0406 | 1153766.2271
105 | 2612104.2289 | 1153820.979 | 2612109.772 | 1153845.6578 | 2612114.0558 | 1153851.7805 | 2612119.3566 | 1153855.7041 | 2612126.0618 | 1153859.3527 | 2612133.6814 | 1153862.2805 | 2612144.5444 | 1153866.0041 | 2612149.7249 | 1153868.6936 | 2612155.5608 | 1153873.5855 | 2612160.1963 | 1153880.2648 | 2612164.0959 | 1153890.4554 | 2612166.8811 | 1153900.7069
106 | 2612166.8811 | 1153900.7069 | 2612173.6451 | 1153925.603 | 2612173.6622 | 1153925.6562
107 | 2612195.5054 | 1153971.8076 | 2612194.9715 | 1153971.3351 | 2612190.3707 | 1153966.5568 | 2612187.3781 | 1153963.1047 | 2612184.7251 | 1153958.6416 | 2612182.2063 | 1153952.3223 | 2612173.6622 | 1153925.6562
108 | 2611796.6353 | 1153319.0806 | 2611802.0308 | 1153322.0148 | 2611808.0271 | 1153323.7273 | 2611813.0511 | 1153324.4041 | 2611818.7818 | 1153324.582 | 2611852.912 | 1153322.3365 | 2611863.7145 | 1153322.291 | 2611871.8064 | 1153323.4296 | 2611878.57 | 1153325.0771 | 2611883.5988 | 1153327.188 | 2611887.4528 | 1153329.7857 | 2611891.7036 | 1153333.4625 | 2611895.2552 | 1153337.6938 | 2611899.5849 | 1153344.1499 | 2611912.7963 | 1153367.5207 | 2611919.2595 | 1153381.4292 | 2611923.692 | 1153394.1108 | 2611928.4657 | 1153408.8274 | 2611931.3042 | 1153416.7369 | 2611934.384 | 1153422.8238 | 2611937.2598 | 1153427.2983 | 2611939.9997 | 1153430.6831 | 2611949.3413 | 1153439.9506 | 2611954.9137 | 1153446.4759 | 2611959.0432 | 1153453.1985 | 2611962.6119 | 1153460.3868 | 2611967.5033 | 1153477.5827 | 2611971.9538 | 1153488.797 | 2611973.37 | 1153490.8505
109 | 2611796.6353 | 1153319.0806 | 2611792.2232 | 1153315.4813 | 2611788.3281 | 1153310.3268 | 2611785.3943 | 1153304.018 | 2611783.7572 | 1153298.5891
110 | 2611796.6353 | 1153319.0806 | 2611791.1688 | 1153325.0729 | 2611788.2041 | 1153326.7346 | 2611745.7567 | 1153333.2664 | 2611729.7755 | 1153333.3132 | 2611722.8675 | 1153332.3179
111 | 2611796.6353 | 1153319.0806 | 2611783.7258 | 1153409.1937
112 | 2611786.2264 | 1153270.7032 | 2611785.3371 | 1153274.2588 | 2611783.4179 | 1153282.7592 | 2611782.9589 | 1153289.9174 | 2611783.4656 | 1153297.6222 | 2611783.7572 | 1153298.5891
113 | 2611715.7988 | 1153331.2994 | 2611722.8675 | 1153332.3179
114 | 2611786.2264 | 1153270.7032 | 2611809.0852 | 1153210.029 | 2611815.556 | 1153192.7554 | 2611821.283 | 1153175.2802 | 2611825.728 | 1153158.2249 | 2611828.5349 | 1153147.0249 | 2611829.2036 | 1153142.4795 | 2611829.6764 | 1153136.1218 | 2611829.7919 | 1153128.0514 | 2611828.9639 | 1153119.8791 | 2611826.9131 | 1153109.2921 | 2611819.8933 | 1153077.585 | 2611814.296 | 1153056.1191 | 2611811.1155 | 1153046.3859 | 2611807.0677 | 1153036.8622 | 2611793.9518 | 1153011.1129 | 2611792.7832 | 1153008.5804
115 | 2611787.7174 | 1153596.2995 | 2611807.459 | 1153566.4025
116 | 2611792.7832 | 1153008.5804 | 2611782.774 | 1152986.8903 | 2611781.9219 | 1152984.712
117 | 2611690.0752 | 1153137.0845 | 2611690.488 | 1153140.7175
118 | 2611690.0752 | 1153137.0845 | 2611681.6528 | 1153132.1436 | 2611675.3928 | 1153143.7372 | 2611664.5593 | 1153135.8013 | 2611657.0765 | 1153144.9358 | 2611647.2754 | 1153134.7453 | 2611641.0278 | 1153143.8822 | 2611634.7226 | 1153135.1325 | 2611630.6031 | 1153138.8152 | 2611627.3007 | 1153144.545 | 2611626.4117 | 1153146.8598
119 | 2611713.9182 | 1153084.3812 | 2611714.9932 | 1153086.5522 | 2611720.3141 | 1153092.4654 | 2611725.7481 | 1153095.4885 | 2611727.6458 | 1153095.8554
120 | 2611783.1586 | 1153065.2296 | 2611774.9359 | 1153075.9077 | 2611769.964 | 1153079.9 | 2611751.2388 | 1153090.0464 | 2611737.8162 | 1153095.8343 | 2611731.7303 | 1153096.6451 | 2611727.6458 | 1153095.8554
121 | 2611783.1586 | 1153065.2296 | 2611786.5407 | 1153058.0771 | 2611788.0485 | 1153052.0882 | 2611788.1522 | 1153050.3199
122 | 2611783.1586 | 1153065.2296 | 2611789.1209 | 1153080.582 | 2611791.3452 | 1153088.7904 | 2611793.6272 | 1153097.48
123 | 2611778.4027 | 1152975.7155 | 2611781.9219 | 1152984.712
124 | 2611773.1086 | 1152962.1816 | 2611778.4027 | 1152975.7155
125 | 2611793.6272 | 1153097.48 | 2611797.438 | 1153111.9915 | 2611797.9986 | 1153119.5963 | 2611797.3002 | 1153127.5766 | 2611796.5836 | 1153133.0779 | 2611796.3104 | 1153133.6032
126 | 2611790.6431 | 1153142.0152 | 2611795.0356 | 1153136.0542 | 2611796.3104 | 1153133.6032
127 | 2611773.1086 | 1152962.1816 | 2611769.6957 | 1152965.3765 | 2611769.5082 | 1152967.1103 | 2611771.8837 | 1152976.5641 | 2611772.7964 | 1152984.6142 | 2611773.3373 | 1152998.411 | 2611773.6864 | 1153004.359 | 2611774.9255 | 1153010.2421 | 2611777.2602 | 1153016.9833 | 2611781.3217 | 1153023.4832 | 2611784.8454 | 1153030.3379 | 2611786.6097 | 1153034.4545 | 2611787.8641 | 1153040.3932 | 2611788.4136 | 1153045.8636 | 2611788.1522 | 1153050.3199
128 | 2611773.1086 | 1152962.1816 | 2611748.3994 | 1152899.2331
129 | 2611804.6827 | 1152733.364 | 2611801.3933 | 1152740.072 | 2611748.6848 | 1152836.6058 | 2611743.6276 | 1152848.902 | 2611740.7574 | 1152861.0691 | 2611741.4204 | 1152875.3107 | 2611744.2258 | 1152888.6005 | 2611748.3994 | 1152899.2331
130 | 2611804.6827 | 1152733.364 | 2611812.7992 | 1152741.9284 | 2611813.2851 | 1152772.1109
131 | 2611813.2851 | 1152772.1109 | 2611814.6479 | 1152781.507 | 2611814.9472 | 1152782.5541
132 | 2611813.2851 | 1152772.1109 | 2611839.9029 | 1152746.3401
133 | 2611865.0342 | 1152721.5482 | 2611860.1401 | 1152726.7468 | 2611839.9029 | 1152746.3401
134 | 2611789.4595 | 1152564.0178 | 2611818.3949 | 1152548.322 | 2611826.0817 | 1152545.2355 | 2611833.5964 | 1152543.8828 | 2611841.3601 | 1152544.654 | 2611848.7408 | 1152549.0261 | 2611852.7646 | 1152555.2926 | 2611854.8365 | 1152563.0227 | 2611853.8623 | 1152570.7357 | 2611850.3153 | 1152579.622 | 2611849.7811 | 1152589.8593 | 2611848.2162 | 1152593.6025 | 2611841.9656 | 1152603.8398 | 2611841.5623 | 1152609.9309 | 2611843.8689 | 1152615.4047
135 | 2611789.4595 | 1152564.0178 | 2611781.4574 | 1152551.7184 | 2611778.4442 | 1152546.6333
136 | 2611843.8689 | 1152615.4047 | 2611843.378 | 1152619.2056 | 2611843.9691 | 1152622.9864 | 2611853.7324 | 1152637.0458 | 2611858.5593 | 1152644.6034 | 2611862.5801 | 1152652.3484 | 2611875.9982 | 1152688.5814
137 | 2611768.4175 | 1152526.7783 | 2611770.2571 | 1152530.7196 | 2611774.8495 | 1152540.5667 | 2611778.4442 | 1152546.6333
138 | 2611875.9982 | 1152688.5814 | 2611877.2003 | 1152693.7752 | 2611877.533 | 1152700.2346 | 2611876.6985 | 1152707.103 | 2611873.2498 | 1152712.8213 | 2611865.0342 | 1152721.5482
139 | 2611928.9512 | 1152718.7892 | 2611922.5126 | 1152715.4193 | 2611895.5353 | 1152703.3381 | 2611890.8604 | 1152700.472 | 2611884.8499 | 1152690.0884 | 2611881.6863 | 1152687.3697 | 2611875.9982 | 1152688.5814
140 | 2611928.9512 | 1152718.7892 | 2611930.2768 | 1152723.6164 | 2611930.6966 | 1152728.6197 | 2611928.0943 | 1152744.7892 | 2611928.06 | 1152754.3938 | 2611929.9454 | 1152763.2686 | 2611934.4263 | 1152771.0813 | 2611941.7623 | 1152778.4883 | 2611945.4434 | 1152783.3423 | 2611947.3346 | 1152789.249 | 2611948.0602 | 1152810.3608 | 2611949.029 | 1152817.0993 | 2611952.5628 | 1152826.5999 | 2611956.0494 | 1152832.7431
141 | 2611928.9512 | 1152718.7892 | 2611925.518 | 1152712.735 | 2611920.9482 | 1152707.19 | 2611904.7641 | 1152692.5065 | 2611901.4896 | 1152687.6643 | 2611900.7223 | 1152685.8503
142 | 2611956.0494 | 1152832.7431 | 2611961.3339 | 1152837.6893 | 2611967.507 | 1152839.4468 | 2611999.6026 | 1152843.101 | 2612008.2468 | 1152844.6523 | 2612013.8721 | 1152847.9206 | 2612018.3135 | 1152852.3649 | 2612022.6174 | 1152860.3329 | 2612027.3259 | 1152873.2153 | 2612030.1498 | 1152876.9116 | 2612034.1029 | 1152879.9432 | 2612038.9519 | 1152880.0195 | 2612044.2734 | 1152877.8735 | 2612061.986 | 1152864.3577 | 2612067.1687 | 1152862.5226 | 2612073.5907 | 1152862.591 | 2612079.118 | 1152864.9588 | 2612083.3001 | 1152868.5689 | 2612097.2557 | 1152888.3398 | 2612110.7164 | 1152902.2736
143 | 2611956.0494 | 1152832.7431 | 2611954.1184 | 1152839.2425 | 2611955.0019 | 1152842.5459 | 2611958.3887 | 1152844.8648 | 2611969.843 | 1152849.323 | 2611985.6222 | 1152855.0459 | 2611993.1773 | 1152860.2412 | 2611996.7826 | 1152864.5282 | 2611998.9365 | 1152869.5127 | 2611999.6311 | 1152875.1724 | 2611998.9948 | 1152886.51 | 2611998.9757 | 1152896.1481 | 2612002.864 | 1152904.7822 | 2612013.7582 | 1152913.0079 | 2612020.5286 | 1152923.0707 | 2612021.3855 | 1152935.8676 | 2612019.2832 | 1152959.0526 | 2612016.1748 | 1152971.1413 | 2612012.1802 | 1152981.3161 | 2612010.7243 | 1152988.0832 | 2612014.4147 | 1152995.8833 | 2612019.7453 | 1153004.5092 | 2612022.6747 | 1153013.0081 | 2612021.7677 | 1153025.4346 | 2612018.2169 | 1153051.6849 | 2612018.2557 | 1153063.0572 | 2612019.2196 | 1153065.5329
144 | 2612108.4715 | 1152919.8444 | 2612111.3603 | 1152914.1029 | 2612110.5533 | 1152907.1201 | 2612110.7164 | 1152902.2736
145 | 2612122.5013 | 1152940.7716 | 2612123.0144 | 1152929.7673 | 2612122.6702 | 1152921.5625 | 2612121.0859 | 1152915.7565 | 2612117.4843 | 1152909.6908 | 2612110.7164 | 1152902.2736
146 | 2612042.7855 | 1152792.7509 | 2612041.0562 | 1152798.0501 | 2612034.4052 | 1152805.107 | 2612029.8718 | 1152812.1681 | 2612028.9521 | 1152819.3809 | 2612032.3999 | 1152829.615 | 2612035.5373 | 1152845.4068 | 2612037.0164 | 1152857.8937 | 2612040.0204 | 1152863.6136 | 2612046.5073 | 1152865.7275 | 2612053.7457 | 1152864.2412 | 2612061.986 | 1152864.3577 | 2612067.1687 | 1152862.5226 | 2612073.5907 | 1152862.591 | 2612079.118 | 1152864.9588 | 2612083.3001 | 1152868.5689 | 2612097.2557 | 1152888.3398 | 2612110.7164 | 1152902.2736
147 | 2612059.8668 | 1153096.1118 | 2612052.0945 | 1153088.4703 | 2612040.5815 | 1153082.9114 | 2612028.3092 | 1153077.2286 | 2612021.5305 | 1153071.4679 | 2612019.2196 | 1153065.5329
148 | 2612042.7855 | 1152792.7509 | 2612052.6482 | 1152791.0981
149 | 2612122.5013 | 1152940.7716 | 2612114.0691 | 1152948.4141 | 2612108.7104 | 1152953.8393 | 2612106.1866 | 1152957.4472 | 2612104.2676 | 1152961.6788 | 2612102.4038 | 1152969.0564
150 | 2612122.5013 | 1152940.7716 | 2612132.9351 | 1152933.6335 | 2612141.6079 | 1152928.4705 | 2612144.2683 | 1152925.63 | 2612145.6108 | 1152921.942 | 2612145.7317 | 1152915.1945 | 2612143.6863 | 1152905.9636 | 2612140.2058 | 1152900.6985 | 2612131.7852 | 1152891.0102 | 2612129.168 | 1152887.6144 | 2612127.2506 | 1152883.364 | 2612125.5374 | 1152878.4796
151 | 2612122.5013 | 1152940.7716 | 2612122.6803 | 1152958.6586 | 2612123.4092 | 1152962.4841 | 2612125.6667 | 1152965.4457 | 2612129.1161 | 1152967.1089 | 2612133.4664 | 1152967.1288 | 2612158.402 | 1152963.5215 | 2612167.2422 | 1152962.8278 | 2612176.6786 | 1152963.2914 | 2612210.0781 | 1152970.6401
152 | 2612059.8668 | 1153096.1118 | 2612050.079 | 1153098.8047 | 2612043.0326 | 1153100.6304
153 | 2612034.6299 | 1153104.9326 | 2612041.4354 | 1153101.0442 | 2612043.0326 | 1153100.6304
154 | 2612122.3146 | 1152869.2917 | 2612125.5374 | 1152878.4796
155 | 2612232.3318 | 1152976.688 | 2612223.1608 | 1152973.9904 | 2612210.0781 | 1152970.6401
156 | 2612210.0781 | 1152970.6401 | 2612205.8733 | 1152966.9076 | 2612197.8038 | 1152962.0667 | 2612185.3665 | 1152954.4601 | 2612179.1464 | 1152949.4451 | 2612178.1919 | 1152943.3625 | 2612180.8731 | 1152937.8318 | 2612192.841 | 1152923.2932 | 2612197.592 | 1152914.8875 | 2612199.2538 | 1152905.0416 | 2612196.3302 | 1152897.5765 | 2612190.0198 | 1152891.6942 | 2612181.7992 | 1152889.421 | 2612176.2485 | 1152883.4624 | 2612170.9229 | 1152872.3685 | 2612169.9191 | 1152860.2716 | 2612169.1229 | 1152847.9529 | 2612166.0728 | 1152827.0253 | 2612166.0889 | 1152819.0214 | 2612168.5665 | 1152815.5469 | 2612173.0947 | 1152814.9335 | 2612180.2999 | 1152818.5276 | 2612182.2 | 1152831.8023
157 | 2612259.8374 | 1152848.2694 | 2612242.393 | 1152842.7647 | 2612229.1329 | 1152847.2957 | 2612211.0151 | 1152844.7023 | 2612206.0781 | 1152850.1617 | 2612196.572 | 1152853.7443 | 2612191.1128 | 1152851.8879 | 2612185.7424 | 1152847.7751 | 2612183.1298 | 1152838.2985 | 2612182.2 | 1152831.8023
158 | 2612259.8374 | 1152848.2694 | 2612244.5203 | 1152834.1981 | 2612241.3444 | 1152830.1008
159 | 2612232.3318 | 1152976.688 | 2612239.4092 | 1152990.2201 | 2612241.4148 | 1152996.316 | 2612242.1075 | 1153002.8206 | 2612241.5436 | 1153016.0593 | 2612235.1694 | 1153030.4201 | 2612228.4663 | 1153063.2449 | 2612218.2201 | 1153083.9678 | 2612210.9214 | 1153111.6333 | 2612210.9213 | 1153111.6355
160 | 2612232.3318 | 1152976.688 | 2612240.9889 | 1152979.2623 | 2612244.7406 | 1152983.194 | 2612247.409 | 1152987.7795 | 2612257.136 | 1153007.6311 | 2612259.4344 | 1153013.0718 | 2612260.1525 | 1153018.4092 | 2612259.513 | 1153023.5215 | 2612256.6149 | 1153033.8096 | 2612256.0978 | 1153039.1112 | 2612257.262 | 1153043.8937 | 2612260.5982 | 1153052.1489 | 2612269.5322 | 1153069.4867 | 2612272.9516 | 1153074.5405 | 2612276.3913 | 1153077.1043 | 2612280.7155 | 1153078.6138 | 2612289.8651 | 1153080.4222 | 2612310.3916 | 1153082.9207 | 2612320.4513 | 1153082.3408 | 2612325.2651 | 1153080.7943 | 2612328.2726 | 1153077.0764 | 2612327.4062 | 1153073.0504 | 2612323.4915 | 1153070.1188 | 2612314.328 | 1153067.5989 | 2612308.2721 | 1153064.9631 | 2612303.3627 | 1153060.7177 | 2612297.6058 | 1153052.5487
161 | 2612184.4774 | 1152694.8641 | 2612182.3521 | 1152698.6394 | 2612183.1256 | 1152703.1654 | 2612186.2116 | 1152706.2621 | 2612191.3075 | 1152709.5517 | 2612208.117 | 1152718.0787 | 2612213.6263 | 1152721.8249 | 2612217.6769 | 1152725.9685 | 2612222.0885 | 1152733.7368 | 2612226.7749 | 1152745.9967 | 2612228.379 | 1152753.348 | 2612227.5675 | 1152760.0496 | 2612225.4622 | 1152769.0832 | 2612225.4524 | 1152773.9522 | 2612226.4564 | 1152778.2897 | 2612228.605 | 1152782.0181 | 2612233.5028 | 1152788.3422 | 2612236.8913 | 1152793.5739 | 2612238.9665 | 1152799.4365 | 2612239.302 | 1152823.2378 | 2612241.3444 | 1152830.1008
162 | 2612210.9213 | 1153111.6355 | 2612209.4374 | 1153136.0423 | 2612211.1216 | 1153140.6203
163 | 2612184.4774 | 1152694.8641 | 2612189.5138 | 1152693.4068 | 2612196.4313 | 1152695.1772 | 2612205.4921 | 1152703.255 | 2612210.672 | 1152706.7449 | 2612216.7676 | 1152708.9027 | 2612227.7416 | 1152711.8485 | 2612233.6218 | 1152714.3283 | 2612247.0556 | 1152726.417 | 2612273.1189 | 1152742.3887 | 2612291.0475 | 1152755.1869
164 | 2612313.1526 | 1153166.7104 | 2612308.528 | 1153165.4908 | 2612295.7315 | 1153164.9645 | 2612264.3554 | 1153178.2074 | 2612243.5929 | 1153174.986 | 2612227.2607 | 1153166.2598 | 2612216.3583 | 1153154.8544 | 2612211.1216 | 1153140.6203
165 | 2612122.3146 | 1152869.2917 | 2612122.5675 | 1152864.2513
166 | 2612291.0475 | 1152755.1869 | 2612359.5884 | 1152823.2822 | 2612365.3173 | 1152828.3519 | 2612371.3696 | 1152832.8665 | 2612383.767 | 1152841.5474
167 | 2612291.0475 | 1152755.1869 | 2612282.187 | 1152739.2278 | 2612268.9768 | 1152703.8947 | 2612277.8233 | 1152707.9035 | 2612293.2265 | 1152698.5746
168 | 2612293.2265 | 1152698.5746 | 2612319.8445 | 1152464.7886
169 | 2612293.2265 | 1152698.5746 | 2612429.4924 | 1152600.5825
170 | 2612237.7378 | 1152394.1721 | 2612242.3154 | 1152414.5875 | 2612254.5011 | 1152429.801
171 | 2612265.0936 | 1152443.0253 | 2612254.5011 | 1152429.801
172 | 2612265.0936 | 1152443.0253 | 2612273.5252 | 1152443.6872 | 2612281.4721 | 1152448.7502 | 2612287.2206 | 1152455.7431 | 2612296.8832 | 1152462.3215 | 2612306.9541 | 1152468.0892 | 2612311.4797 | 1152468.9211 | 2612316.8389 | 1152467.2867 | 2612319.8445 | 1152464.7886
173 | 2612943.3535 | 1152646.2264 | 2612684.531 | 1152413.6752
174 | 2612943.3535 | 1152646.2264 | 2612945.3829 | 1152662.4387 | 2612946.8944 | 1152676.8045 | 2612946.9286 | 1152695.6482
175 | 2612942.3344 | 1152844.9866 | 2612934.6982 | 1152847.2512 | 2612928.318 | 1152845.6034 | 2612925.3497 | 1152837.9044 | 2612924.1247 | 1152833.0772 | 2612928.5699 | 1152824.6714 | 2612929.1004 | 1152816.9799 | 2612932.12 | 1152800.6783 | 2612938.9426 | 1152785.6188 | 2612941.321 | 1152778.5426 | 2612944.8516 | 1152763.6762 | 2612945.4944 | 1152753.7283 | 2612950.7609 | 1152745.2242 | 2612951.6019 | 1152735.8992 | 2612950.1901 | 1152721.5336 | 2612946.9401 | 1152702.0393 | 2612946.9286 | 1152695.6482
176 | 2612330.2368 | 1153171.2156 | 2612313.1526 | 1153166.7104
177 | 2612330.2368 | 1153171.2156 | 2612323.8391 | 1153182.0079 | 2612314.0453 | 1153198.9741 | 2612308.9958 | 1153210.8363 | 2612289.5991 | 1153234.0527 | 2612273.1043 | 1153252.684 | 2612259.2793 | 1153263.8059 | 2612252.6223 | 1153270.1844
178 | 2612330.2368 | 1153171.2156 | 2612345.311 | 1153168.4005 | 2612356.6716 | 1153173.2483 | 2612365.662 | 1153189.0299 | 2612365.3575 | 1153214.1194 | 2612364.864 | 1153230.3486 | 2612360.5962 | 1153242.6015
179 | 2612360.5962 | 1153242.6015 | 2612518.7093 | 1153363.5304
180 | 2612566.1777 | 1153444.2907 | 2612546.1765 | 1153418.5032 | 2612543.3244 | 1153391.7063 | 2612526.8689 | 1153376.3313 | 2612518.7093 | 1153363.5304
181 | 2612450.2043 | 1153598.6936 | 2612566.1777 | 1153444.2907
182 | 2612659.2765 | 1153855.3647 | 2612664.4428 | 1153857.3987 | 2612669.7785 | 1153870.1162
183 | 2612517.2203 | 1153790.2038 | 2612523.7746 | 1153799.9666 | 2612529.7424 | 1153807.7273 | 2612536.449 | 1153814.2999 | 2612542.7224 | 1153818.9374 | 2612548.0012 | 1153822.2389 | 2612558.7847 | 1153827.2082 | 2612580.1166 | 1153835.8678 | 2612595.8265 | 1153843.9045 | 2612622.5183 | 1153849.9742 | 2612647.6024 | 1153850.7603 | 2612659.2765 | 1153855.3647
184 | 2612517.2203 | 1153790.2038 | 2612518.6193 | 1153799.9782 | 2612522.2061 | 1153816.4715 | 2612525.7957 | 1153831.6309 | 2612527.6556 | 1153837.4042 | 2612530.858 | 1153843.1915 | 2612537.9263 | 1153852.922 | 2612540.9849 | 1153857.7418 | 2612542.4567 | 1153861.9692 | 2612543.1639 | 1153864.9832 | 2612542.2774 | 1153867.0713 | 2612540.8622 | 1153868.8248 | 2612538.7048 | 1153869.6652 | 2612535.8977 | 1153869.3259 | 2612521.5202 | 1153862.4928 | 2612512.4846 | 1153858.083 | 2612504.6319 | 1153852.9976 | 2612497.004 | 1153846.7121 | 2612491.5997 | 1153841.0092 | 2612485.4399 | 1153833.3928 | 2612482.7858 | 1153829.5743 | 2612481.5051 | 1153829.3493 | 2612480.698 | 1153830.1036 | 2612480.2044 | 1153831.3921 | 2612479.6748 | 1153850.1225 | 2612478.6467 | 1153865.0499
185 | 2612517.2203 | 1153790.2038 | 2612505.0737 | 1153769.1239 | 2612495.1258 | 1153753.2289 | 2612492.3225 | 1153747.3647 | 2612490.8456 | 1153741.8478 | 2612488.6098 | 1153735.9958 | 2612486.0251 | 1153731.9774 | 2612482.3468 | 1153726.3115 | 2612477.6634 | 1153720.6435 | 2612471.4687 | 1153714.9835 | 2612464.7658 | 1153710.2007 | 2612452.7258 | 1153704.2952 | 2612448.5809 | 1153701.6409 | 2612445.1129 | 1153698.0765 | 2612442.6748 | 1153693.6471 | 2612441.2583 | 1153688.5861 | 2612438.2869 | 1153667.3807 | 2612437.8756 | 1153662.2106 | 2612438.1394 | 1153657.042 | 2612439.3845 | 1153652.1643 | 2612441.6277 | 1153646.9553 | 2612451.6268 | 1153630.7012 | 2612453.3163 | 1153626.158 | 2612454.5771 | 1153621.1248 | 2612454.8413 | 1153615.756 | 2612453.9032 | 1153609.362 | 2612452.1818 | 1153603.3222 | 2612450.2043 | 1153598.6936
186 | 2612450.2043 | 1153598.6936 | 2612682.1276 | 1153622.2423
187 | 2612410.9238 | 1153587.8965 | 2612426.7554 | 1153585.6279 | 2612433.0685 | 1153586.0188 | 2612437.7833 | 1153587.6738 | 2612442.7712 | 1153590.8078 | 2612446.7604 | 1153594.6067 | 2612450.2043 | 1153598.6936
188 | 2612278.7831 | 1154087.0873 | 2612280.4385 | 1154089.61
189 | 2612429.2097 | 1153620.2383 | 2612421.7142 | 1153627.1491 | 2612417.7901 | 1153632.7438 | 2612414.6076 | 1153639.5962 | 2612408.2962 | 1153657.103 | 2612400.9704 | 1153682.9229 | 2612399.327 | 1153691.2458 | 2612398.667 | 1153698.826 | 2612398.8417 | 1153707.1638 | 2612400.1932 | 1153714.0477 | 2612402.0527 | 1153720.0878 | 2612404.9807 | 1153725.0629 | 2612412.6808 | 1153733.6385 | 2612415.128 | 1153737.4009 | 2612417.4044 | 1153742.1635 | 2612418.146 | 1153747.1341 | 2612418.0943 | 1153753.615 | 2612417.0308 | 1153759.6936 | 2612414.9109 | 1153764.6806 | 2612407.4073 | 1153780.006 | 2612403.8438 | 1153789.3922 | 2612401.654 | 1153798.0328
190 | 2612410.9238 | 1153587.8965 | 2612424.2879 | 1153591.7481 | 2612428.6942 | 1153594.1916 | 2612433.1812 | 1153598.4029 | 2612435.7969 | 1153602.3325 | 2612436.6773 | 1153606.9699 | 2612435.9718 | 1153610.5257 | 2612434.1756 | 1153614.7463 | 2612431.0377 | 1153618.5529 | 2612429.2097 | 1153620.2383
191 | 2612428.0486 | 1153908.4005 | 2612428.7032 | 1153895.9957 | 2612427.8841 | 1153887.6455 | 2612426.6339 | 1153883.8188 | 2612424.3622 | 1153880.5459 | 2612408.2617 | 1153860.9254 | 2612402.3353 | 1153855.4105 | 2612399.7959 | 1153851.7035 | 2612398.8878 | 1153849.3894 | 2612398.6665 | 1153845.0535 | 2612399.5724 | 1153837.2737 | 2612400.2548 | 1153829.9604 | 2612400.4864 | 1153821.7457 | 2612400.4965 | 1153809.3619 | 2612401.5545 | 1153798.4253 | 2612401.654 | 1153798.0328
192 | 2612410.9238 | 1153587.8965 | 2612393.5102 | 1153590.9179 | 2612374.917 | 1153596.8161 | 2612374.8433 | 1153596.6646
193 | 2612360.0723 | 1153870.7872 | 2612365.0593 | 1153870.5417 | 2612378.7779 | 1153877.0396 | 2612394.7422 | 1153880.8075 | 2612410.2078 | 1153884.5743 | 2612415.8488 | 1153887.0983 | 2612419.4784 | 1153890.3406 | 2612421.5732 | 1153893.8133 | 2612424.11 | 1153898.7543 | 2612428.0486 | 1153908.4005
194 | 2612360.0723 | 1153870.7872 | 2612351.5486 | 1153886.1885 | 2612360.3552 | 1153891.7852

## bus_geodata
| x | y | coords
0 | 2612810.4744 | 1153181.0025
1 | 2612823.6128 | 1153171.1135
2 | 2612759.5974 | 1153276.6796
3 | 2612856.1784 | 1153149.7593
4 | 2612869.6125 | 1153473.5649
5 | 2612854.6933 | 1153134.383
6 | 2612908.506 | 1153453.6046
7 | 2612850.3086 | 1153123.8296
8 | 2612834.2994 | 1153066.0604
9 | 2612837.3845 | 1153085.8057
10 | 2612813.8333 | 1153091.5364
11 | 2612856.9182 | 1153122.0984
12 | 2612750.025 | 1153108.3255
13 | 2612641.3443 | 1152791.6197
14 | 2612637.0814 | 1152792.815
15 | 2612528.2878 | 1152735.5525
16 | 2612510.4381 | 1152924.042
17 | 2612471.19 | 1152901.6102
18 | 2612467.9683 | 1152584.2313
19 | 2612854.3396 | 1153068.7443
20 | 2612864.7355 | 1153119.5149
21 | 2612934.9151 | 1153129.9137
22 | 2612955.8087 | 1153161.2396
23 | 2612922.3825 | 1153120.6371
24 | 2613030.5047 | 1153247.7537
25 | 2612944.1483 | 1153171.2196
26 | 2612873.7634 | 1153116.5315
27 | 2613040.6551 | 1153240.6165
28 | 2613101.2872 | 1153490.3393
29 | 2612876.3626 | 1153102.9192
30 | 2613026.8828 | 1153233.7501
31 | 2613042.8253 | 1153223.3127
32 | 2613049.3928 | 1153153.6271
33 | 2613049.6449 | 1153202.4727
34 | 2613087.5923 | 1153046.4334
35 | 2613049.3977 | 1153192.5673
36 | 2613125.1304 | 1152959.6609
37 | 2613132.064 | 1153126.9027
38 | 2613037.4072 | 1153220.444
39 | 2613206.8625 | 1152831.698
40 | 2613127.1016 | 1153006.1169
41 | 2612984.7625 | 1152879.6632
42 | 2613241.137 | 1152909.3706
43 | 2613194.9152 | 1153201.3093
44 | 2612858.5879 | 1153066.0981
45 | 2611903.6532 | 1154216.6537
46 | 2611837.0359 | 1154155.0039
47 | 2611987.5567 | 1154136.4243
48 | 2611779.1331 | 1154195.0884
49 | 2612016.4919 | 1154155.869
50 | 2612070.9471 | 1154160.713
51 | 2611769.084 | 1154181.4869
52 | 2611748.5414 | 1153961.7587
53 | 2611804.6289 | 1153885.8304
54 | 2611723.4212 | 1153802.8499
55 | 2611767.0753 | 1154178.7681
56 | 2611907.3053 | 1154017.474
57 | 2611793.7383 | 1153694.2238
58 | 2612043.7649 | 1154116.2259
59 | 2612223.3359 | 1154163.2645
60 | 2612228.7581 | 1154125.946
61 | 2612233.2934 | 1154053.0304
62 | 2611752.0787 | 1154202.2554
63 | 2611751.7884 | 1154158.1949
64 | 2611751.6653 | 1154166.2764
65 | 2611750.5056 | 1154156.2074
66 | 2611725.3766 | 1154094.9793
67 | 2611741.0997 | 1153649.6352
68 | 2611712.1655 | 1154137.914
69 | 2611634.7379 | 1153833.5425
70 | 2611636.6655 | 1153844.4516
71 | 2611621.9697 | 1153819.022
72 | 2611608.5909 | 1153782.8674
73 | 2611447.8718 | 1152960.9085
74 | 2611428.1127 | 1152935.0238
75 | 2611469.6038 | 1152998.0279
76 | 2611423.8669 | 1152929.2632
77 | 2611464.7629 | 1153013.9821
78 | 2611471.4477 | 1152927.908
79 | 2611383.5665 | 1152914.8469
80 | 2611490.7488 | 1152962.5701
81 | 2611398.7486 | 1152950.6754
82 | 2611519.2098 | 1153039.3739
83 | 2611529.9768 | 1153058.7532
84 | 2611505.0211 | 1152969.4254
85 | 2611525.0051 | 1153128.8597
86 | 2611525.9269 | 1152939.5354
87 | 2611508.0672 | 1152892.6824
88 | 2611656.6556 | 1152881.4277
89 | 2611720.5331 | 1152993.0748
90 | 2611713.1798 | 1153068.1174
91 | 2611681.179 | 1153588.3658
92 | 2611705.7351 | 1153553.3193
93 | 2611722.4179 | 1153567.025
94 | 2611760.3574 | 1153502.7336
95 | 2611812.4125 | 1153439.3038
96 | 2611709.2369 | 1153496.0535
97 | 2612075.0406 | 1153766.2271
98 | 2612104.2289 | 1153820.979
99 | 2612166.8811 | 1153900.7069
100 | 2612173.6622 | 1153925.6562
101 | 2611973.37 | 1153490.8505
102 | 2611796.6353 | 1153319.0806
103 | 2611783.7572 | 1153298.5891
104 | 2611722.8675 | 1153332.3179
105 | 2611783.7258 | 1153409.1937
106 | 2611786.2264 | 1153270.7032
107 | 2611715.7988 | 1153331.2994
108 | 2612195.5054 | 1153971.8076
109 | 2611671.6726 | 1153460.1642
110 | 2611807.459 | 1153566.4025
111 | 2611787.7174 | 1153596.2995
112 | 2611792.7832 | 1153008.5804
113 | 2611690.0752 | 1153137.0845
114 | 2611713.9182 | 1153084.3812
115 | 2611690.488 | 1153140.7175
116 | 2611626.4117 | 1153146.8598
117 | 2611727.6458 | 1153095.8554
118 | 2611783.1586 | 1153065.2296
119 | 2611781.9219 | 1152984.712
120 | 2611778.4027 | 1152975.7155
121 | 2611793.6272 | 1153097.48
122 | 2611796.3104 | 1153133.6032
123 | 2611790.6431 | 1153142.0152
124 | 2611788.1522 | 1153050.3199
125 | 2611773.1086 | 1152962.1816
126 | 2611748.3994 | 1152899.2331
127 | 2611804.6827 | 1152733.364
128 | 2611813.2851 | 1152772.1109
129 | 2611814.9472 | 1152782.5541
130 | 2611839.9029 | 1152746.3401
131 | 2611789.4595 | 1152564.0178
132 | 2611843.8689 | 1152615.4047
133 | 2611778.4442 | 1152546.6333
134 | 2611875.9982 | 1152688.5814
135 | 2611865.0342 | 1152721.5482
136 | 2611768.4175 | 1152526.7783
137 | 2611928.9512 | 1152718.7892
138 | 2611900.7223 | 1152685.8503
139 | 2611956.0494 | 1152832.7431
140 | 2612110.7164 | 1152902.2736
141 | 2612019.2196 | 1153065.533
142 | 2612042.7855 | 1152792.7509
143 | 2612052.6482 | 1152791.0981
144 | 2612108.4715 | 1152919.8444
145 | 2612122.5013 | 1152940.7716
146 | 2612059.8668 | 1153096.1118
147 | 2612043.0326 | 1153100.6304
148 | 2612034.6299 | 1153104.9326
149 | 2612102.4038 | 1152969.0564
150 | 2612125.5374 | 1152878.4796
151 | 2612210.0781 | 1152970.6401
152 | 2612182.2 | 1152831.8023
153 | 2612259.8374 | 1152848.2694
154 | 2612232.3318 | 1152976.688
155 | 2612241.3444 | 1152830.1008
156 | 2612210.9213 | 1153111.6355
157 | 2612297.6058 | 1153052.5487
158 | 2612184.4774 | 1152694.8641
159 | 2612211.1216 | 1153140.6203
160 | 2612122.3146 | 1152869.2917
161 | 2612291.0475 | 1152755.1869
162 | 2612383.767 | 1152841.5474
163 | 2612293.2265 | 1152698.5746
164 | 2612237.7378 | 1152394.1721
165 | 2612254.5012 | 1152429.801
166 | 2612319.8445 | 1152464.7886
167 | 2612429.4924 | 1152600.5825
168 | 2612265.0936 | 1152443.0253
169 | 2612684.531 | 1152413.6752
170 | 2612122.5675 | 1152864.2513
171 | 2612943.3535 | 1152646.2264
172 | 2613207.9065 | 1153287.3613
173 | 2612942.3344 | 1152844.9866
174 | 2612946.9286 | 1152695.6482
175 | 2612313.1526 | 1153166.7104
176 | 2612330.2368 | 1153171.2156
177 | 2612252.6223 | 1153270.1844
178 | 2612360.5962 | 1153242.6015
179 | 2612518.7093 | 1153363.5304
180 | 2612566.1777 | 1153444.2907
181 | 2612669.7785 | 1153870.1162
182 | 2612659.2765 | 1153855.3647
183 | 2612517.2203 | 1153790.2038
184 | 2612478.6467 | 1153865.0499
185 | 2612450.2043 | 1153598.6936
186 | 2612278.7831 | 1154087.0873
187 | 2612429.2097 | 1153620.2383
188 | 2612401.654 | 1153798.0328
189 | 2612410.9238 | 1153587.8965
190 | 2612428.0486 | 1153908.4005
191 | 2612374.8433 | 1153596.6646
192 | 2612360.0723 | 1153870.7872
193 | 2612682.1276 | 1153622.2423
194 | 2612360.3552 | 1153891.7852
195 | 2612280.4385 | 1154089.61
196 | 2612313.1526 | 1153166.7104

## line_std_types
| c_nf_per_km | r_ohm_per_km | x_ohm_per_km | max_i_ka | type | q_mm2 | alpha | voltage_rating
NAYY 4x50 SE | 210 | 0.642 | 0.083 | 0.142 | cs | 50 | 0.00403 | LV
NAYY 4x120 SE | 264 | 0.225 | 0.08 | 0.242 | cs | 120 | 0.00403 | LV
NAYY 4x150 SE | 261 | 0.208 | 0.08 | 0.27 | cs | 150 | 0.00403 | LV
NA2XS2Y 1x95 RM/25 12/20 kV | 216 | 0.313 | 0.132 | 0.252 | cs | 95 | 0.00403 | MV
NA2XS2Y 1x185 RM/25 12/20 kV | 273 | 0.161 | 0.117 | 0.362 | cs | 185 | 0.00403 | MV
NA2XS2Y 1x240 RM/25 12/20 kV | 304 | 0.122 | 0.112 | 0.421 | cs | 240 | 0.00403 | MV
NA2XS2Y 1x95 RM/25 6/10 kV | 315 | 0.313 | 0.123 | 0.249 | cs | 95 | 0.00403 | MV
NA2XS2Y 1x185 RM/25 6/10 kV | 406 | 0.161 | 0.11 | 0.358 | cs | 185 | 0.00403 | MV
NA2XS2Y 1x240 RM/25 6/10 kV | 456 | 0.122 | 0.105 | 0.416 | cs | 240 | 0.00403 | MV
NA2XS2Y 1x150 RM/25 12/20 kV | 250 | 0.206 | 0.116 | 0.319 | cs | 150 | 0.00403 | MV
NA2XS2Y 1x120 RM/25 12/20 kV | 230 | 0.253 | 0.119 | 0.283 | cs | 120 | 0.00403 | MV
NA2XS2Y 1x70 RM/25 12/20 kV | 190 | 0.443 | 0.132 | 0.22 | cs | 70 | 0.00403 | MV
NA2XS2Y 1x150 RM/25 6/10 kV | 360 | 0.206 | 0.11 | 0.315 | cs | 150 | 0.00403 | MV
NA2XS2Y 1x120 RM/25 6/10 kV | 340 | 0.253 | 0.113 | 0.28 | cs | 120 | 0.00403 | MV
NA2XS2Y 1x70 RM/25 6/10 kV | 280 | 0.443 | 0.123 | 0.217 | cs | 70 | 0.00403 | MV
N2XS(FL)2Y 1x120 RM/35 64/110 kV | 112 | 0.153 | 0.166 | 0.366 | cs | 120 | 0.00393 | HV
N2XS(FL)2Y 1x185 RM/35 64/110 kV | 125 | 0.099 | 0.156 | 0.457 | cs | 185 | 0.00393 | HV
N2XS(FL)2Y 1x240 RM/35 64/110 kV | 135 | 0.075 | 0.149 | 0.526 | cs | 240 | 0.00393 | HV
N2XS(FL)2Y 1x300 RM/35 64/110 kV | 144 | 0.06 | 0.144 | 0.588 | cs | 300 | 0.00393 | HV
15-AL1/3-ST1A 0.4 | 11 | 1.8769 | 0.35 | 0.105 | ol | 16 | 0.00403 | LV
24-AL1/4-ST1A 0.4 | 11.25 | 1.2012 | 0.335 | 0.14 | ol | 24 | 0.00403 | LV
48-AL1/8-ST1A 0.4 | 12.2 | 0.5939 | 0.3 | 0.21 | ol | 48 | 0.00403 | LV
94-AL1/15-ST1A 0.4 | 13.2 | 0.306 | 0.29 | 0.35 | ol | 94 | 0.00403 | LV
34-AL1/6-ST1A 10.0 | 9.7 | 0.8342 | 0.36 | 0.17 | ol | 34 | 0.00403 | MV
48-AL1/8-ST1A 10.0 | 10.1 | 0.5939 | 0.35 | 0.21 | ol | 48 | 0.00403 | MV
70-AL1/11-ST1A 10.0 | 10.4 | 0.4132 | 0.339 | 0.29 | ol | 70 | 0.00403 | MV
94-AL1/15-ST1A 10.0 | 10.75 | 0.306 | 0.33 | 0.35 | ol | 94 | 0.00403 | MV
122-AL1/20-ST1A 10.0 | 11.1 | 0.2376 | 0.323 | 0.41 | ol | 122 | 0.00403 | MV
149-AL1/24-ST1A 10.0 | 11.25 | 0.194 | 0.315 | 0.47 | ol | 149 | 0.00403 | MV
34-AL1/6-ST1A 20.0 | 9.15 | 0.8342 | 0.382 | 0.17 | ol | 34 | 0.00403 | MV
48-AL1/8-ST1A 20.0 | 9.5 | 0.5939 | 0.372 | 0.21 | ol | 48 | 0.00403 | MV
70-AL1/11-ST1A 20.0 | 9.7 | 0.4132 | 0.36 | 0.29 | ol | 70 | 0.00403 | MV
94-AL1/15-ST1A 20.0 | 10 | 0.306 | 0.35 | 0.35 | ol | 94 | 0.00403 | MV
122-AL1/20-ST1A 20.0 | 10.3 | 0.2376 | 0.344 | 0.41 | ol | 122 | 0.00403 | MV
149-AL1/24-ST1A 20.0 | 10.5 | 0.194 | 0.337 | 0.47 | ol | 149 | 0.00403 | MV
184-AL1/30-ST1A 20.0 | 10.75 | 0.1571 | 0.33 | 0.535 | ol | 184 | 0.00403 | MV
243-AL1/39-ST1A 20.0 | 11 | 0.1188 | 0.32 | 0.645 | ol | 243 | 0.00403 | MV
48-AL1/8-ST1A 110.0 | 8 | 0.5939 | 0.46 | 0.21 | ol | 48 | 0.00403 | HV
70-AL1/11-ST1A 110.0 | 8.4 | 0.4132 | 0.45 | 0.29 | ol | 70 | 0.00403 | HV
94-AL1/15-ST1A 110.0 | 8.65 | 0.306 | 0.44 | 0.35 | ol | 94 | 0.00403 | HV
122-AL1/20-ST1A 110.0 | 8.5 | 0.2376 | 0.43 | 0.41 | ol | 122 | 0.00403 | HV
149-AL1/24-ST1A 110.0 | 8.75 | 0.194 | 0.41 | 0.47 | ol | 149 | 0.00403 | HV
184-AL1/30-ST1A 110.0 | 8.8 | 0.1571 | 0.4 | 0.535 | ol | 184 | 0.00403 | HV
243-AL1/39-ST1A 110.0 | 9 | 0.1188 | 0.39 | 0.645 | ol | 243 | 0.00403 | HV
305-AL1/39-ST1A 110.0 | 9.2 | 0.0949 | 0.38 | 0.74 | ol | 305 | 0.00403 | HV
490-AL1/64-ST1A 110.0 | 9.75 | 0.059 | 0.37 | 0.96 | ol | 490 | 0.00403 | HV
679-AL1/86-ST1A 110.0 | 9.95 | 0.042 | 0.36 | 1.15 | ol | 679 | 0.00403 | HV
490-AL1/64-ST1A 220.0 | 10 | 0.059 | 0.285 | 0.96 | ol | 490 | 0.00403 | HV
679-AL1/86-ST1A 220.0 | 11.7 | 0.042 | 0.275 | 1.15 | ol | 679 | 0.00403 | HV
490-AL1/64-ST1A 380.0 | 11 | 0.059 | 0.253 | 0.96 | ol | 490 | 0.00403 | HV
679-AL1/86-ST1A 380.0 | 14.6 | 0.042 | 0.25 | 1.15 | ol | 679 | 0.00403 | HV

## trafo_std_types
| i0_percent | pfe_kw | vkr_percent | sn_mva | vn_lv_kv | vn_hv_kv | vk_percent | shift_degree | vector_group | tap_side | tap_neutral | tap_min | tap_max | tap_step_degree | tap_step_percent | tap_phase_shifter
160 MVA 380/110 kV | 0.06 | 60 | 0.25 | 160 | 110 | 380 | 12.2 | 0 | Yy0 | hv | 0 | -9 | 9 | 0 | 1.5 | FALSE
100 MVA 220/110 kV | 0.06 | 55 | 0.26 | 100 | 110 | 220 | 12 | 0 | Yy0 | hv | 0 | -9 | 9 | 0 | 1.5 | FALSE
63 MVA 110/20 kV | 0.04 | 22 | 0.32 | 63 | 20 | 110 | 18 | 150 | YNd5 | hv | 0 | -9 | 9 | 0 | 1.5 | FALSE
40 MVA 110/20 kV | 0.05 | 18 | 0.34 | 40 | 20 | 110 | 16.2 | 150 | YNd5 | hv | 0 | -9 | 9 | 0 | 1.5 | FALSE
25 MVA 110/20 kV | 0.07 | 14 | 0.41 | 25 | 20 | 110 | 12 | 150 | YNd5 | hv | 0 | -9 | 9 | 0 | 1.5 | FALSE
63 MVA 110/10 kV | 0.04 | 22 | 0.32 | 63 | 10 | 110 | 18 | 150 | YNd5 | hv | 0 | -9 | 9 | 0 | 1.5 | FALSE
40 MVA 110/10 kV | 0.05 | 18 | 0.34 | 40 | 10 | 110 | 16.2 | 150 | YNd5 | hv | 0 | -9 | 9 | 0 | 1.5 | FALSE
25 MVA 110/10 kV | 0.07 | 14 | 0.41 | 25 | 10 | 110 | 12 | 150 | YNd5 | hv | 0 | -9 | 9 | 0 | 1.5 | FALSE
0.25 MVA 20/0.4 kV | 0.32 | 0.8 | 1.44 | 0.25 | 0.4 | 20 | 6 | 150 | Yzn5 | hv | 0 | -2 | 2 | 0 | 2.5 | FALSE
0.4 MVA 20/0.4 kV | 0.3375 | 1.35 | 1.425 | 0.4 | 0.4 | 20 | 6 | 150 | Dyn5 | hv | 0 | -2 | 2 | 0 | 2.5 | FALSE
0.63 MVA 20/0.4 kV | 0.2619 | 1.65 | 1.206 | 0.63 | 0.4 | 20 | 6 | 150 | Dyn5 | hv | 0 | -2 | 2 | 0 | 2.5 | FALSE
0.25 MVA 10/0.4 kV | 0.24 | 0.6 | 1.2 | 0.25 | 0.4 | 10 | 4 | 150 | Dyn5 | hv | 0 | -2 | 2 | 0 | 2.5 | FALSE
0.4 MVA 10/0.4 kV | 0.2375 | 0.95 | 1.325 | 0.4 | 0.4 | 10 | 4 | 150 | Dyn5 | hv | 0 | -2 | 2 | 0 | 2.5 | FALSE
0.63 MVA 10/0.4 kV | 0.1873 | 1.18 | 1.0794 | 0.63 | 0.4 | 10 | 4 | 150 | Dyn5 | hv | 0 | -2 | 2 | 0 | 2.5 | FALSE

## trafo3w_std_types
| sn_hv_mva | sn_mv_mva | sn_lv_mva | vn_hv_kv | vn_mv_kv | vn_lv_kv | vk_hv_percent | vk_mv_percent | vk_lv_percent | vkr_hv_percent | vkr_mv_percent | vkr_lv_percent | pfe_kw | i0_percent | shift_mv_degree | shift_lv_degree | vector_group | tap_side | tap_neutral | tap_min | tap_max | tap_step_percent
63/25/38 MVA 110/20/10 kV | 63 | 25 | 38 | 110 | 20 | 10 | 10.4 | 10.4 | 10.4 | 0.28 | 0.32 | 0.35 | 35 | 0.89 | 0 | 0 | YN0yn0yn0 | hv | 0 | -10 | 10 | 1.2
63/25/38 MVA 110/10/10 kV | 63 | 25 | 38 | 110 | 10 | 10 | 10.4 | 10.4 | 10.4 | 0.28 | 0.32 | 0.35 | 35 | 0.89 | 0 | 0 | YN0yn0yn0 | hv | 0 | -10 | 10 | 1.2

## fuse_std_types
| fuse_type | i_rated_a | t_avg | t_min | t_total | x_avg | x_min | x_total
HV 100A | HV 100A | 100 | 0 | [10.0, 3.64, 0.854, 0.281, 0.1, 0.0531, 0.022, 0.01] | [10.0, 4.267, 1.21, 0.403, 0.1, 0.058, 0.022, 0.01] | 0 | [300.0, 350.0, 450.0, 550.0, 700.0, 850.0, 1200.0, 1752.0] | [600.0, 700.0, 900.0, 1150.0, 1665.0, 2000.0, 3000.0, 4313.0]
HV 10A | HV 10A | 10 | 0 | [10.0, 1675.0, 0.344, 0.156, 0.1, 0.0417, 0.0171, 0.01] | [10.0, 1.3, 0.3, 0.155, 0.1, 0.0555, 0.023, 0.01] | 0 | [30.0, 32.0, 35.0, 37.0, 39.0, 50.0, 70.0, 88.0] | [60.0, 70.0, 80.0, 87.0, 94.0, 110.0, 150.0, 216.0]
HV 125A | HV 125A | 125 | 0 | [10.0, 1.82, 0.344, 0.1, 0.0467, 0.0269, 0.01] | [10.0, 2.478, 0.426, 0.1, 0.0427, 0.0211, 0.01] | 0 | [375.0, 500.0, 700.0, 925.0, 1200.0, 1500.0, 2341.0] | [750.0, 1000.0, 1500.0, 2200.0, 3000.0, 4000.0, 5765.0]
HV 160A | HV 160A | 160 | 0 | [10.0, 4.15, 1.03, 0.198, 0.1, 0.051, 0.0172, 0.01] | [10.0, 2.3, 0.734, 0.274, 0.1, 0.046, 0.0177, 0.01] | 0 | [480.0, 550.0, 700.0, 1000.0, 1260.0, 1600.0, 2500.0, 3227.0] | [960.0, 1300.0, 1700.0, 2200.0, 2996.0, 4000.0, 6000.0, 7946.0]
HV 16A | HV 16A | 16 | 0 | [10.0, 0.352, 0.164, 0.1, 0.0649, 0.0342, 0.01] | [10.0, 2.34, 0.722, 0.181, 0.1, 0.055, 0.0296, 0.01] | 0 | [48.0, 60.0, 65.0, 71.0, 80.0, 100.0, 162.0] | [96.0, 110.0, 125.0, 150.0, 168.0, 200.0, 250.0, 398.0]
HV 200A | HV 200A | 200 | 0 | [10.0, 4.267, 1.21, 0.403, 0.1, 0.058, 0.022, 0.01] | [10.0, 3.73, 1.654, 0.328, 0.1, 0.0531, 0.019, 0.01] | 0 | [600.0, 700.0, 900.0, 1150.0, 1665.0, 2000.0, 3000.0, 4313.0] | [1200.0, 1500.0, 1800.0, 2700.0, 3960.0, 5000.0, 7500.0, 10620.0]
HV 20A | HV 20A | 20 | 0 | [10.0, 1.3, 0.3, 0.155, 0.1, 0.0555, 0.023, 0.01] | [10.0, 1.3, 0.161, 0.1, 0.0611, 0.0399, 0.0141, 0.01] | 0 | [60.0, 70.0, 80.0, 87.0, 94.0, 110.0, 150.0, 216.0] | [120.0, 150.0, 200.0, 223.0, 260.0, 300.0, 450.0, 532.0]
HV 25A | HV 25A | 25 | 0 | [10.0, 2.512, 0.833, 0.299, 0.1, 0.0372, 0.0223, 0.01] | [10.0, 3.125, 0.597, 0.198, 0.1, 0.0378, 0.022, 0.01] | 0 | [75.0, 82.0, 90.0, 100.0, 124.0, 170.0, 200.0, 289.0] | [150.0, 170.0, 210.0, 250.0, 294.0, 400.0, 500.0, 711.0]
HV 31.5A | HV 31.5A | 31.5 | 0 | [10.0, 2.34, 0.722, 0.181, 0.1, 0.055, 0.0296, 0.01] | [10.0, 2.84, 0.368, 0.164, 0.1, 0.0621, 0.0378, 0.0195, 0.01] | 0 | [95.0, 110.0, 125.0, 150.0, 165.0, 200.0, 250.0, 390.0] | [189.0, 220.0, 300.0, 350.0, 393.0, 450.0, 530.0, 700.0, 960.0]
HV 40A | HV 40A | 40 | 0 | [10.0, 1.3, 0.161, 0.1, 0.0611, 0.0399, 0.0141, 0.01] | [10.0, 2.05, 0.369, 0.198, 0.1, 0.051, 0.0298, 0.01] | 0 | [120.0, 150.0, 200.0, 223.0, 260.0, 300.0, 450.0, 532.0] | [240.0, 300.0, 400.0, 450.0, 530.0, 650.0, 800.0, 1311.0]
HV 50A | HV 50A | 50 | 0 | [10.0, 3.215, 0.597, 0.198, 0.1, 0.0378, 0.022, 0.01] | [10.0, 3.64, 0.854, 0.281, 0.1, 0.0531, 0.022, 0.01] | 0 | [150.0, 170.0, 210.0, 250.0, 294.0, 400.0, 500.0, 711.0] | [300.0, 350.0, 450.0, 550.0, 700.0, 850.0, 1200.0, 1752.0]
HV 6.3A | HV 6.3A | 6.3 | 0 | [10.0, 1.39, 0.344, 0.168, 0.1, 0.056, 0.0263, 0.01] | [10.0, 1.711, 0.516, 0.198, 0.1, 0.0634, 0.0303, 0.01] | 0 | [19.0, 19.5, 20.4, 20.8, 22.0, 25.0, 32.0, 48.0] | [38.0, 40.0, 43.0, 48.0, 53.0, 60.0, 75.0, 118.0]
HV 63A | HV 63A | 63 | 0 | [10.0, 2.84, 0.368, 0.164, 0.1, 0.0621, 0.0378, 0.0195, 0.01] | [10.0, 1.82, 0.344, 0.1, 0.0467, 0.0269, 0.01] | 0 | [189.0, 220.0, 300.0, 350.0, 393.0, 450.0, 530.0, 700.0, 961.0] | [378.0, 500.0, 700.0, 934.0, 1200.0, 1500.0, 2366.0]
HV 80A | HV 80A | 80 | 0 | [10.0, 2.05, 0.369, 0.198, 0.1, 0.051, 0.0298, 0.01] | [10.0, 4.15, 1.03, 0.198, 0.1, 0.051, 0.0172, 0.01] | 0 | [240.0, 300.0, 400.0, 450.0, 530.0, 650.0, 800.0, 1311.0] | [480.0, 550.0, 700.0, 1000.0, 1260.0, 1600.0, 2500.0, 3227.0]
Siemens NH-1-100 | Siemens NH-1-100 | 100 | [5400.0, 2000.0, 400.0, 20.0, 1.0, 0.2, 0.012, 0.004] | 0 | 0 | [150.0, 190.0, 250.0, 430.0, 900.0, 1250.0, 2700.0, 3600.0] | 0 | 0
Siemens NH-1-125 | Siemens NH-1-125 | 125 | [4800.0, 120.0, 7.0, 0.1, 0.004] | 0 | 0 | [180.0, 400.0, 740.0, 2000.0, 4250.0] | 0 | 0
Siemens NH-1-16 | Siemens NH-1-16 | 16 | [4000.0, 400.0, 2.0, 0.1, 0.04, 0.01] | 0 | 0 | [26.0, 35.0, 75.0, 150.0, 200.0, 300.0] | 0 | 0
Siemens NH-1-160 | Siemens NH-1-160 | 160 | [4800.0, 120.0, 7.0, 0.1, 0.004] | 0 | 0 | [210.0, 500.0, 900.0, 2300.0, 5000.0] | 0 | 0
Siemens NH-1-25 | Siemens NH-1-25 | 25 | [4000.0, 1000.0, 10.0, 0.2, 0.02, 0.01] | 0 | 0 | [40.0, 50.0, 100.0, 210.0, 400.0, 500.0] | 0 | 0
Siemens NH-1-50 | Siemens NH-1-50 | 50 | [4000.0, 40.0, 4.0, 1.0, 0.02, 0.01] | 0 | 0 | [86.0, 200.0, 300.0, 400.0, 1000.0, 1280.0] | 0 | 0
Siemens NH-1-63 | Siemens NH-1-63 | 63 | [4000.0, 100.0, 10.0, 2.0, 0.04, 0.01] | 0 | 0 | [100.0, 200.0, 300.0, 400.0, 1000.0, 1500.0] | 0 | 0
Siemens NH-1-80 | Siemens NH-1-80 | 80 | [4800.0, 120.0, 7.0, 0.1, 0.01] | 0 | 0 | [150.58, 250.0, 450.0, 1150.0, 2470.0] | 0 | 0
Siemens NH-2-1000 | Siemens NH-2-1000 | 1000 | [4800.0, 120.0, 7.0, 0.1, 0.004] | 0 | 0 | [1900.0, 3500.0, 8400.0, 24000.0, 52000.0] | 0 | 0
Siemens NH-2-200 | Siemens NH-2-200 | 200 | [4800.0, 120.0, 7.0, 0.1, 0.004] | 0 | 0 | [280.0, 650.0, 1200.0, 3000.0, 7000.0] | 0 | 0
Siemens NH-2-224 | Siemens NH-2-224 | 224 | [4800.0, 120.0, 7.0, 0.2, 0.04, 0.004] | 0 | 0 | [400.0, 750.0, 1453.0, 3025.0, 4315.0, 7600.0] | 0 | 0
Siemens NH-2-250 | Siemens NH-2-250 | 250 | [4800.0, 120.0, 7.0, 0.1, 0.004] | 0 | 0 | [450.0, 800.0, 1650.0, 4000.0, 8500.0] | 0 | 0
Siemens NH-2-315 | Siemens NH-2-315 | 315 | [4800.0, 120.0, 7.0, 0.1, 0.004] | 0 | 0 | [550.0, 920.0, 1900.0, 5000.0, 11000.0] | 0 | 0
Siemens NH-2-355 | Siemens NH-2-355 | 355 | [4800.0, 120.0, 6.0, 0.1, 0.004] | 0 | 0 | [650.0, 1116.27, 2350.0, 5840.0, 12790.0] | 0 | 0
Siemens NH-2-400 | Siemens NH-2-400 | 400 | [4800.0, 120.0, 7.0, 0.1, 0.004] | 0 | 0 | [720.0, 1350.0, 2800.0, 6500.0, 15000.0] | 0 | 0
Siemens NH-2-425 | Siemens NH-2-425 | 425 | [4800.0, 120.0, 7.0, 0.1, 0.004] | 0 | 0 | [850.0, 1500.0, 3050.0, 7500.0, 16500.0] | 0 | 0
Siemens NH-2-630 | Siemens NH-2-630 | 630 | [4800.0, 120.0, 7.0, 0.1, 0.004] | 0 | 0 | [1200.0, 2000.0, 4800.0, 12000.0, 26000.0] | 0 | 0

## dtypes
| element | column | dtype
0 | bus | name | object
1 | bus | vn_kv | float64
2 | bus | type | object
3 | bus | zone | object
4 | bus | in_service | bool
5 | load | name | object
6 | load | bus | uint32
7 | load | p_mw | float64
8 | load | q_mvar | float64
9 | load | const_z_percent | float64
10 | load | const_i_percent | float64
11 | load | sn_mva | float64
12 | load | scaling | float64
13 | load | in_service | bool
14 | load | type | object
15 | ext_grid | name | object
16 | ext_grid | bus | uint32
17 | ext_grid | vm_pu | float64
18 | ext_grid | va_degree | float64
19 | ext_grid | slack_weight | float64
20 | ext_grid | in_service | bool
21 | line | name | object
22 | line | std_type | object
23 | line | from_bus | uint32
24 | line | to_bus | uint32
25 | line | length_km | float64
26 | line | r_ohm_per_km | float64
27 | line | x_ohm_per_km | float64
28 | line | c_nf_per_km | float64
29 | line | g_us_per_km | float64
30 | line | max_i_ka | float64
31 | line | df | float64
32 | line | parallel | uint32
33 | line | type | object
34 | line | in_service | bool
35 | trafo | name | object
36 | trafo | std_type | object
37 | trafo | hv_bus | uint32
38 | trafo | lv_bus | uint32
39 | trafo | sn_mva | float64
40 | trafo | vn_hv_kv | float64
41 | trafo | vn_lv_kv | float64
42 | trafo | vk_percent | float64
43 | trafo | vkr_percent | float64
44 | trafo | pfe_kw | float64
45 | trafo | i0_percent | float64
46 | trafo | shift_degree | float64
47 | trafo | tap_side | object
48 | trafo | tap_neutral | int32
49 | trafo | tap_min | int32
50 | trafo | tap_max | int32
51 | trafo | tap_step_percent | float64
52 | trafo | tap_step_degree | float64
53 | trafo | tap_pos | int32
54 | trafo | tap_phase_shifter | bool
55 | trafo | parallel | uint32
56 | trafo | df | float64
57 | trafo | in_service | bool
58 | line_geodata | coords | object
59 | bus_geodata | x | float64
60 | bus_geodata | y | float64
61 | bus_geodata | coords | object

## parameters
| version | format_version | converged | OPF_converged | name | f_hz | sn_mva
0 | 2.14.6 | 2.14.0 | FALSE | FALSE |  | 50 | 1