## bus
| name | vn_kv | type | zone | in_service
0 | bus_LV_791-2_0_4_node_0 | 0.4 | n |  | TRUE
1 | bus_LV_791-2_0_4_node_1 | 0.4 | n |  | TRUE
2 | bus_LV_791-2_0_4_node_2 | 0.4 | n |  | TRUE
3 | bus_LV_791-2_0_4_node_3 | 0.4 | n |  | TRUE
4 | bus_LV_791-2_0_4_node_4 | 0.4 | n |  | TRUE
5 | bus_LV_791-2_0_4_node_5 | 0.4 | n |  | TRUE
6 | bus_LV_791-2_0_4_node_10 | 0.4 | n |  | TRUE
7 | bus_LV_791-2_0_4_node_8 | 0.4 | n |  | TRUE
8 | bus_LV_791-2_0_4_node_7 | 0.4 | n |  | TRUE
9 | bus_LV_791-2_0_4_node_9 | 0.4 | n |  | TRUE
10 | bus_LV_791-2_0_4_node_11 | 0.4 | n |  | TRUE
11 | bus_LV_791-2_0_4_node_252 | 0.4 | n |  | TRUE
12 | bus_LV_791-2_0_4_node_328 | 0.4 | n |  | TRUE
13 | bus_LV_791-2_0_4_node_272 | 0.4 | n |  | TRUE
14 | bus_LV_791-2_0_4_node_330 | 0.4 | n |  | TRUE
15 | bus_LV_791-2_0_4_node_327 | 0.4 | n |  | TRUE
16 | bus_LV_791-2_0_4_node_140 | 0.4 | n |  | TRUE
17 | bus_LV_791-2_0_4_node_196 | 0.4 | n |  | TRUE
18 | bus_LV_791-2_0_4_node_108 | 0.4 | n |  | TRUE
19 | bus_LV_791-2_0_4_node_109 | 0.4 | n |  | TRUE
20 | bus_LV_791-2_0_4_node_110 | 0.4 | n |  | TRUE
21 | bus_LV_791-2_0_4_node_111 | 0.4 | n |  | TRUE
22 | bus_LV_791-2_0_4_node_113 | 0.4 | n |  | TRUE
23 | bus_LV_791-2_0_4_node_115 | 0.4 | n |  | TRUE
24 | bus_LV_791-2_0_4_node_264 | 0.4 | n |  | TRUE
25 | bus_LV_791-2_0_4_node_320 | 0.4 | n |  | TRUE
26 | bus_LV_791-2_0_4_node_262 | 0.4 | n |  | TRUE
27 | bus_LV_791-2_0_4_node_368 | 0.4 | n |  | TRUE
28 | bus_LV_791-2_0_4_node_112 | 0.4 | n |  | TRUE
29 | bus_LV_791-2_0_4_node_440 | 0.4 | n |  | TRUE
30 | bus_LV_791-2_0_4_node_114 | 0.4 | n |  | TRUE
31 | bus_LV_791-2_0_4_node_439 | 0.4 | n |  | TRUE
32 | bus_LV_791-2_0_4_node_149 | 0.4 | n |  | TRUE
33 | bus_LV_791-2_0_4_node_116 | 0.4 | n |  | TRUE
34 | bus_LV_791-2_0_4_node_117 | 0.4 | n |  | TRUE
35 | bus_LV_791-2_0_4_node_146 | 0.4 | n |  | TRUE
36 | bus_LV_791-2_0_4_node_147 | 0.4 | n |  | TRUE
37 | bus_LV_791-2_0_4_node_150 | 0.4 | n |  | TRUE
38 | bus_LV_791-2_0_4_node_324 | 0.4 | n |  | TRUE
39 | bus_LV_791-2_0_4_node_325 | 0.4 | n |  | TRUE
40 | bus_LV_791-2_0_4_node_118 | 0.4 | n |  | TRUE
41 | bus_LV_791-2_0_4_node_119 | 0.4 | n |  | TRUE
42 | bus_LV_791-2_0_4_node_120 | 0.4 | n |  | TRUE
43 | bus_LV_791-2_0_4_node_121 | 0.4 | n |  | TRUE
44 | bus_LV_791-2_0_4_node_122 | 0.4 | n |  | TRUE
45 | bus_LV_791-2_0_4_node_172 | 0.4 | n |  | TRUE
46 | bus_LV_791-2_0_4_node_173 | 0.4 | n |  | TRUE
47 | bus_LV_791-2_0_4_node_126 | 0.4 | n |  | TRUE
48 | bus_LV_791-2_0_4_node_414 | 0.4 | n |  | TRUE
49 | bus_LV_791-2_0_4_node_139 | 0.4 | n |  | TRUE
50 | bus_LV_791-2_0_4_node_124 | 0.4 | n |  | TRUE
51 | bus_LV_791-2_0_4_node_123 | 0.4 | n |  | TRUE
52 | bus_LV_791-2_0_4_node_125 | 0.4 | n |  | TRUE
53 | bus_LV_791-2_0_4_node_206 | 0.4 | n |  | TRUE
54 | bus_LV_791-2_0_4_node_207 | 0.4 | n |  | TRUE
55 | bus_LV_791-2_0_4_node_127 | 0.4 | n |  | TRUE
56 | bus_LV_791-2_0_4_node_128 | 0.4 | n |  | TRUE
57 | bus_LV_791-2_0_4_node_129 | 0.4 | n |  | TRUE
58 | bus_LV_791-2_0_4_node_130 | 0.4 | n |  | TRUE
59 | bus_LV_791-2_0_4_node_137 | 0.4 | n |  | TRUE
60 | bus_LV_791-2_0_4_node_408 | 0.4 | n |  | TRUE
61 | bus_LV_791-2_0_4_node_132 | 0.4 | n |  | TRUE
62 | bus_LV_791-2_0_4_node_138 | 0.4 | n |  | TRUE
63 | bus_LV_791-2_0_4_node_406 | 0.4 | n |  | TRUE
64 | bus_LV_791-2_0_4_node_407 | 0.4 | n |  | TRUE
65 | bus_LV_791-2_0_4_node_405 | 0.4 | n |  | TRUE
66 | bus_LV_791-2_0_4_node_303 | 0.4 | n |  | TRUE
67 | bus_LV_791-2_0_4_node_305 | 0.4 | n |  | TRUE
68 | bus_LV_791-2_0_4_node_302 | 0.4 | n |  | TRUE
69 | bus_LV_791-2_0_4_node_377 | 0.4 | n |  | TRUE
70 | bus_LV_791-2_0_4_node_306 | 0.4 | n |  | TRUE
71 | bus_LV_791-2_0_4_node_376 | 0.4 | n |  | TRUE
72 | bus_LV_791-2_0_4_node_411 | 0.4 | n |  | TRUE
73 | bus_LV_791-2_0_4_node_304 | 0.4 | n |  | TRUE
74 | bus_LV_791-2_0_4_node_319 | 0.4 | n |  | TRUE
75 | bus_LV_791-2_0_4_node_388 | 0.4 | n |  | TRUE
76 | bus_LV_791-2_0_4_node_391 | 0.4 | n |  | TRUE
77 | bus_LV_791-2_0_4_node_317 | 0.4 | n |  | TRUE
78 | bus_LV_791-2_0_4_node_384 | 0.4 | n |  | TRUE
79 | bus_LV_791-2_0_4_node_378 | 0.4 | n |  | TRUE
80 | bus_LV_791-2_0_4_node_379 | 0.4 | n |  | TRUE
81 | bus_LV_791-2_0_4_node_380 | 0.4 | n |  | TRUE
82 | bus_LV_791-2_0_4_node_381 | 0.4 | n |  | TRUE
83 | bus_LV_791-2_0_4_node_382 | 0.4 | n |  | TRUE
84 | bus_LV_791-2_0_4_node_396 | 0.4 | n |  | TRUE
85 | bus_LV_791-2_0_4_node_383 | 0.4 | n |  | TRUE
86 | bus_LV_791-2_0_4_node_385 | 0.4 | n |  | TRUE
87 | bus_LV_791-2_0_4_node_386 | 0.4 | n |  | TRUE
88 | bus_LV_791-2_0_4_node_387 | 0.4 | n |  | TRUE
89 | bus_LV_791-2_0_4_node_397 | 0.4 | n |  | TRUE
90 | bus_LV_791-2_0_4_node_398 | 0.4 | n |  | TRUE
91 | bus_LV_791-2_0_4_node_399 | 0.4 | n |  | TRUE
92 | bus_LV_791-2_0_4_node_400 | 0.4 | n |  | TRUE
93 | bus_LV_791-2_0_4_node_401 | 0.4 | n |  | TRUE
94 | bus_LV_791-2_0_4_node_133 | 0.4 | n |  | TRUE
95 | bus_LV_791-2_0_4_node_134 | 0.4 | n |  | TRUE
96 | bus_LV_791-2_0_4_node_135 | 0.4 | n |  | TRUE
97 | bus_LV_791-2_0_4_node_444 | 0.4 | n |  | TRUE
98 | bus_LV_791-2_0_4_node_136 | 0.4 | n |  | TRUE
99 | bus_LV_791-2_0_4_node_410 | 0.4 | n |  | TRUE
100 | bus_LV_791-2_0_4_node_409 | 0.4 | n |  | TRUE
101 | bus_LV_791-2_0_4_node_413 | 0.4 | n |  | TRUE
102 | bus_LV_791-2_0_4_node_389 | 0.4 | n |  | TRUE
103 | bus_LV_791-2_0_4_node_390 | 0.4 | n |  | TRUE
104 | bus_LV_791-2_0_4_node_141 | 0.4 | n |  | TRUE
105 | bus_LV_791-2_0_4_node_142 | 0.4 | n |  | TRUE
106 | bus_LV_791-2_0_4_node_143 | 0.4 | n |  | TRUE
107 | bus_LV_791-2_0_4_node_144 | 0.4 | n |  | TRUE
108 | bus_LV_791-2_0_4_node_145 | 0.4 | n |  | TRUE
109 | bus_LV_791-2_0_4_node_198 | 0.4 | n |  | TRUE
110 | bus_LV_791-2_0_4_node_199 | 0.4 | n |  | TRUE
111 | bus_LV_791-2_0_4_node_193 | 0.4 | n |  | TRUE
112 | bus_LV_791-2_0_4_node_194 | 0.4 | n |  | TRUE
113 | bus_LV_791-2_0_4_node_195 | 0.4 | n |  | TRUE
114 | bus_LV_791-2_0_4_node_148 | 0.4 | n |  | TRUE
115 | bus_LV_791-2_0_4_node_151 | 0.4 | n |  | TRUE
116 | bus_LV_791-2_0_4_node_152 | 0.4 | n |  | TRUE
117 | bus_LV_791-2_0_4_node_153 | 0.4 | n |  | TRUE
118 | bus_LV_791-2_0_4_node_159 | 0.4 | n |  | TRUE
119 | bus_LV_791-2_0_4_node_160 | 0.4 | n |  | TRUE
120 | bus_LV_791-2_0_4_node_162 | 0.4 | n |  | TRUE
121 | bus_LV_791-2_0_4_node_331 | 0.4 | n |  | TRUE
122 | bus_LV_791-2_0_4_node_154 | 0.4 | n |  | TRUE
123 | bus_LV_791-2_0_4_node_155 | 0.4 | n |  | TRUE
124 | bus_LV_791-2_0_4_node_156 | 0.4 | n |  | TRUE
125 | bus_LV_791-2_0_4_node_157 | 0.4 | n |  | TRUE
126 | bus_LV_791-2_0_4_node_158 | 0.4 | n |  | TRUE
127 | bus_LV_791-2_0_4_node_161 | 0.4 | n |  | TRUE
128 | bus_LV_791-2_0_4_node_332 | 0.4 | n |  | TRUE
129 | bus_LV_791-2_0_4_node_329 | 0.4 | n |  | TRUE
130 | bus_LV_791-2_0_4_node_163 | 0.4 | n |  | TRUE
131 | bus_LV_791-2_0_4_node_164 | 0.4 | n |  | TRUE
132 | bus_LV_791-2_0_4_node_165 | 0.4 | n |  | TRUE
133 | bus_LV_791-2_0_4_node_421 | 0.4 | n |  | TRUE
134 | bus_LV_791-2_0_4_node_166 | 0.4 | n |  | TRUE
135 | bus_LV_791-2_0_4_node_449 | 0.4 | n |  | TRUE
136 | bus_LV_791-2_0_4_node_422 | 0.4 | n |  | TRUE
137 | bus_LV_791-2_0_4_node_419 | 0.4 | n |  | TRUE
138 | bus_LV_791-2_0_4_node_167 | 0.4 | n |  | TRUE
139 | bus_LV_791-2_0_4_node_168 | 0.4 | n |  | TRUE
140 | bus_LV_791-2_0_4_node_169 | 0.4 | n |  | TRUE
141 | bus_LV_791-2_0_4_node_170 | 0.4 | n |  | TRUE
142 | bus_LV_791-2_0_4_node_420 | 0.4 | n |  | TRUE
143 | bus_LV_791-2_0_4_node_171 | 0.4 | n |  | TRUE
144 | bus_LV_791-2_0_4_node_183 | 0.4 | n |  | TRUE
145 | bus_LV_791-2_0_4_node_184 | 0.4 | n |  | TRUE
146 | bus_LV_791-2_0_4_node_185 | 0.4 | n |  | TRUE
147 | bus_LV_791-2_0_4_node_186 | 0.4 | n |  | TRUE
148 | bus_LV_791-2_0_4_node_187 | 0.4 | n |  | TRUE
149 | bus_LV_791-2_0_4_node_188 | 0.4 | n |  | TRUE
150 | bus_LV_791-2_0_4_node_204 | 0.4 | n |  | TRUE
151 | bus_LV_791-2_0_4_node_201 | 0.4 | n |  | TRUE
152 | bus_LV_791-2_0_4_node_212 | 0.4 | n |  | TRUE
153 | bus_LV_791-2_0_4_node_203 | 0.4 | n |  | TRUE
154 | bus_LV_791-2_0_4_node_191 | 0.4 | n |  | TRUE
155 | bus_LV_791-2_0_4_node_192 | 0.4 | n |  | TRUE
156 | bus_LV_791-2_0_4_node_216 | 0.4 | n |  | TRUE
157 | bus_LV_791-2_0_4_node_435 | 0.4 | n |  | TRUE
158 | bus_LV_791-2_0_4_node_215 | 0.4 | n |  | TRUE
159 | bus_LV_791-2_0_4_node_205 | 0.4 | n |  | TRUE
160 | bus_LV_791-2_0_4_node_202 | 0.4 | n |  | TRUE
161 | bus_LV_791-2_0_4_node_220 | 0.4 | n |  | TRUE
162 | bus_LV_791-2_0_4_node_197 | 0.4 | n |  | TRUE
163 | bus_LV_791-2_0_4_node_200 | 0.4 | n |  | TRUE
164 | bus_LV_791-2_0_4_node_211 | 0.4 | n |  | TRUE
165 | bus_LV_791-2_0_4_node_218 | 0.4 | n |  | TRUE
166 | bus_LV_791-2_0_4_node_213 | 0.4 | n |  | TRUE
167 | bus_LV_791-2_0_4_node_208 | 0.4 | n |  | TRUE
168 | bus_LV_791-2_0_4_node_214 | 0.4 | n |  | TRUE
169 | bus_LV_791-2_0_4_node_217 | 0.4 | n |  | TRUE
170 | bus_LV_791-2_0_4_node_221 | 0.4 | n |  | TRUE
171 | bus_LV_791-2_0_4_node_222 | 0.4 | n |  | TRUE
172 | bus_LV_791-2_0_4_node_223 | 0.4 | n |  | TRUE
173 | bus_LV_791-2_0_4_node_298 | 0.4 | n |  | TRUE
174 | bus_LV_791-2_0_4_node_281 | 0.4 | n |  | TRUE
175 | bus_LV_791-2_0_4_node_301 | 0.4 | n |  | TRUE
176 | bus_LV_791-2_0_4_node_279 | 0.4 | n |  | TRUE
177 | bus_LV_791-2_0_4_node_244 | 0.4 | n |  | TRUE
178 | bus_LV_791-2_0_4_node_245 | 0.4 | n |  | TRUE
179 | bus_LV_791-2_0_4_node_246 | 0.4 | n |  | TRUE
180 | bus_LV_791-2_0_4_node_247 | 0.4 | n |  | TRUE
181 | bus_LV_791-2_0_4_node_248 | 0.4 | n |  | TRUE
182 | bus_LV_791-2_0_4_node_299 | 0.4 | n |  | TRUE
183 | bus_LV_791-2_0_4_node_285 | 0.4 | n |  | TRUE
184 | bus_LV_791-2_0_4_node_300 | 0.4 | n |  | TRUE
185 | bus_LV_791-2_0_4_node_278 | 0.4 | n |  | TRUE
186 | bus_LV_791-2_0_4_node_284 | 0.4 | n |  | TRUE
187 | bus_LV_791-2_0_4_node_249 | 0.4 | n |  | TRUE
188 | bus_LV_791-2_0_4_node_250 | 0.4 | n |  | TRUE
189 | bus_LV_791-2_0_4_node_251 | 0.4 | n |  | TRUE
190 | bus_LV_791-2_0_4_node_253 | 0.4 | n |  | TRUE
191 | bus_LV_791-2_0_4_node_254 | 0.4 | n |  | TRUE
192 | bus_LV_791-2_0_4_node_271 | 0.4 | n |  | TRUE
193 | bus_LV_791-2_0_4_node_321 | 0.4 | n |  | TRUE
194 | bus_LV_791-2_0_4_node_336 | 0.4 | n |  | TRUE
195 | bus_LV_791-2_0_4_node_263 | 0.4 | n |  | TRUE
196 | bus_LV_791-2_0_4_node_322 | 0.4 | n |  | TRUE
197 | bus_LV_791-2_0_4_node_255 | 0.4 | n |  | TRUE
198 | bus_LV_791-2_0_4_node_256 | 0.4 | n |  | TRUE
199 | bus_LV_791-2_0_4_node_257 | 0.4 | n |  | TRUE
200 | bus_LV_791-2_0_4_node_258 | 0.4 | n |  | TRUE
201 | bus_LV_791-2_0_4_node_282 | 0.4 | n |  | TRUE
202 | bus_LV_791-2_0_4_node_259 | 0.4 | n |  | TRUE
203 | bus_LV_791-2_0_4_node_277 | 0.4 | n |  | TRUE
204 | bus_LV_791-2_0_4_node_294 | 0.4 | n |  | TRUE
205 | bus_LV_791-2_0_4_node_280 | 0.4 | n |  | TRUE
206 | bus_LV_791-2_0_4_node_260 | 0.4 | n |  | TRUE
207 | bus_LV_791-2_0_4_node_261 | 0.4 | n |  | TRUE
208 | bus_LV_791-2_0_4_node_313 | 0.4 | n |  | TRUE
209 | bus_LV_791-2_0_4_node_265 | 0.4 | n |  | TRUE
210 | bus_LV_791-2_0_4_node_266 | 0.4 | n |  | TRUE
211 | bus_LV_791-2_0_4_node_267 | 0.4 | n |  | TRUE
212 | bus_LV_791-2_0_4_node_269 | 0.4 | n |  | TRUE
213 | bus_LV_791-2_0_4_node_270 | 0.4 | n |  | TRUE
214 | bus_LV_791-2_0_4_node_268 | 0.4 | n |  | TRUE
215 | bus_LV_791-2_0_4_node_274 | 0.4 | n |  | TRUE
216 | bus_LV_791-2_0_4_node_287 | 0.4 | n |  | TRUE
217 | bus_LV_791-2_0_4_node_283 | 0.4 | n |  | TRUE
218 | bus_LV_791-2_0_4_node_293 | 0.4 | n |  | TRUE
219 | bus_LV_791-2_0_4_node_273 | 0.4 | n |  | TRUE
220 | bus_LV_791-2_0_4_node_296 | 0.4 | n |  | TRUE
221 | bus_LV_791-2_0_4_node_335 | 0.4 | n |  | TRUE
222 | bus_LV_791-2_0_4_node_275 | 0.4 | n |  | TRUE
223 | bus_LV_791-2_0_4_node_276 | 0.4 | n |  | TRUE
224 | bus_LV_791-2_0_4_node_295 | 0.4 | n |  | TRUE
225 | bus_LV_791-2_0_4_node_359 | 0.4 | n |  | TRUE
226 | bus_LV_791-2_0_4_node_423 | 0.4 | n |  | TRUE
227 | bus_LV_791-2_0_4_node_441 | 0.4 | n |  | TRUE
228 | bus_LV_791-2_0_4_node_442 | 0.4 | n |  | TRUE
229 | bus_LV_791-2_0_4_node_286 | 0.4 | n |  | TRUE
230 | bus_LV_791-2_0_4_node_338 | 0.4 | n |  | TRUE
231 | bus_LV_791-2_0_4_node_297 | 0.4 | n |  | TRUE
232 | bus_LV_791-2_0_4_node_288 | 0.4 | n |  | TRUE
233 | bus_LV_791-2_0_4_node_289 | 0.4 | n |  | TRUE
234 | bus_LV_791-2_0_4_node_290 | 0.4 | n |  | TRUE
235 | bus_LV_791-2_0_4_node_291 | 0.4 | n |  | TRUE
236 | bus_LV_791-2_0_4_node_292 | 0.4 | n |  | TRUE
237 | bus_LV_791-2_0_4_node_307 | 0.4 | n |  | TRUE
238 | bus_LV_791-2_0_4_node_308 | 0.4 | n |  | TRUE
239 | bus_LV_791-2_0_4_node_337 | 0.4 | n |  | TRUE
240 | bus_LV_791-2_0_4_node_334 | 0.4 | n |  | TRUE
241 | bus_LV_791-2_0_4_node_333 | 0.4 | n |  | TRUE
242 | bus_LV_791-2_0_4_node_323 | 0.4 | n |  | TRUE
243 | bus_LV_791-2_0_4_node_404 | 0.4 | n |  | TRUE
244 | bus_LV_791-2_0_4_node_310 | 0.4 | n |  | TRUE
245 | bus_LV_791-2_0_4_node_309 | 0.4 | n |  | TRUE
246 | bus_LV_791-2_0_4_node_311 | 0.4 | n |  | TRUE
247 | bus_LV_791-2_0_4_node_312 | 0.4 | n |  | TRUE
248 | bus_LV_791-2_0_4_node_314 | 0.4 | n |  | TRUE
249 | bus_LV_791-2_0_4_node_315 | 0.4 | n |  | TRUE
250 | bus_LV_791-2_0_4_node_316 | 0.4 | n |  | TRUE
251 | bus_LV_791-2_0_4_node_393 | 0.4 | n |  | TRUE
252 | bus_LV_791-2_0_4_node_318 | 0.4 | n |  | TRUE
253 | bus_LV_791-2_0_4_node_394 | 0.4 | n |  | TRUE
254 | bus_LV_791-2_0_4_node_395 | 0.4 | n |  | TRUE
255 | bus_LV_791-2_0_4_node_392 | 0.4 | n |  | TRUE
256 | bus_LV_791-2_0_4_node_326 | 0.4 | n |  | TRUE
257 | bus_LV_791-2_0_4_node_412 | 0.4 | n |  | TRUE
258 | bus_LV_791-2_0_4_node_402 | 0.4 | n |  | TRUE
259 | bus_LV_791-2_0_4_node_403 | 0.4 | n |  | TRUE
260 | bus_LV_791-2_0_4_node_340 | 0.4 | n |  | TRUE
261 | bus_LV_791-2_0_4_node_339 | 0.4 | n |  | TRUE
262 | bus_LV_791-2_0_4_node_341 | 0.4 | n |  | TRUE
263 | bus_LV_791-2_0_4_node_342 | 0.4 | n |  | TRUE
264 | bus_LV_791-2_0_4_node_352 | 0.4 | n |  | TRUE
265 | bus_LV_791-2_0_4_node_350 | 0.4 | n |  | TRUE
266 | bus_LV_791-2_0_4_node_358 | 0.4 | n |  | TRUE
267 | bus_LV_791-2_0_4_node_351 | 0.4 | n |  | TRUE
268 | bus_LV_791-2_0_4_node_343 | 0.4 | n |  | TRUE
269 | bus_LV_791-2_0_4_node_345 | 0.4 | n |  | TRUE
270 | bus_LV_791-2_0_4_node_348 | 0.4 | n |  | TRUE
271 | bus_LV_791-2_0_4_node_346 | 0.4 | n |  | TRUE
272 | bus_LV_791-2_0_4_node_355 | 0.4 | n |  | TRUE
273 | bus_LV_791-2_0_4_node_362 | 0.4 | n |  | TRUE
274 | bus_LV_791-2_0_4_node_347 | 0.4 | n |  | TRUE
275 | bus_LV_791-2_0_4_node_360 | 0.4 | n |  | TRUE
276 | bus_LV_791-2_0_4_node_364 | 0.4 | n |  | TRUE
277 | bus_LV_791-2_0_4_node_357 | 0.4 | n |  | TRUE
278 | bus_LV_791-2_0_4_node_353 | 0.4 | n |  | TRUE
279 | bus_LV_791-2_0_4_node_361 | 0.4 | n |  | TRUE
280 | bus_LV_791-2_0_4_node_356 | 0.4 | n |  | TRUE
281 | bus_LV_791-2_0_4_node_363 | 0.4 | n |  | TRUE
282 | bus_LV_791-2_0_4_node_354 | 0.4 | n |  | TRUE
283 | bus_LV_791-2_0_4_node_365 | 0.4 | n |  | TRUE
284 | bus_LV_791-2_0_4_node_366 | 0.4 | n |  | TRUE
285 | bus_LV_791-2_0_4_node_371 | 0.4 | n |  | TRUE
286 | bus_LV_791-2_0_4_node_370 | 0.4 | n |  | TRUE
287 | bus_LV_791-2_0_4_node_372 | 0.4 | n |  | TRUE
288 | bus_LV_791-2_0_4_node_447 | 0.4 | n |  | TRUE
289 | bus_LV_791-2_0_4_node_415 | 0.4 | n |  | TRUE
290 | bus_LV_791-2_0_4_node_416 | 0.4 | n |  | TRUE
291 | bus_LV_791-2_0_4_node_417 | 0.4 | n |  | TRUE
292 | bus_LV_791-2_0_4_node_418 | 0.4 | n |  | TRUE
293 | bus_MV_147_0_node_110 | 20 | n |  | TRUE

## load
| name | bus | p_mw | q_mvar | const_z_percent | const_i_percent | sn_mva | scaling | in_service | type
0 | LV_791-2_0_4_load_0 | 0 | 0.00023249 | 5.8269e-05 | 0 | 0 |  | 1 | TRUE | wye
1 | LV_791-2_0_4_load_1 | 1 | 0.00063088 | 0.00015811 | 0 | 0 |  | 1 | TRUE | wye
2 | LV_791-2_0_4_load_2 | 2 | 0.00026313 | 6.5946e-05 | 0 | 0 |  | 1 | TRUE | wye
3 | LV_791-2_0_4_load_4 | 4 | 0.00010651 | 2.6694e-05 | 0 | 0 |  | 1 | TRUE | wye
4 | LV_791-2_0_4_load_5 | 5 | 0.00030021 | 7.5239e-05 | 0 | 0 |  | 1 | TRUE | wye
5 | LV_791-2_0_4_load_10 | 6 | 8.4889e-05 | 2.1275e-05 | 0 | 0 |  | 1 | TRUE | wye
6 | LV_791-2_0_4_load_8 | 7 | 0.00018178 | 4.5559e-05 | 0 | 0 |  | 1 | TRUE | wye
7 | LV_791-2_0_4_load_7 | 8 | 0.00011349 | 2.8443e-05 | 0 | 0 |  | 1 | TRUE | wye
8 | LV_791-2_0_4_load_9 | 9 | 0.0007813 | 0.00019581 | 0 | 0 |  | 1 | TRUE | wye
9 | LV_791-2_0_4_load_272 | 13 | 0.0010335 | 0.00025903 | 0 | 0 |  | 1 | TRUE | wye
10 | LV_791-2_0_4_load_330 | 14 | 0.00052245 | 0.00013094 | 0 | 0 |  | 1 | TRUE | wye
11 | LV_791-2_0_4_load_327 | 15 | 0.00044201 | 0.00011078 | 0 | 0 |  | 1 | TRUE | wye
12 | LV_791-2_0_4_load_140 | 16 | 0.00053456 | 0.00013397 | 0 | 0 |  | 1 | TRUE | wye
13 | LV_791-2_0_4_load_196 | 17 | 6.9789e-05 | 1.7491e-05 | 0 | 0 |  | 1 | TRUE | wye
14 | LV_791-2_0_4_load_108 | 18 | 0.00055839 | 0.00013994 | 0 | 0 |  | 1 | TRUE | wye
15 | LV_791-2_0_4_load_109 | 19 | 0.00041889 | 0.00010498 | 0 | 0 |  | 1 | TRUE | wye
16 | LV_791-2_0_4_load_111 | 21 | 0.00027618 | 6.9216e-05 | 0 | 0 |  | 1 | TRUE | wye
17 | LV_791-2_0_4_load_320 | 25 | 0.00091549 | 0.00022944 | 0 | 0 |  | 1 | TRUE | wye
18 | LV_791-2_0_4_load_262 | 26 | 0.00035212 | 8.8249e-05 | 0 | 0 |  | 1 | TRUE | wye
19 | LV_791-2_0_4_load_368 | 27 | 0.00061812 | 0.00015491 | 0 | 0 |  | 1 | TRUE | wye
20 | LV_791-2_0_4_load_440 | 29 | 0.0003295 | 8.258e-05 | 0 | 0 |  | 1 | TRUE | wye
21 | LV_791-2_0_4_load_114 | 30 | 0.00028868 | 7.235e-05 | 0 | 0 |  | 1 | TRUE | wye
22 | LV_791-2_0_4_load_439 | 31 | 0.00049505 | 0.00012407 | 0 | 0 |  | 1 | TRUE | wye
23 | LV_791-2_0_4_load_117 | 34 | 0.0017584 | 0.00044069 | 0 | 0 |  | 1 | TRUE | wye
24 | LV_791-2_0_4_load_146 | 35 | 0.00040633 | 0.00010184 | 0 | 0 |  | 1 | TRUE | wye
25 | LV_791-2_0_4_load_147 | 36 | 0.00054305 | 0.0001361 | 0 | 0 |  | 1 | TRUE | wye
26 | LV_791-2_0_4_load_150 | 37 | 0.0018812 | 0.00047147 | 0 | 0 |  | 1 | TRUE | wye
27 | LV_791-2_0_4_load_324 | 38 | 0.00023469 | 5.882e-05 | 0 | 0 |  | 1 | TRUE | wye
28 | LV_791-2_0_4_load_325 | 39 | 0.0005922 | 0.00014842 | 0 | 0 |  | 1 | TRUE | wye
29 | LV_791-2_0_4_load_118 | 40 | 0.00022462 | 5.6295e-05 | 0 | 0 |  | 1 | TRUE | wye
30 | LV_791-2_0_4_load_119 | 41 | 0.00033314 | 8.3492e-05 | 0 | 0 |  | 1 | TRUE | wye
31 | LV_791-2_0_4_load_120 | 42 | 0.00065353 | 0.00016379 | 0 | 0 |  | 1 | TRUE | wye
32 | LV_791-2_0_4_load_121 | 43 | 0.00025616 | 6.4201e-05 | 0 | 0 |  | 1 | TRUE | wye
33 | LV_791-2_0_4_load_172 | 45 | 0.0001372 | 3.4386e-05 | 0 | 0 |  | 1 | TRUE | wye
34 | LV_791-2_0_4_load_173 | 46 | 0.00018225 | 4.5675e-05 | 0 | 0 |  | 1 | TRUE | wye
35 | LV_791-2_0_4_load_414 | 48 | 0.002318 | 0.00058094 | 0 | 0 |  | 1 | TRUE | wye
36 | LV_791-2_0_4_load_139 | 49 | 0.00091432 | 0.00022915 | 0 | 0 |  | 1 | TRUE | wye
37 | LV_791-2_0_4_load_124 | 50 | 0.001489 | 0.00037317 | 0 | 0 |  | 1 | TRUE | wye
38 | LV_791-2_0_4_load_123 | 51 | 0.00080875 | 0.00020269 | 0 | 0 |  | 1 | TRUE | wye
39 | LV_791-2_0_4_load_125 | 52 | 0.0018229 | 0.00045687 | 0 | 0 |  | 1 | TRUE | wye
40 | LV_791-2_0_4_load_206 | 53 | 0.00014394 | 3.6074e-05 | 0 | 0 |  | 1 | TRUE | wye
41 | LV_791-2_0_4_load_207 | 54 | 0.00028387 | 7.1145e-05 | 0 | 0 |  | 1 | TRUE | wye
42 | LV_791-2_0_4_load_127 | 55 | 0.00019352 | 4.85e-05 | 0 | 0 |  | 1 | TRUE | wye
43 | LV_791-2_0_4_load_130 | 58 | 0.00058818 | 0.00014741 | 0 | 0 |  | 1 | TRUE | wye
44 | LV_791-2_0_4_load_137 | 59 | 0.0001271 | 3.1854e-05 | 0 | 0 |  | 1 | TRUE | wye
45 | LV_791-2_0_4_load_408 | 60 | 0.0015803 | 0.00039606 | 0 | 0 |  | 1 | TRUE | wye
46 | LV_791-2_0_4_load_132 | 61 | 0.00033135 | 8.3044e-05 | 0 | 0 |  | 1 | TRUE | wye
47 | LV_791-2_0_4_load_138 | 62 | 0.00074709 | 0.00018724 | 0 | 0 |  | 1 | TRUE | wye
48 | LV_791-2_0_4_load_406 | 63 | 0.00014058 | 3.5232e-05 | 0 | 0 |  | 1 | TRUE | wye
49 | LV_791-2_0_4_load_407 | 64 | 0.001393 | 0.00034912 | 0 | 0 |  | 1 | TRUE | wye
50 | LV_791-2_0_4_load_405 | 65 | 0.00064328 | 0.00016122 | 0 | 0 |  | 1 | TRUE | wye
51 | LV_791-2_0_4_load_303 | 66 | 0.00056128 | 0.00014067 | 0 | 0 |  | 1 | TRUE | wye
52 | LV_791-2_0_4_load_302 | 68 | 0.001864 | 0.00046717 | 0 | 0 |  | 1 | TRUE | wye
53 | LV_791-2_0_4_load_376 | 71 | 0.00093434 | 0.00023417 | 0 | 0 |  | 1 | TRUE | wye
54 | LV_791-2_0_4_load_411 | 72 | 0.0011374 | 0.00028505 | 0 | 0 |  | 1 | TRUE | wye
55 | LV_791-2_0_4_load_304 | 73 | 0.0020478 | 0.00051324 | 0 | 0 |  | 1 | TRUE | wye
56 | LV_791-2_0_4_load_391 | 76 | 0.0012615 | 0.00031616 | 0 | 0 |  | 1 | TRUE | wye
57 | LV_791-2_0_4_load_384 | 78 | 0.0012113 | 0.00030358 | 0 | 0 |  | 1 | TRUE | wye
58 | LV_791-2_0_4_load_378 | 79 | 0.0017516 | 0.00043899 | 0 | 0 |  | 1 | TRUE | wye
59 | LV_791-2_0_4_load_380 | 81 | 0.0017843 | 0.00044719 | 0 | 0 |  | 1 | TRUE | wye
60 | LV_791-2_0_4_load_381 | 82 | 0.00051109 | 0.00012809 | 0 | 0 |  | 1 | TRUE | wye
61 | LV_791-2_0_4_load_382 | 83 | 0.00065905 | 0.00016517 | 0 | 0 |  | 1 | TRUE | wye
62 | LV_791-2_0_4_load_383 | 85 | 0.0010003 | 0.00025069 | 0 | 0 |  | 1 | TRUE | wye
63 | LV_791-2_0_4_load_385 | 86 | 0.0020329 | 0.00050948 | 0 | 0 |  | 1 | TRUE | wye
64 | LV_791-2_0_4_load_386 | 87 | 0.0007533 | 0.0001888 | 0 | 0 |  | 1 | TRUE | wye
65 | LV_791-2_0_4_load_387 | 88 | 0.0005223 | 0.0001309 | 0 | 0 |  | 1 | TRUE | wye
66 | LV_791-2_0_4_load_397 | 89 | 0.00014771 | 3.702e-05 | 0 | 0 |  | 1 | TRUE | wye
67 | LV_791-2_0_4_load_398 | 90 | 0.000169 | 4.2355e-05 | 0 | 0 |  | 1 | TRUE | wye
68 | LV_791-2_0_4_load_399 | 91 | 0.00030713 | 7.6973e-05 | 0 | 0 |  | 1 | TRUE | wye
69 | LV_791-2_0_4_load_400 | 92 | 0.00039686 | 9.9462e-05 | 0 | 0 |  | 1 | TRUE | wye
70 | LV_791-2_0_4_load_401 | 93 | 0.00045093 | 0.00011301 | 0 | 0 |  | 1 | TRUE | wye
71 | LV_791-2_0_4_load_133 | 94 | 0.00022534 | 5.6476e-05 | 0 | 0 |  | 1 | TRUE | wye
72 | LV_791-2_0_4_load_444 | 97 | 0.0018898 | 0.00047363 | 0 | 0 |  | 1 | TRUE | wye
73 | LV_791-2_0_4_load_410 | 99 | 0.0004749 | 0.00011902 | 0 | 0 |  | 1 | TRUE | wye
74 | LV_791-2_0_4_load_409 | 100 | 0.00041749 | 0.00010463 | 0 | 0 |  | 1 | TRUE | wye
75 | LV_791-2_0_4_load_413 | 101 | 0.00049279 | 0.0001235 | 0 | 0 |  | 1 | TRUE | wye
76 | LV_791-2_0_4_load_389 | 102 | 0.00050366 | 0.00012623 | 0 | 0 |  | 1 | TRUE | wye
77 | LV_791-2_0_4_load_390 | 103 | 0.00076441 | 0.00019158 | 0 | 0 |  | 1 | TRUE | wye
78 | LV_791-2_0_4_load_141 | 104 | 9.8583e-05 | 2.4707e-05 | 0 | 0 |  | 1 | TRUE | wye
79 | LV_791-2_0_4_load_142 | 105 | 0.00043228 | 0.00010834 | 0 | 0 |  | 1 | TRUE | wye
80 | LV_791-2_0_4_load_144 | 107 | 0.00025923 | 6.497e-05 | 0 | 0 |  | 1 | TRUE | wye
81 | LV_791-2_0_4_load_145 | 108 | 0.00015858 | 3.9743e-05 | 0 | 0 |  | 1 | TRUE | wye
82 | LV_791-2_0_4_load_198 | 109 | 0.00015072 | 3.7775e-05 | 0 | 0 |  | 1 | TRUE | wye
83 | LV_791-2_0_4_load_199 | 110 | 0.00011802 | 2.9578e-05 | 0 | 0 |  | 1 | TRUE | wye
84 | LV_791-2_0_4_load_193 | 111 | 0.00040986 | 0.00010272 | 0 | 0 |  | 1 | TRUE | wye
85 | LV_791-2_0_4_load_194 | 112 | 3.9776e-05 | 9.9689e-06 | 0 | 0 |  | 1 | TRUE | wye
86 | LV_791-2_0_4_load_148 | 114 | 0.00034788 | 8.7188e-05 | 0 | 0 |  | 1 | TRUE | wye
87 | LV_791-2_0_4_load_151 | 115 | 0.00019699 | 4.937e-05 | 0 | 0 |  | 1 | TRUE | wye
88 | LV_791-2_0_4_load_152 | 116 | 0.00057111 | 0.00014313 | 0 | 0 |  | 1 | TRUE | wye
89 | LV_791-2_0_4_load_159 | 118 | 0.00025069 | 6.2828e-05 | 0 | 0 |  | 1 | TRUE | wye
90 | LV_791-2_0_4_load_160 | 119 | 0.00022559 | 5.6539e-05 | 0 | 0 |  | 1 | TRUE | wye
91 | LV_791-2_0_4_load_162 | 120 | 0.0011176 | 0.00028009 | 0 | 0 |  | 1 | TRUE | wye
92 | LV_791-2_0_4_load_331 | 121 | 0.00031757 | 7.959e-05 | 0 | 0 |  | 1 | TRUE | wye
93 | LV_791-2_0_4_load_154 | 122 | 0.0013057 | 0.00032724 | 0 | 0 |  | 1 | TRUE | wye
94 | LV_791-2_0_4_load_155 | 123 | 0.00053732 | 0.00013467 | 0 | 0 |  | 1 | TRUE | wye
95 | LV_791-2_0_4_load_156 | 124 | 0.00037826 | 9.48e-05 | 0 | 0 |  | 1 | TRUE | wye
96 | LV_791-2_0_4_load_157 | 125 | 0.00018453 | 4.6248e-05 | 0 | 0 |  | 1 | TRUE | wye
97 | LV_791-2_0_4_load_158 | 126 | 0.0006675 | 0.00016729 | 0 | 0 |  | 1 | TRUE | wye
98 | LV_791-2_0_4_load_161 | 127 | 0.00054415 | 0.00013638 | 0 | 0 |  | 1 | TRUE | wye
99 | LV_791-2_0_4_load_332 | 128 | 0.00016976 | 4.2546e-05 | 0 | 0 |  | 1 | TRUE | wye
100 | LV_791-2_0_4_load_163 | 130 | 0.00014307 | 3.5857e-05 | 0 | 0 |  | 1 | TRUE | wye
101 | LV_791-2_0_4_load_164 | 131 | 6.3225e-05 | 1.5846e-05 | 0 | 0 |  | 1 | TRUE | wye
102 | LV_791-2_0_4_load_421 | 133 | 8.984e-05 | 2.2516e-05 | 0 | 0 |  | 1 | TRUE | wye
103 | LV_791-2_0_4_load_166 | 134 | 0.00023393 | 5.8628e-05 | 0 | 0 |  | 1 | TRUE | wye
104 | LV_791-2_0_4_load_449 | 135 | 0.00046908 | 0.00011756 | 0 | 0 |  | 1 | TRUE | wye
105 | LV_791-2_0_4_load_422 | 136 | 0.00010163 | 2.547e-05 | 0 | 0 |  | 1 | TRUE | wye
106 | LV_791-2_0_4_load_419 | 137 | 0.00013601 | 3.4087e-05 | 0 | 0 |  | 1 | TRUE | wye
107 | LV_791-2_0_4_load_167 | 138 | 0.00020179 | 5.0573e-05 | 0 | 0 |  | 1 | TRUE | wye
108 | LV_791-2_0_4_load_168 | 139 | 0.00043199 | 0.00010827 | 0 | 0 |  | 1 | TRUE | wye
109 | LV_791-2_0_4_load_169 | 140 | 0.0003126 | 7.8345e-05 | 0 | 0 |  | 1 | TRUE | wye
110 | LV_791-2_0_4_load_170 | 141 | 0.00022702 | 5.6897e-05 | 0 | 0 |  | 1 | TRUE | wye
111 | LV_791-2_0_4_load_420 | 142 | 0.00026849 | 6.729e-05 | 0 | 0 |  | 1 | TRUE | wye
112 | LV_791-2_0_4_load_171 | 143 | 0.00020935 | 5.2469e-05 | 0 | 0 |  | 1 | TRUE | wye
113 | LV_791-2_0_4_load_183 | 144 | 0.00013214 | 3.3117e-05 | 0 | 0 |  | 1 | TRUE | wye
114 | LV_791-2_0_4_load_184 | 145 | 0.00042695 | 0.000107 | 0 | 0 |  | 1 | TRUE | wye
115 | LV_791-2_0_4_load_186 | 147 | 5.6239e-05 | 1.4095e-05 | 0 | 0 |  | 1 | TRUE | wye
116 | LV_791-2_0_4_load_187 | 148 | 0.00017689 | 4.4334e-05 | 0 | 0 |  | 1 | TRUE | wye
117 | LV_791-2_0_4_load_188 | 149 | 0.00020929 | 5.2453e-05 | 0 | 0 |  | 1 | TRUE | wye
118 | LV_791-2_0_4_load_201 | 151 | 5.8414e-05 | 1.464e-05 | 0 | 0 |  | 1 | TRUE | wye
119 | LV_791-2_0_4_load_212 | 152 | 4.5748e-05 | 1.1466e-05 | 0 | 0 |  | 1 | TRUE | wye
120 | LV_791-2_0_4_load_203 | 153 | 0.00023265 | 5.8308e-05 | 0 | 0 |  | 1 | TRUE | wye
121 | LV_791-2_0_4_load_191 | 154 | 6.7124e-05 | 1.6823e-05 | 0 | 0 |  | 1 | TRUE | wye
122 | LV_791-2_0_4_load_216 | 156 | 0.00010306 | 2.5829e-05 | 0 | 0 |  | 1 | TRUE | wye
123 | LV_791-2_0_4_load_435 | 157 | 0.0001757 | 4.4035e-05 | 0 | 0 |  | 1 | TRUE | wye
124 | LV_791-2_0_4_load_205 | 159 | 3.4356e-05 | 8.6104e-06 | 0 | 0 |  | 1 | TRUE | wye
125 | LV_791-2_0_4_load_202 | 160 | 0.00012275 | 3.0763e-05 | 0 | 0 |  | 1 | TRUE | wye
126 | LV_791-2_0_4_load_220 | 161 | 9.0383e-05 | 2.2652e-05 | 0 | 0 |  | 1 | TRUE | wye
127 | LV_791-2_0_4_load_197 | 162 | 0.00013578 | 3.4031e-05 | 0 | 0 |  | 1 | TRUE | wye
128 | LV_791-2_0_4_load_200 | 163 | 0.00023413 | 5.8678e-05 | 0 | 0 |  | 1 | TRUE | wye
129 | LV_791-2_0_4_load_211 | 164 | 6.2892e-05 | 1.5762e-05 | 0 | 0 |  | 1 | TRUE | wye
130 | LV_791-2_0_4_load_218 | 165 | 5.0604e-05 | 1.2683e-05 | 0 | 0 |  | 1 | TRUE | wye
131 | LV_791-2_0_4_load_213 | 166 | 6.1786e-05 | 1.5485e-05 | 0 | 0 |  | 1 | TRUE | wye
132 | LV_791-2_0_4_load_208 | 167 | 3.5269e-05 | 8.8392e-06 | 0 | 0 |  | 1 | TRUE | wye
133 | LV_791-2_0_4_load_214 | 168 | 0.00011048 | 2.7689e-05 | 0 | 0 |  | 1 | TRUE | wye
134 | LV_791-2_0_4_load_217 | 169 | 0.00012498 | 3.1322e-05 | 0 | 0 |  | 1 | TRUE | wye
135 | LV_791-2_0_4_load_221 | 170 | 0.00066829 | 0.00016749 | 0 | 0 |  | 1 | TRUE | wye
136 | LV_791-2_0_4_load_222 | 171 | 0.000274 | 6.8671e-05 | 0 | 0 |  | 1 | TRUE | wye
137 | LV_791-2_0_4_load_298 | 173 | 0.00057869 | 0.00014503 | 0 | 0 |  | 1 | TRUE | wye
138 | LV_791-2_0_4_load_281 | 174 | 0.00076314 | 0.00019126 | 0 | 0 |  | 1 | TRUE | wye
139 | LV_791-2_0_4_load_301 | 175 | 0.0010718 | 0.00026862 | 0 | 0 |  | 1 | TRUE | wye
140 | LV_791-2_0_4_load_279 | 176 | 0.0010354 | 0.00025951 | 0 | 0 |  | 1 | TRUE | wye
141 | LV_791-2_0_4_load_244 | 177 | 0.0026638 | 0.00066762 | 0 | 0 |  | 1 | TRUE | wye
142 | LV_791-2_0_4_load_245 | 178 | 0.00090539 | 0.00022691 | 0 | 0 |  | 1 | TRUE | wye
143 | LV_791-2_0_4_load_246 | 179 | 0.00053178 | 0.00013328 | 0 | 0 |  | 1 | TRUE | wye
144 | LV_791-2_0_4_load_247 | 180 | 0.0014285 | 0.00035803 | 0 | 0 |  | 1 | TRUE | wye
145 | LV_791-2_0_4_load_248 | 181 | 0.0015826 | 0.00039665 | 0 | 0 |  | 1 | TRUE | wye
146 | LV_791-2_0_4_load_299 | 182 | 0.0016337 | 0.00040944 | 0 | 0 |  | 1 | TRUE | wye
147 | LV_791-2_0_4_load_300 | 184 | 0.0020599 | 0.00051625 | 0 | 0 |  | 1 | TRUE | wye
148 | LV_791-2_0_4_load_249 | 187 | 0.00031025 | 7.7757e-05 | 0 | 0 |  | 1 | TRUE | wye
149 | LV_791-2_0_4_load_250 | 188 | 0.00016348 | 4.0971e-05 | 0 | 0 |  | 1 | TRUE | wye
150 | LV_791-2_0_4_load_253 | 190 | 0.0033535 | 0.00084047 | 0 | 0 |  | 1 | TRUE | wye
151 | LV_791-2_0_4_load_254 | 191 | 0.0016937 | 0.00042447 | 0 | 0 |  | 1 | TRUE | wye
152 | LV_791-2_0_4_load_271 | 192 | 0.00065683 | 0.00016462 | 0 | 0 |  | 1 | TRUE | wye
153 | LV_791-2_0_4_load_321 | 193 | 0.0015129 | 0.00037917 | 0 | 0 |  | 1 | TRUE | wye
154 | LV_791-2_0_4_load_336 | 194 | 0.00029868 | 7.4856e-05 | 0 | 0 |  | 1 | TRUE | wye
155 | LV_791-2_0_4_load_263 | 195 | 0.00018561 | 4.6519e-05 | 0 | 0 |  | 1 | TRUE | wye
156 | LV_791-2_0_4_load_322 | 196 | 0.00080707 | 0.00020227 | 0 | 0 |  | 1 | TRUE | wye
157 | LV_791-2_0_4_load_255 | 197 | 0.0011709 | 0.00029346 | 0 | 0 |  | 1 | TRUE | wye
158 | LV_791-2_0_4_load_256 | 198 | 0.00028217 | 7.0719e-05 | 0 | 0 |  | 1 | TRUE | wye
159 | LV_791-2_0_4_load_257 | 199 | 0.00044942 | 0.00011264 | 0 | 0 |  | 1 | TRUE | wye
160 | LV_791-2_0_4_load_258 | 200 | 0.00062921 | 0.00015769 | 0 | 0 |  | 1 | TRUE | wye
161 | LV_791-2_0_4_load_259 | 202 | 0.0004334 | 0.00010862 | 0 | 0 |  | 1 | TRUE | wye
162 | LV_791-2_0_4_load_277 | 203 | 0.00042493 | 0.0001065 | 0 | 0 |  | 1 | TRUE | wye
163 | LV_791-2_0_4_load_294 | 204 | 0.0015867 | 0.00039767 | 0 | 0 |  | 1 | TRUE | wye
164 | LV_791-2_0_4_load_280 | 205 | 0.001444 | 0.0003619 | 0 | 0 |  | 1 | TRUE | wye
165 | LV_791-2_0_4_load_260 | 206 | 0.0010215 | 0.00025602 | 0 | 0 |  | 1 | TRUE | wye
166 | LV_791-2_0_4_load_261 | 207 | 0.0013209 | 0.00033105 | 0 | 0 |  | 1 | TRUE | wye
167 | LV_791-2_0_4_load_265 | 209 | 0.0002044 | 5.1227e-05 | 0 | 0 |  | 1 | TRUE | wye
168 | LV_791-2_0_4_load_266 | 210 | 0.0019246 | 0.00048235 | 0 | 0 |  | 1 | TRUE | wye
169 | LV_791-2_0_4_load_270 | 213 | 0.0022641 | 0.00056744 | 0 | 0 |  | 1 | TRUE | wye
170 | LV_791-2_0_4_load_268 | 214 | 0.0019878 | 0.0004982 | 0 | 0 |  | 1 | TRUE | wye
171 | LV_791-2_0_4_load_274 | 215 | 0.0016348 | 0.00040973 | 0 | 0 |  | 1 | TRUE | wye
172 | LV_791-2_0_4_load_287 | 216 | 0.00094191 | 0.00023606 | 0 | 0 |  | 1 | TRUE | wye
173 | LV_791-2_0_4_load_283 | 217 | 0.0018121 | 0.00045414 | 0 | 0 |  | 1 | TRUE | wye
174 | LV_791-2_0_4_load_293 | 218 | 0.0011265 | 0.00028234 | 0 | 0 |  | 1 | TRUE | wye
175 | LV_791-2_0_4_load_273 | 219 | 0.001179 | 0.00029549 | 0 | 0 |  | 1 | TRUE | wye
176 | LV_791-2_0_4_load_296 | 220 | 0.00049356 | 0.0001237 | 0 | 0 |  | 1 | TRUE | wye
177 | LV_791-2_0_4_load_275 | 222 | 0.0011641 | 0.00029176 | 0 | 0 |  | 1 | TRUE | wye
178 | LV_791-2_0_4_load_276 | 223 | 0.00063354 | 0.00015878 | 0 | 0 |  | 1 | TRUE | wye
179 | LV_791-2_0_4_load_295 | 224 | 0.0013385 | 0.00033546 | 0 | 0 |  | 1 | TRUE | wye
180 | LV_791-2_0_4_load_359 | 225 | 0.00064181 | 0.00016085 | 0 | 0 |  | 1 | TRUE | wye
181 | LV_791-2_0_4_load_441 | 227 | 0.00084494 | 0.00021176 | 0 | 0 |  | 1 | TRUE | wye
182 | LV_791-2_0_4_load_442 | 228 | 0.001207 | 0.00030249 | 0 | 0 |  | 1 | TRUE | wye
183 | LV_791-2_0_4_load_286 | 229 | 0.0014885 | 0.00037305 | 0 | 0 |  | 1 | TRUE | wye
184 | LV_791-2_0_4_load_338 | 230 | 0.0013873 | 0.00034768 | 0 | 0 |  | 1 | TRUE | wye
185 | LV_791-2_0_4_load_288 | 232 | 0.0034731 | 0.00087045 | 0 | 0 |  | 1 | TRUE | wye
186 | LV_791-2_0_4_load_289 | 233 | 0.0015078 | 0.00037788 | 0 | 0 |  | 1 | TRUE | wye
187 | LV_791-2_0_4_load_290 | 234 | 0.00080476 | 0.00020169 | 0 | 0 |  | 1 | TRUE | wye
188 | LV_791-2_0_4_load_291 | 235 | 0.00090665 | 0.00022723 | 0 | 0 |  | 1 | TRUE | wye
189 | LV_791-2_0_4_load_292 | 236 | 0.0017058 | 0.00042751 | 0 | 0 |  | 1 | TRUE | wye
190 | LV_791-2_0_4_load_307 | 237 | 0.0018403 | 0.00046122 | 0 | 0 |  | 1 | TRUE | wye
191 | LV_791-2_0_4_load_308 | 238 | 0.0045726 | 0.001146 | 0 | 0 |  | 1 | TRUE | wye
192 | LV_791-2_0_4_load_337 | 239 | 0.0016407 | 0.0004112 | 0 | 0 |  | 1 | TRUE | wye
193 | LV_791-2_0_4_load_334 | 240 | 0.00054191 | 0.00013581 | 0 | 0 |  | 1 | TRUE | wye
194 | LV_791-2_0_4_load_333 | 241 | 0.0004012 | 0.00010055 | 0 | 0 |  | 1 | TRUE | wye
195 | LV_791-2_0_4_load_323 | 242 | 0.00029588 | 7.4154e-05 | 0 | 0 |  | 1 | TRUE | wye
196 | LV_791-2_0_4_load_404 | 243 | 0.00064226 | 0.00016097 | 0 | 0 |  | 1 | TRUE | wye
197 | LV_791-2_0_4_load_310 | 244 | 0.0012843 | 0.00032188 | 0 | 0 |  | 1 | TRUE | wye
198 | LV_791-2_0_4_load_309 | 245 | 0.0005154 | 0.00012917 | 0 | 0 |  | 1 | TRUE | wye
199 | LV_791-2_0_4_load_311 | 246 | 0.00075039 | 0.00018807 | 0 | 0 |  | 1 | TRUE | wye
200 | LV_791-2_0_4_load_314 | 248 | 0.000612 | 0.00015338 | 0 | 0 |  | 1 | TRUE | wye
201 | LV_791-2_0_4_load_315 | 249 | 0.0015687 | 0.00039314 | 0 | 0 |  | 1 | TRUE | wye
202 | LV_791-2_0_4_load_316 | 250 | 0.00099249 | 0.00024874 | 0 | 0 |  | 1 | TRUE | wye
203 | LV_791-2_0_4_load_318 | 252 | 0.00090523 | 0.00022687 | 0 | 0 |  | 1 | TRUE | wye
204 | LV_791-2_0_4_load_394 | 253 | 0.00065603 | 0.00016442 | 0 | 0 |  | 1 | TRUE | wye
205 | LV_791-2_0_4_load_395 | 254 | 0.0007517 | 0.00018839 | 0 | 0 |  | 1 | TRUE | wye
206 | LV_791-2_0_4_load_392 | 255 | 0.00032724 | 8.2014e-05 | 0 | 0 |  | 1 | TRUE | wye
207 | LV_791-2_0_4_load_326 | 256 | 0.00057138 | 0.0001432 | 0 | 0 |  | 1 | TRUE | wye
208 | LV_791-2_0_4_load_412 | 257 | 0.00058492 | 0.00014659 | 0 | 0 |  | 1 | TRUE | wye
209 | LV_791-2_0_4_load_402 | 258 | 0.00014551 | 3.6467e-05 | 0 | 0 |  | 1 | TRUE | wye
210 | LV_791-2_0_4_load_403 | 259 | 0.0006623 | 0.00016599 | 0 | 0 |  | 1 | TRUE | wye
211 | LV_791-2_0_4_load_340 | 260 | 0.00066034 | 0.0001655 | 0 | 0 |  | 1 | TRUE | wye
212 | LV_791-2_0_4_load_339 | 261 | 0.00010429 | 2.6138e-05 | 0 | 0 |  | 1 | TRUE | wye
213 | LV_791-2_0_4_load_341 | 262 | 0.00016928 | 4.2426e-05 | 0 | 0 |  | 1 | TRUE | wye
214 | LV_791-2_0_4_load_352 | 264 | 0.00017075 | 4.2794e-05 | 0 | 0 |  | 1 | TRUE | wye
215 | LV_791-2_0_4_load_350 | 265 | 0.00064319 | 0.0001612 | 0 | 0 |  | 1 | TRUE | wye
216 | LV_791-2_0_4_load_358 | 266 | 0.00014378 | 3.6036e-05 | 0 | 0 |  | 1 | TRUE | wye
217 | LV_791-2_0_4_load_351 | 267 | 0.00038267 | 9.5907e-05 | 0 | 0 |  | 1 | TRUE | wye
218 | LV_791-2_0_4_load_343 | 268 | 0.00020571 | 5.1555e-05 | 0 | 0 |  | 1 | TRUE | wye
219 | LV_791-2_0_4_load_348 | 270 | 0.00023724 | 5.9457e-05 | 0 | 0 |  | 1 | TRUE | wye
220 | LV_791-2_0_4_load_362 | 273 | 0.00040289 | 0.00010097 | 0 | 0 |  | 1 | TRUE | wye
221 | LV_791-2_0_4_load_360 | 275 | 0.00045544 | 0.00011414 | 0 | 0 |  | 1 | TRUE | wye
222 | LV_791-2_0_4_load_364 | 276 | 0.00056874 | 0.00014254 | 0 | 0 |  | 1 | TRUE | wye
223 | LV_791-2_0_4_load_357 | 277 | 0.00017439 | 4.3706e-05 | 0 | 0 |  | 1 | TRUE | wye
224 | LV_791-2_0_4_load_353 | 278 | 0.00048551 | 0.00012168 | 0 | 0 |  | 1 | TRUE | wye
225 | LV_791-2_0_4_load_361 | 279 | 8.7811e-05 | 2.2007e-05 | 0 | 0 |  | 1 | TRUE | wye
226 | LV_791-2_0_4_load_356 | 280 | 0.0002302 | 5.7693e-05 | 0 | 0 |  | 1 | TRUE | wye
227 | LV_791-2_0_4_load_363 | 281 | 0.00031338 | 7.854e-05 | 0 | 0 |  | 1 | TRUE | wye
228 | LV_791-2_0_4_load_354 | 282 | 0.00035964 | 9.0135e-05 | 0 | 0 |  | 1 | TRUE | wye
229 | LV_791-2_0_4_load_371 | 285 | 0.00018096 | 4.5352e-05 | 0 | 0 |  | 1 | TRUE | wye
230 | LV_791-2_0_4_load_372 | 287 | 0.00020608 | 5.165e-05 | 0 | 0 |  | 1 | TRUE | wye
231 | LV_791-2_0_4_load_447 | 288 | 0.00047389 | 0.00011877 | 0 | 0 |  | 1 | TRUE | wye
232 | LV_791-2_0_4_load_415 | 289 | 0.00030861 | 7.7344e-05 | 0 | 0 |  | 1 | TRUE | wye
233 | LV_791-2_0_4_load_416 | 290 | 0.00038548 | 9.6611e-05 | 0 | 0 |  | 1 | TRUE | wye
234 | LV_791-2_0_4_load_417 | 291 | 0.00050432 | 0.00012639 | 0 | 0 |  | 1 | TRUE | wye
235 | LV_791-2_0_4_load_418 | 292 | 0.00014006 | 3.5101e-05 | 0 | 0 |  | 1 | TRUE | wye

## ext_grid
| name | bus | vm_pu | va_degree | slack_weight | in_service
0 |  | 60 | 1 | 0 | 1 | TRUE

## line
| name | std_type | from_bus | to_bus | length_km | r_ohm_per_km | x_ohm_per_km | c_nf_per_km | g_us_per_km | max_i_ka | df | parallel | type | in_service
0 | LV_791-2_0_4_line_0 | NAYY 4x150 SE | 0 | 1 | 0.055618 | 0.208 | 0.08 | 261 | 0 | 0.27 | 1 | 1 | cs | TRUE
1 | LV_791-2_0_4_line_1 | NAYY 4x150 SE | 0 | 2 | 0.030414 | 0.208 | 0.08 | 261 | 0 | 0.27 | 1 | 1 | cs | TRUE
2 | LV_791-2_0_4_line_2 | NAYY 4x150 SE | 1 | 3 | 0.061946 | 0.208 | 0.08 | 261 | 0 | 0.27 | 1 | 1 | cs | TRUE
3 | LV_791-2_0_4_line_3 | NAYY 4x150 SE | 2 | 4 | 0.0087484 | 0.208 | 0.08 | 261 | 0 | 0.27 | 1 | 1 | cs | TRUE
4 | LV_791-2_0_4_line_4 | NAYY 4x150 SE | 3 | 5 | 0.047172 | 0.208 | 0.08 | 261 | 0 | 0.27 | 1 | 1 | cs | TRUE
5 | LV_791-2_0_4_line_5 | NAYY 4x150 SE | 4 | 6 | 0.0083944 | 0.208 | 0.08 | 261 | 0 | 0.27 | 1 | 1 | cs | TRUE
6 | LV_791-2_0_4_line_6 | NAYY 4x150 SE | 6 | 7 | 0.0093348 | 0.208 | 0.08 | 261 | 0 | 0.27 | 1 | 1 | cs | TRUE
7 | LV_791-2_0_4_line_7 | NAYY 4x150 SE | 7 | 8 | 0.01066 | 0.208 | 0.08 | 261 | 0 | 0.27 | 1 | 1 | cs | TRUE
8 | LV_791-2_0_4_line_8 | NAYY 4x150 SE | 8 | 9 | 0.011489 | 0.208 | 0.08 | 261 | 0 | 0.27 | 1 | 1 | cs | TRUE
9 | LV_791-2_0_4_line_9 | NAYY 4x150 SE | 9 | 10 | 0.12468 | 0.208 | 0.08 | 261 | 0 | 0.27 | 1 | 1 | cs | TRUE
10 | LV_791-2_0_4_line_10 | NAYY 4x150 SE | 10 | 11 | 0.003243 | 0.208 | 0.08 | 261 | 0 | 0.27 | 1 | 3 | cs | TRUE
11 | LV_791-2_0_4_line_11 | NAYY 4x150 SE | 10 | 12 | 0.050886 | 0.208 | 0.08 | 261 | 0 | 0.27 | 1 | 3 | cs | TRUE
12 | LV_791-2_0_4_line_12 | NAYY 4x150 SE | 11 | 13 | 0.0056987 | 0.208 | 0.08 | 261 | 0 | 0.27 | 1 | 3 | cs | TRUE
13 | LV_791-2_0_4_line_13 | NAYY 4x150 SE | 12 | 14 | 0.012044 | 0.208 | 0.08 | 261 | 0 | 0.27 | 1 | 3 | cs | TRUE
14 | LV_791-2_0_4_line_14 | NAYY 4x150 SE | 12 | 15 | 0.011628 | 0.208 | 0.08 | 261 | 0 | 0.27 | 1 | 1 | cs | TRUE
15 | LV_791-2_0_4_line_15 | NAYY 4x150 SE | 13 | 194 | 0.03517 | 0.208 | 0.08 | 261 | 0 | 0.27 | 1 | 3 | cs | TRUE
16 | LV_791-2_0_4_line_16 | NAYY 4x150 SE | 14 | 260 | 0.0052887 | 0.208 | 0.08 | 261 | 0 | 0.27 | 1 | 3 | cs | TRUE
17 | LV_791-2_0_4_line_17 | NAYY 4x150 SE | 15 | 129 | 0.0071969 | 0.208 | 0.08 | 261 | 0 | 0.27 | 1 | 1 | cs | TRUE
18 | LV_791-2_0_4_line_18 | NAYY 4x150 SE | 16 | 17 | 0.34379 | 0.208 | 0.08 | 261 | 0 | 0.27 | 1 | 1 | cs | TRUE
19 | LV_791-2_0_4_line_19 | NAYY 4x150 SE | 17 | 108 | 0.23837 | 0.208 | 0.08 | 261 | 0 | 0.27 | 1 | 1 | cs | TRUE
20 | LV_791-2_0_4_line_20 | NAYY 4x150 SE | 17 | 112 | 0.0054001 | 0.208 | 0.08 | 261 | 0 | 0.27 | 1 | 1 | cs | TRUE
21 | LV_791-2_0_4_line_21 | NAYY 4x150 SE | 18 | 19 | 0.005244 | 0.208 | 0.08 | 261 | 0 | 0.27 | 1 | 1 | cs | TRUE
22 | LV_791-2_0_4_line_22 | NAYY 4x150 SE | 18 | 20 | 0.12541 | 0.208 | 0.08 | 261 | 0 | 0.27 | 1 | 1 | cs | TRUE
23 | LV_791-2_0_4_line_23 | NAYY 4x150 SE | 19 | 21 | 0.12582 | 0.208 | 0.08 | 261 | 0 | 0.27 | 1 | 1 | cs | TRUE
24 | LV_791-2_0_4_line_24 | NAYY 4x150 SE | 20 | 22 | 0.0461 | 0.208 | 0.08 | 261 | 0 | 0.27 | 1 | 1 | cs | TRUE
25 | LV_791-2_0_4_line_25 | NAYY 4x150 SE | 20 | 23 | 0.10142 | 0.208 | 0.08 | 261 | 0 | 0.27 | 1 | 1 | cs | TRUE
26 | LV_791-2_0_4_line_26 | NAYY 4x150 SE | 21 | 27 | 0.37678 | 0.208 | 0.08 | 261 | 0 | 0.27 | 1 | 1 | cs | TRUE
27 | LV_791-2_0_4_line_27 | NAYY 4x150 SE | 22 | 31 | 0.16752 | 0.208 | 0.08 | 261 | 0 | 0.27 | 1 | 1 | cs | TRUE
28 | LV_791-2_0_4_line_28 | NAYY 4x150 SE | 22 | 32 | 0.13244 | 0.208 | 0.08 | 261 | 0 | 0.27 | 1 | 1 | cs | TRUE
29 | LV_791-2_0_4_line_29 | NAYY 4x150 SE | 22 | 33 | 0.058126 | 0.208 | 0.08 | 261 | 0 | 0.27 | 1 | 1 | cs | TRUE
30 | LV_791-2_0_4_line_30 | NAYY 4x150 SE | 23 | 34 | 0.019384 | 0.208 | 0.08 | 261 | 0 | 0.27 | 1 | 1 | cs | TRUE
31 | LV_791-2_0_4_line_31 | NAYY 4x150 SE | 23 | 30 | 0.035698 | 0.208 | 0.08 | 261 | 0 | 0.27 | 1 | 1 | cs | TRUE
32 | LV_791-2_0_4_line_32 | NAYY 4x150 SE | 24 | 25 | 0.031787 | 0.208 | 0.08 | 261 | 0 | 0.27 | 1 | 1 | cs | TRUE
33 | LV_791-2_0_4_line_33 | NAYY 4x150 SE | 24 | 26 | 0.0882 | 0.208 | 0.08 | 261 | 0 | 0.27 | 1 | 1 | cs | TRUE
34 | LV_791-2_0_4_line_34 | NAYY 4x150 SE | 25 | 208 | 0.1631 | 0.208 | 0.08 | 261 | 0 | 0.27 | 1 | 1 | cs | TRUE
35 | LV_791-2_0_4_line_35 | NAYY 4x150 SE | 28 | 29 | 0.09467 | 0.208 | 0.08 | 261 | 0 | 0.27 | 1 | 1 | cs | TRUE
36 | LV_791-2_0_4_line_36 | NAYY 4x150 SE | 28 | 30 | 0.12304 | 0.208 | 0.08 | 261 | 0 | 0.27 | 1 | 1 | cs | TRUE
37 | LV_791-2_0_4_line_37 | NAYY 4x150 SE | 32 | 37 | 0.017522 | 0.208 | 0.08 | 261 | 0 | 0.27 | 1 | 1 | cs | TRUE
38 | LV_791-2_0_4_line_38 | NAYY 4x150 SE | 33 | 38 | 0.073795 | 0.208 | 0.08 | 261 | 0 | 0.27 | 1 | 1 | cs | TRUE
39 | LV_791-2_0_4_line_39 | NAYY 4x150 SE | 35 | 36 | 0.061834 | 0.208 | 0.08 | 261 | 0 | 0.27 | 1 | 1 | cs | TRUE
40 | LV_791-2_0_4_line_40 | NAYY 4x150 SE | 36 | 114 | 0.034014 | 0.208 | 0.08 | 261 | 0 | 0.27 | 1 | 1 | cs | TRUE
41 | LV_791-2_0_4_line_41 | NAYY 4x150 SE | 38 | 39 | 0.052922 | 0.208 | 0.08 | 261 | 0 | 0.27 | 1 | 1 | cs | TRUE
42 | LV_791-2_0_4_line_42 | NAYY 4x150 SE | 39 | 256 | 0.010385 | 0.208 | 0.08 | 261 | 0 | 0.27 | 1 | 1 | cs | TRUE
43 | LV_791-2_0_4_line_43 | NAYY 4x150 SE | 39 | 254 | 0.087145 | 0.208 | 0.08 | 261 | 0 | 0.27 | 1 | 1 | cs | TRUE
44 | LV_791-2_0_4_line_44 | NAYY 4x150 SE | 40 | 41 | 0.15223 | 0.208 | 0.08 | 261 | 0 | 0.27 | 1 | 1 | cs | TRUE
45 | LV_791-2_0_4_line_45 | NAYY 4x150 SE | 40 | 42 | 0.071375 | 0.208 | 0.08 | 261 | 0 | 0.27 | 1 | 1 | cs | TRUE
46 | LV_791-2_0_4_line_46 | NAYY 4x150 SE | 41 | 43 | 0.041665 | 0.208 | 0.08 | 261 | 0 | 0.27 | 1 | 1 | cs | TRUE
47 | LV_791-2_0_4_line_47 | NAYY 4x150 SE | 42 | 44 | 0.04879 | 0.208 | 0.08 | 261 | 0 | 0.27 | 1 | 1 | cs | TRUE
48 | LV_791-2_0_4_line_48 | NAYY 4x150 SE | 43 | 45 | 0.211 | 0.208 | 0.08 | 261 | 0 | 0.27 | 1 | 1 | cs | TRUE
49 | LV_791-2_0_4_line_49 | NAYY 4x150 SE | 44 | 47 | 0.090982 | 0.208 | 0.08 | 261 | 0 | 0.27 | 1 | 1 | cs | TRUE
50 | LV_791-2_0_4_line_50 | NAYY 4x150 SE | 44 | 48 | 0.21005 | 0.208 | 0.08 | 261 | 0 | 0.27 | 1 | 1 | cs | TRUE
51 | LV_791-2_0_4_line_51 | NAYY 4x150 SE | 45 | 46 | 0.022056 | 0.208 | 0.08 | 261 | 0 | 0.27 | 1 | 1 | cs | TRUE
52 | LV_791-2_0_4_line_52 | NAYY 4x150 SE | 46 | 140 | 0.17077 | 0.208 | 0.08 | 261 | 0 | 0.27 | 1 | 1 | cs | TRUE
53 | LV_791-2_0_4_line_53 | NAYY 4x150 SE | 46 | 143 | 0.14073 | 0.208 | 0.08 | 261 | 0 | 0.27 | 1 | 1 | cs | TRUE
54 | LV_791-2_0_4_line_54 | NAYY 4x150 SE | 47 | 50 | 0.052592 | 0.208 | 0.08 | 261 | 0 | 0.27 | 1 | 1 | cs | TRUE
55 | LV_791-2_0_4_line_55 | NAYY 4x150 SE | 48 | 49 | 0.14622 | 0.208 | 0.08 | 261 | 0 | 0.27 | 1 | 1 | cs | TRUE
56 | LV_791-2_0_4_line_56 | NAYY 4x150 SE | 49 | 57 | 0.053025 | 0.208 | 0.08 | 261 | 0 | 0.27 | 1 | 1 | cs | TRUE
57 | LV_791-2_0_4_line_57 | NAYY 4x150 SE | 50 | 51 | 0.076263 | 0.208 | 0.08 | 261 | 0 | 0.27 | 1 | 1 | cs | TRUE
58 | LV_791-2_0_4_line_58 | NAYY 4x150 SE | 51 | 52 | 0.072955 | 0.208 | 0.08 | 261 | 0 | 0.27 | 1 | 1 | cs | TRUE
59 | LV_791-2_0_4_line_59 | NAYY 4x150 SE | 51 | 53 | 0.13151 | 0.208 | 0.08 | 261 | 0 | 0.27 | 1 | 1 | cs | TRUE
60 | LV_791-2_0_4_line_60 | NAYY 4x150 SE | 53 | 54 | 0.0058215 | 0.208 | 0.08 | 261 | 0 | 0.27 | 1 | 1 | cs | TRUE
61 | LV_791-2_0_4_line_61 | NAYY 4x150 SE | 54 | 167 | 0.027652 | 0.208 | 0.08 | 261 | 0 | 0.27 | 1 | 1 | cs | TRUE
62 | LV_791-2_0_4_line_62 | NAYY 4x150 SE | 55 | 56 | 0.064244 | 0.208 | 0.08 | 261 | 0 | 0.27 | 1 | 1 | cs | TRUE
63 | LV_791-2_0_4_line_63 | NAYY 4x150 SE | 56 | 57 | 0.011067 | 0.208 | 0.08 | 261 | 0 | 0.27 | 1 | 1 | cs | TRUE
64 | LV_791-2_0_4_line_64 | NAYY 4x150 SE | 56 | 58 | 0.11811 | 0.208 | 0.08 | 261 | 0 | 0.27 | 1 | 1 | cs | TRUE
65 | LV_791-2_0_4_line_65 | NAYY 4x150 SE | 57 | 59 | 0.0067359 | 0.208 | 0.08 | 261 | 0 | 0.27 | 1 | 1 | cs | TRUE
66 | LV_791-2_0_4_line_66 | NAYY 4x150 SE | 57 | 60 | 0.16162 | 0.208 | 0.08 | 261 | 0 | 0.27 | 1 | 1 | cs | TRUE
67 | LV_791-2_0_4_line_67 | NAYY 4x150 SE | 58 | 61 | 0.13041 | 0.208 | 0.08 | 261 | 0 | 0.27 | 1 | 1 | cs | TRUE
68 | LV_791-2_0_4_line_68 | NAYY 4x150 SE | 59 | 62 | 0.066226 | 0.208 | 0.08 | 261 | 0 | 0.27 | 1 | 1 | cs | TRUE
69 | LV_791-2_0_4_line_69 | NAYY 4x150 SE | 60 | 64 | 0.015808 | 0.208 | 0.08 | 261 | 0 | 0.27 | 1 | 3 | cs | TRUE
70 | LV_791-2_0_4_line_70 | NAYY 4x150 SE | 63 | 64 | 0.0046612 | 0.208 | 0.08 | 261 | 0 | 0.27 | 1 | 3 | cs | TRUE
71 | LV_791-2_0_4_line_71 | NAYY 4x150 SE | 63 | 65 | 0.016204 | 0.208 | 0.08 | 261 | 0 | 0.27 | 1 | 3 | cs | TRUE
72 | LV_791-2_0_4_line_72 | NAYY 4x150 SE | 65 | 243 | 0.013867 | 0.208 | 0.08 | 261 | 0 | 0.27 | 1 | 3 | cs | TRUE
73 | LV_791-2_0_4_line_73 | NAYY 4x150 SE | 66 | 67 | 0.01021 | 0.208 | 0.08 | 261 | 0 | 0.27 | 1 | 1 | cs | TRUE
74 | LV_791-2_0_4_line_74 | NAYY 4x150 SE | 66 | 68 | 0.013573 | 0.208 | 0.08 | 261 | 0 | 0.27 | 1 | 1 | cs | TRUE
75 | LV_791-2_0_4_line_75 | NAYY 4x150 SE | 67 | 69 | 0.016904 | 0.208 | 0.08 | 261 | 0 | 0.27 | 1 | 1 | cs | TRUE
76 | LV_791-2_0_4_line_76 | NAYY 4x150 SE | 68 | 73 | 0.013039 | 0.208 | 0.08 | 261 | 0 | 0.27 | 1 | 1 | cs | TRUE
77 | LV_791-2_0_4_line_77 | NAYY 4x150 SE | 69 | 78 | 0.019655 | 0.208 | 0.08 | 261 | 0 | 0.27 | 1 | 1 | cs | TRUE
78 | LV_791-2_0_4_line_78 | NAYY 4x150 SE | 69 | 75 | 0.018092 | 0.208 | 0.08 | 261 | 0 | 0.27 | 1 | 1 | cs | TRUE
79 | LV_791-2_0_4_line_79 | NAYY 4x150 SE | 70 | 71 | 0.002677 | 0.208 | 0.08 | 261 | 0 | 0.27 | 1 | 1 | cs | TRUE
80 | LV_791-2_0_4_line_80 | NAYY 4x150 SE | 70 | 72 | 0.0097845 | 0.208 | 0.08 | 261 | 0 | 0.27 | 1 | 1 | cs | TRUE
81 | LV_791-2_0_4_line_81 | NAYY 4x150 SE | 70 | 73 | 0.017403 | 0.208 | 0.08 | 261 | 0 | 0.27 | 1 | 1 | cs | TRUE
82 | LV_791-2_0_4_line_82 | NAYY 4x150 SE | 72 | 83 | 0.0013483 | 0.208 | 0.08 | 261 | 0 | 0.27 | 1 | 1 | cs | TRUE
83 | LV_791-2_0_4_line_83 | NAYY 4x150 SE | 74 | 75 | 0.01418 | 0.208 | 0.08 | 261 | 0 | 0.27 | 1 | 1 | cs | TRUE
84 | LV_791-2_0_4_line_84 | NAYY 4x150 SE | 74 | 76 | 0.020507 | 0.208 | 0.08 | 261 | 0 | 0.27 | 1 | 1 | cs | TRUE
85 | LV_791-2_0_4_line_85 | NAYY 4x150 SE | 74 | 77 | 0.017631 | 0.208 | 0.08 | 261 | 0 | 0.27 | 1 | 1 | cs | TRUE
86 | LV_791-2_0_4_line_86 | NAYY 4x150 SE | 75 | 87 | 0.0088986 | 0.208 | 0.08 | 261 | 0 | 0.27 | 1 | 1 | cs | TRUE
87 | LV_791-2_0_4_line_87 | NAYY 4x150 SE | 76 | 255 | 0.016462 | 0.208 | 0.08 | 261 | 0 | 0.27 | 1 | 1 | cs | TRUE
88 | LV_791-2_0_4_line_88 | NAYY 4x150 SE | 77 | 252 | 0.035348 | 0.208 | 0.08 | 261 | 0 | 0.27 | 1 | 1 | cs | TRUE
89 | LV_791-2_0_4_line_89 | NAYY 4x150 SE | 77 | 248 | 0.088249 | 0.208 | 0.08 | 261 | 0 | 0.27 | 1 | 1 | cs | TRUE
90 | LV_791-2_0_4_line_90 | NAYY 4x150 SE | 78 | 85 | 0.026297 | 0.208 | 0.08 | 261 | 0 | 0.27 | 1 | 1 | cs | TRUE
91 | LV_791-2_0_4_line_91 | NAYY 4x150 SE | 79 | 80 | 0.013177 | 0.208 | 0.08 | 261 | 0 | 0.27 | 1 | 1 | cs | TRUE
92 | LV_791-2_0_4_line_92 | NAYY 4x150 SE | 79 | 81 | 0.020288 | 0.208 | 0.08 | 261 | 0 | 0.27 | 1 | 1 | cs | TRUE
93 | LV_791-2_0_4_line_93 | NAYY 4x150 SE | 80 | 82 | 0.034446 | 0.208 | 0.08 | 261 | 0 | 0.27 | 1 | 1 | cs | TRUE
94 | LV_791-2_0_4_line_94 | NAYY 4x150 SE | 80 | 83 | 0.011377 | 0.208 | 0.08 | 261 | 0 | 0.27 | 1 | 1 | cs | TRUE
95 | LV_791-2_0_4_line_95 | NAYY 4x150 SE | 82 | 84 | 0.0044494 | 0.208 | 0.08 | 261 | 0 | 0.27 | 1 | 1 | cs | TRUE
96 | LV_791-2_0_4_line_96 | NAYY 4x150 SE | 84 | 89 | 0.016066 | 0.208 | 0.08 | 261 | 0 | 0.27 | 1 | 1 | cs | TRUE
97 | LV_791-2_0_4_line_97 | NAYY 4x150 SE | 84 | 90 | 0.022432 | 0.208 | 0.08 | 261 | 0 | 0.27 | 1 | 1 | cs | TRUE
98 | LV_791-2_0_4_line_98 | NAYY 4x150 SE | 85 | 86 | 0.046618 | 0.208 | 0.08 | 261 | 0 | 0.27 | 1 | 1 | cs | TRUE
99 | LV_791-2_0_4_line_99 | NAYY 4x150 SE | 86 | 101 | 0.086245 | 0.208 | 0.08 | 261 | 0 | 0.27 | 1 | 1 | cs | TRUE
100 | LV_791-2_0_4_line_100 | NAYY 4x150 SE | 87 | 88 | 0.021541 | 0.208 | 0.08 | 261 | 0 | 0.27 | 1 | 1 | cs | TRUE
101 | LV_791-2_0_4_line_101 | NAYY 4x150 SE | 88 | 102 | 0.018814 | 0.208 | 0.08 | 261 | 0 | 0.27 | 1 | 1 | cs | TRUE
102 | LV_791-2_0_4_line_102 | NAYY 4x150 SE | 89 | 91 | 0.0067004 | 0.208 | 0.08 | 261 | 0 | 0.27 | 1 | 1 | cs | TRUE
103 | LV_791-2_0_4_line_103 | NAYY 4x150 SE | 90 | 258 | 0.00034954 | 0.208 | 0.08 | 261 | 0 | 0.27 | 1 | 1 | cs | TRUE
104 | LV_791-2_0_4_line_104 | NAYY 4x150 SE | 91 | 92 | 0.016902 | 0.208 | 0.08 | 261 | 0 | 0.27 | 1 | 1 | cs | TRUE
105 | LV_791-2_0_4_line_105 | NAYY 4x150 SE | 92 | 93 | 0.066128 | 0.208 | 0.08 | 261 | 0 | 0.27 | 1 | 1 | cs | TRUE
106 | LV_791-2_0_4_line_106 | NAYY 4x150 SE | 93 | 243 | 0.031076 | 0.208 | 0.08 | 261 | 0 | 0.27 | 1 | 1 | cs | TRUE
107 | LV_791-2_0_4_line_107 | NAYY 4x150 SE | 94 | 95 | 0.090179 | 0.208 | 0.08 | 261 | 0 | 0.27 | 1 | 1 | cs | TRUE
108 | LV_791-2_0_4_line_108 | NAYY 4x150 SE | 94 | 96 | 0.065535 | 0.208 | 0.08 | 261 | 0 | 0.27 | 1 | 1 | cs | TRUE
109 | LV_791-2_0_4_line_109 | NAYY 4x150 SE | 95 | 97 | 0.10593 | 0.208 | 0.08 | 261 | 0 | 0.27 | 1 | 1 | cs | TRUE
110 | LV_791-2_0_4_line_110 | NAYY 4x150 SE | 96 | 98 | 0.034672 | 0.208 | 0.08 | 261 | 0 | 0.27 | 1 | 1 | cs | TRUE
111 | LV_791-2_0_4_line_111 | NAYY 4x150 SE | 98 | 99 | 0.060072 | 0.208 | 0.08 | 261 | 0 | 0.27 | 1 | 1 | cs | TRUE
112 | LV_791-2_0_4_line_112 | NAYY 4x150 SE | 98 | 100 | 0.1383 | 0.208 | 0.08 | 261 | 0 | 0.27 | 1 | 1 | cs | TRUE
113 | LV_791-2_0_4_line_113 | NAYY 4x150 SE | 100 | 103 | 0.024066 | 0.208 | 0.08 | 261 | 0 | 0.27 | 1 | 1 | cs | TRUE
114 | LV_791-2_0_4_line_114 | NAYY 4x150 SE | 102 | 103 | 0.024905 | 0.208 | 0.08 | 261 | 0 | 0.27 | 1 | 1 | cs | TRUE
115 | LV_791-2_0_4_line_115 | NAYY 4x150 SE | 104 | 105 | 0.019939 | 0.208 | 0.08 | 261 | 0 | 0.27 | 1 | 1 | cs | TRUE
116 | LV_791-2_0_4_line_116 | NAYY 4x150 SE | 104 | 106 | 0.10493 | 0.208 | 0.08 | 261 | 0 | 0.27 | 1 | 1 | cs | TRUE
117 | LV_791-2_0_4_line_117 | NAYY 4x150 SE | 105 | 107 | 0.040901 | 0.208 | 0.08 | 261 | 0 | 0.27 | 1 | 1 | cs | TRUE
118 | LV_791-2_0_4_line_118 | NAYY 4x150 SE | 106 | 108 | 0.075125 | 0.208 | 0.08 | 261 | 0 | 0.27 | 1 | 1 | cs | TRUE
119 | LV_791-2_0_4_line_119 | NAYY 4x150 SE | 107 | 109 | 0.018771 | 0.208 | 0.08 | 261 | 0 | 0.27 | 1 | 1 | cs | TRUE
120 | LV_791-2_0_4_line_120 | NAYY 4x150 SE | 109 | 110 | 0.061561 | 0.208 | 0.08 | 261 | 0 | 0.27 | 1 | 1 | cs | TRUE
121 | LV_791-2_0_4_line_121 | NAYY 4x150 SE | 110 | 163 | 0.0073991 | 0.208 | 0.08 | 261 | 0 | 0.27 | 1 | 1 | cs | TRUE
122 | LV_791-2_0_4_line_122 | NAYY 4x150 SE | 111 | 112 | 0.0050493 | 0.208 | 0.08 | 261 | 0 | 0.27 | 1 | 1 | cs | TRUE
123 | LV_791-2_0_4_line_123 | NAYY 4x150 SE | 111 | 113 | 0.027031 | 0.208 | 0.08 | 261 | 0 | 0.27 | 1 | 1 | cs | TRUE
124 | LV_791-2_0_4_line_124 | NAYY 4x150 SE | 113 | 162 | 0.019855 | 0.208 | 0.08 | 261 | 0 | 0.27 | 1 | 1 | cs | TRUE
125 | LV_791-2_0_4_line_125 | NAYY 4x150 SE | 114 | 115 | 0.082364 | 0.208 | 0.08 | 261 | 0 | 0.27 | 1 | 1 | cs | TRUE
126 | LV_791-2_0_4_line_126 | NAYY 4x150 SE | 115 | 116 | 0.081744 | 0.208 | 0.08 | 261 | 0 | 0.27 | 1 | 1 | cs | TRUE
127 | LV_791-2_0_4_line_127 | NAYY 4x150 SE | 116 | 117 | 0.15199 | 0.208 | 0.08 | 261 | 0 | 0.27 | 1 | 1 | cs | TRUE
128 | LV_791-2_0_4_line_128 | NAYY 4x150 SE | 117 | 118 | 0.044303 | 0.208 | 0.08 | 261 | 0 | 0.27 | 1 | 1 | cs | TRUE
129 | LV_791-2_0_4_line_129 | NAYY 4x150 SE | 117 | 119 | 0.16161 | 0.208 | 0.08 | 261 | 0 | 0.27 | 1 | 1 | cs | TRUE
130 | LV_791-2_0_4_line_130 | NAYY 4x150 SE | 118 | 120 | 0.095388 | 0.208 | 0.08 | 261 | 0 | 0.27 | 1 | 1 | cs | TRUE
131 | LV_791-2_0_4_line_131 | NAYY 4x150 SE | 119 | 121 | 0.019543 | 0.208 | 0.08 | 261 | 0 | 0.27 | 1 | 1 | cs | TRUE
132 | LV_791-2_0_4_line_132 | NAYY 4x150 SE | 121 | 129 | 0.024952 | 0.208 | 0.08 | 261 | 0 | 0.27 | 1 | 1 | cs | TRUE
133 | LV_791-2_0_4_line_133 | NAYY 4x150 SE | 122 | 123 | 0.10147 | 0.208 | 0.08 | 261 | 0 | 0.27 | 1 | 1 | cs | TRUE
134 | LV_791-2_0_4_line_134 | NAYY 4x150 SE | 122 | 124 | 0.12824 | 0.208 | 0.08 | 261 | 0 | 0.27 | 1 | 1 | cs | TRUE
135 | LV_791-2_0_4_line_135 | NAYY 4x150 SE | 123 | 125 | 0.11659 | 0.208 | 0.08 | 261 | 0 | 0.27 | 1 | 1 | cs | TRUE
136 | LV_791-2_0_4_line_136 | NAYY 4x150 SE | 124 | 126 | 0.014939 | 0.208 | 0.08 | 261 | 0 | 0.27 | 1 | 1 | cs | TRUE
137 | LV_791-2_0_4_line_137 | NAYY 4x150 SE | 125 | 127 | 0.046647 | 0.208 | 0.08 | 261 | 0 | 0.27 | 1 | 1 | cs | TRUE
138 | LV_791-2_0_4_line_138 | NAYY 4x150 SE | 126 | 128 | 0.023835 | 0.208 | 0.08 | 261 | 0 | 0.27 | 1 | 1 | cs | TRUE
139 | LV_791-2_0_4_line_139 | NAYY 4x150 SE | 128 | 129 | 0.014725 | 0.208 | 0.08 | 261 | 0 | 0.27 | 1 | 1 | cs | TRUE
140 | LV_791-2_0_4_line_140 | NAYY 4x150 SE | 130 | 131 | 0.11952 | 0.208 | 0.08 | 261 | 0 | 0.27 | 1 | 1 | cs | TRUE
141 | LV_791-2_0_4_line_141 | NAYY 4x150 SE | 130 | 132 | 0.25192 | 0.208 | 0.08 | 261 | 0 | 0.27 | 1 | 1 | cs | TRUE
142 | LV_791-2_0_4_line_142 | NAYY 4x150 SE | 131 | 133 | 0.471 | 0.208 | 0.08 | 261 | 0 | 0.27 | 1 | 1 | cs | TRUE
143 | LV_791-2_0_4_line_143 | NAYY 4x150 SE | 132 | 134 | 0.043683 | 0.208 | 0.08 | 261 | 0 | 0.27 | 1 | 1 | cs | TRUE
144 | LV_791-2_0_4_line_144 | NAYY 4x150 SE | 133 | 136 | 0.02435 | 0.208 | 0.08 | 261 | 0 | 0.27 | 1 | 1 | cs | TRUE
145 | LV_791-2_0_4_line_145 | NAYY 4x150 SE | 134 | 135 | 0.27712 | 0.208 | 0.08 | 261 | 0 | 0.27 | 1 | 1 | cs | TRUE
146 | LV_791-2_0_4_line_146 | NAYY 4x150 SE | 135 | 137 | 0.53437 | 0.208 | 0.08 | 261 | 0 | 0.27 | 1 | 1 | cs | TRUE
147 | LV_791-2_0_4_line_147 | NAYY 4x150 SE | 137 | 292 | 0.15891 | 0.208 | 0.08 | 261 | 0 | 0.27 | 1 | 1 | cs | TRUE
148 | LV_791-2_0_4_line_148 | NAYY 4x150 SE | 137 | 142 | 0.025099 | 0.208 | 0.08 | 261 | 0 | 0.27 | 1 | 1 | cs | TRUE
149 | LV_791-2_0_4_line_149 | NAYY 4x150 SE | 138 | 139 | 0.010019 | 0.208 | 0.08 | 261 | 0 | 0.27 | 1 | 1 | cs | TRUE
150 | LV_791-2_0_4_line_150 | NAYY 4x150 SE | 138 | 140 | 0.030334 | 0.208 | 0.08 | 261 | 0 | 0.27 | 1 | 1 | cs | TRUE
151 | LV_791-2_0_4_line_151 | NAYY 4x150 SE | 139 | 141 | 0.10334 | 0.208 | 0.08 | 261 | 0 | 0.27 | 1 | 1 | cs | TRUE
152 | LV_791-2_0_4_line_152 | NAYY 4x150 SE | 141 | 142 | 0.004074 | 0.208 | 0.08 | 261 | 0 | 0.27 | 1 | 1 | cs | TRUE
153 | LV_791-2_0_4_line_153 | NAYY 4x150 SE | 144 | 145 | 0.083614 | 0.208 | 0.08 | 261 | 0 | 0.27 | 1 | 1 | cs | TRUE
154 | LV_791-2_0_4_line_154 | NAYY 4x150 SE | 144 | 146 | 0.13264 | 0.208 | 0.08 | 261 | 0 | 0.27 | 1 | 1 | cs | TRUE
155 | LV_791-2_0_4_line_155 | NAYY 4x150 SE | 145 | 147 | 0.11917 | 0.208 | 0.08 | 261 | 0 | 0.27 | 1 | 1 | cs | TRUE
156 | LV_791-2_0_4_line_156 | NAYY 4x150 SE | 146 | 148 | 0.035552 | 0.208 | 0.08 | 261 | 0 | 0.27 | 1 | 1 | cs | TRUE
157 | LV_791-2_0_4_line_157 | NAYY 4x150 SE | 146 | 149 | 0.018762 | 0.208 | 0.08 | 261 | 0 | 0.27 | 1 | 1 | cs | TRUE
158 | LV_791-2_0_4_line_158 | NAYY 4x150 SE | 147 | 150 | 0.045745 | 0.208 | 0.08 | 261 | 0 | 0.27 | 1 | 1 | cs | TRUE
159 | LV_791-2_0_4_line_159 | NAYY 4x150 SE | 149 | 151 | 0.15453 | 0.208 | 0.08 | 261 | 0 | 0.27 | 1 | 1 | cs | TRUE
160 | LV_791-2_0_4_line_160 | NAYY 4x150 SE | 150 | 152 | 0.026894 | 0.208 | 0.08 | 261 | 0 | 0.27 | 1 | 1 | cs | TRUE
161 | LV_791-2_0_4_line_161 | NAYY 4x150 SE | 150 | 153 | 0.019224 | 0.208 | 0.08 | 261 | 0 | 0.27 | 1 | 1 | cs | TRUE
162 | LV_791-2_0_4_line_162 | NAYY 4x150 SE | 152 | 166 | 0.17851 | 0.208 | 0.08 | 261 | 0 | 0.27 | 1 | 1 | cs | TRUE
163 | LV_791-2_0_4_line_163 | NAYY 4x150 SE | 153 | 160 | 0.054485 | 0.208 | 0.08 | 261 | 0 | 0.27 | 1 | 1 | cs | TRUE
164 | LV_791-2_0_4_line_164 | NAYY 4x150 SE | 154 | 155 | 0.01138 | 0.208 | 0.08 | 261 | 0 | 0.27 | 1 | 1 | cs | TRUE
165 | LV_791-2_0_4_line_165 | NAYY 4x150 SE | 155 | 159 | 0.024657 | 0.208 | 0.08 | 261 | 0 | 0.27 | 1 | 1 | cs | TRUE
166 | LV_791-2_0_4_line_166 | NAYY 4x150 SE | 155 | 160 | 0.011468 | 0.208 | 0.08 | 261 | 0 | 0.27 | 1 | 1 | cs | TRUE
167 | LV_791-2_0_4_line_167 | NAYY 4x150 SE | 156 | 157 | 0.087599 | 0.208 | 0.08 | 261 | 0 | 0.27 | 1 | 1 | cs | TRUE
168 | LV_791-2_0_4_line_168 | NAYY 4x150 SE | 156 | 158 | 0.088925 | 0.208 | 0.08 | 261 | 0 | 0.27 | 1 | 1 | cs | TRUE
169 | LV_791-2_0_4_line_169 | NAYY 4x150 SE | 158 | 169 | 0.054658 | 0.208 | 0.08 | 261 | 0 | 0.27 | 1 | 1 | cs | TRUE
170 | LV_791-2_0_4_line_170 | NAYY 4x150 SE | 158 | 168 | 0.043841 | 0.208 | 0.08 | 261 | 0 | 0.27 | 1 | 1 | cs | TRUE
171 | LV_791-2_0_4_line_171 | NAYY 4x150 SE | 159 | 161 | 0.0012978 | 0.208 | 0.08 | 261 | 0 | 0.27 | 1 | 1 | cs | TRUE
172 | LV_791-2_0_4_line_172 | NAYY 4x150 SE | 161 | 162 | 0.22513 | 0.208 | 0.08 | 261 | 0 | 0.27 | 1 | 1 | cs | TRUE
173 | LV_791-2_0_4_line_173 | NAYY 4x150 SE | 163 | 164 | 0.0055503 | 0.208 | 0.08 | 261 | 0 | 0.27 | 1 | 1 | cs | TRUE
174 | LV_791-2_0_4_line_174 | NAYY 4x150 SE | 164 | 165 | 0.010437 | 0.208 | 0.08 | 261 | 0 | 0.27 | 1 | 1 | cs | TRUE
175 | LV_791-2_0_4_line_175 | NAYY 4x150 SE | 165 | 167 | 0.0034922 | 0.208 | 0.08 | 261 | 0 | 0.27 | 1 | 1 | cs | TRUE
176 | LV_791-2_0_4_line_176 | NAYY 4x150 SE | 166 | 168 | 0.33577 | 0.208 | 0.08 | 261 | 0 | 0.27 | 1 | 1 | cs | TRUE
177 | LV_791-2_0_4_line_177 | NAYY 4x150 SE | 170 | 171 | 0.17571 | 0.208 | 0.08 | 261 | 0 | 0.27 | 1 | 1 | cs | TRUE
178 | LV_791-2_0_4_line_178 | NAYY 4x150 SE | 171 | 172 | 0.044274 | 0.208 | 0.08 | 261 | 0 | 0.27 | 1 | 1 | cs | TRUE
179 | LV_791-2_0_4_line_179 | NAYY 4x150 SE | 172 | 173 | 0.018435 | 0.208 | 0.08 | 261 | 0 | 0.27 | 1 | 1 | cs | TRUE
180 | LV_791-2_0_4_line_180 | NAYY 4x150 SE | 172 | 174 | 0.011383 | 0.208 | 0.08 | 261 | 0 | 0.27 | 1 | 1 | cs | TRUE
181 | LV_791-2_0_4_line_181 | NAYY 4x150 SE | 173 | 175 | 0.00045821 | 0.208 | 0.08 | 261 | 0 | 0.27 | 1 | 1 | cs | TRUE
182 | LV_791-2_0_4_line_182 | NAYY 4x150 SE | 174 | 176 | 0.04109 | 0.208 | 0.08 | 261 | 0 | 0.27 | 1 | 1 | cs | TRUE
183 | LV_791-2_0_4_line_183 | NAYY 4x150 SE | 176 | 205 | 0.0025656 | 0.208 | 0.08 | 261 | 0 | 0.27 | 1 | 1 | cs | TRUE
184 | LV_791-2_0_4_line_184 | NAYY 4x150 SE | 177 | 178 | 0.0078265 | 0.208 | 0.08 | 261 | 0 | 0.27 | 1 | 3 | cs | TRUE
185 | LV_791-2_0_4_line_185 | NAYY 4x150 SE | 177 | 179 | 0.0032317 | 0.208 | 0.08 | 261 | 0 | 0.27 | 1 | 3 | cs | TRUE
186 | LV_791-2_0_4_line_186 | NAYY 4x150 SE | 178 | 180 | 0.0072282 | 0.208 | 0.08 | 261 | 0 | 0.27 | 1 | 3 | cs | TRUE
187 | LV_791-2_0_4_line_187 | NAYY 4x150 SE | 179 | 181 | 0.013152 | 0.208 | 0.08 | 261 | 0 | 0.27 | 1 | 3 | cs | TRUE
188 | LV_791-2_0_4_line_188 | NAYY 4x150 SE | 180 | 182 | 0.002268 | 0.208 | 0.08 | 261 | 0 | 0.27 | 1 | 3 | cs | TRUE
189 | LV_791-2_0_4_line_189 | NAYY 4x150 SE | 181 | 183 | 0.0093408 | 0.208 | 0.08 | 261 | 0 | 0.27 | 1 | 3 | cs | TRUE
190 | LV_791-2_0_4_line_190 | NAYY 4x150 SE | 182 | 184 | 0.019169 | 0.208 | 0.08 | 261 | 0 | 0.27 | 1 | 3 | cs | TRUE
191 | LV_791-2_0_4_line_191 | NAYY 4x150 SE | 183 | 185 | 0.017121 | 0.208 | 0.08 | 261 | 0 | 0.27 | 1 | 1 | cs | TRUE
192 | LV_791-2_0_4_line_192 | NAYY 4x150 SE | 183 | 186 | 0.006838 | 0.208 | 0.08 | 261 | 0 | 0.27 | 1 | 3 | cs | TRUE
193 | LV_791-2_0_4_line_193 | NAYY 4x150 SE | 184 | 236 | 0.0053679 | 0.208 | 0.08 | 261 | 0 | 0.27 | 1 | 3 | cs | TRUE
194 | LV_791-2_0_4_line_194 | NAYY 4x150 SE | 185 | 226 | 0.019964 | 0.208 | 0.08 | 261 | 0 | 0.27 | 1 | 1 | cs | TRUE
195 | LV_791-2_0_4_line_195 | NAYY 4x150 SE | 185 | 203 | 0.012272 | 0.208 | 0.08 | 261 | 0 | 0.27 | 1 | 1 | cs | TRUE
196 | LV_791-2_0_4_line_196 | NAYY 4x150 SE | 186 | 229 | 0.021525 | 0.208 | 0.08 | 261 | 0 | 0.27 | 1 | 1 | cs | TRUE
197 | LV_791-2_0_4_line_197 | NAYY 4x150 SE | 186 | 217 | 0.028679 | 0.208 | 0.08 | 261 | 0 | 0.27 | 1 | 3 | cs | TRUE
198 | LV_791-2_0_4_line_198 | NAYY 4x150 SE | 187 | 188 | 0.031327 | 0.208 | 0.08 | 261 | 0 | 0.27 | 1 | 1 | cs | TRUE
199 | LV_791-2_0_4_line_199 | NAYY 4x150 SE | 187 | 189 | 0.059496 | 0.208 | 0.08 | 261 | 0 | 0.27 | 1 | 1 | cs | TRUE
200 | LV_791-2_0_4_line_200 | NAYY 4x150 SE | 189 | 190 | 0.082314 | 0.208 | 0.08 | 261 | 0 | 0.27 | 1 | 1 | cs | TRUE
201 | LV_791-2_0_4_line_201 | NAYY 4x150 SE | 189 | 191 | 0.028704 | 0.208 | 0.08 | 261 | 0 | 0.27 | 1 | 1 | cs | TRUE
202 | LV_791-2_0_4_line_202 | NAYY 4x150 SE | 190 | 192 | 0.039126 | 0.208 | 0.08 | 261 | 0 | 0.27 | 1 | 1 | cs | TRUE
203 | LV_791-2_0_4_line_203 | NAYY 4x150 SE | 191 | 193 | 0.00023673 | 0.208 | 0.08 | 261 | 0 | 0.27 | 1 | 1 | cs | TRUE
204 | LV_791-2_0_4_line_204 | NAYY 4x150 SE | 192 | 195 | 0.0034976 | 0.208 | 0.08 | 261 | 0 | 0.27 | 1 | 1 | cs | TRUE
205 | LV_791-2_0_4_line_205 | NAYY 4x150 SE | 193 | 196 | 0.0086525 | 0.208 | 0.08 | 261 | 0 | 0.27 | 1 | 1 | cs | TRUE
206 | LV_791-2_0_4_line_206 | NAYY 4x150 SE | 194 | 221 | 0.0027306 | 0.208 | 0.08 | 261 | 0 | 0.27 | 1 | 3 | cs | TRUE
207 | LV_791-2_0_4_line_207 | NAYY 4x150 SE | 195 | 207 | 0.018976 | 0.208 | 0.08 | 261 | 0 | 0.27 | 1 | 1 | cs | TRUE
208 | LV_791-2_0_4_line_208 | NAYY 4x150 SE | 196 | 230 | 0.025282 | 0.208 | 0.08 | 261 | 0 | 0.27 | 1 | 1 | cs | TRUE
209 | LV_791-2_0_4_line_209 | NAYY 4x150 SE | 197 | 198 | 0.0083502 | 0.208 | 0.08 | 261 | 0 | 0.27 | 1 | 1 | cs | TRUE
210 | LV_791-2_0_4_line_210 | NAYY 4x150 SE | 197 | 199 | 0.0090549 | 0.208 | 0.08 | 261 | 0 | 0.27 | 1 | 1 | cs | TRUE
211 | LV_791-2_0_4_line_211 | NAYY 4x150 SE | 198 | 200 | 0.011883 | 0.208 | 0.08 | 261 | 0 | 0.27 | 1 | 1 | cs | TRUE
212 | LV_791-2_0_4_line_212 | NAYY 4x150 SE | 200 | 201 | 0.0077266 | 0.208 | 0.08 | 261 | 0 | 0.27 | 1 | 1 | cs | TRUE
213 | LV_791-2_0_4_line_213 | NAYY 4x150 SE | 201 | 204 | 0.006929 | 0.208 | 0.08 | 261 | 0 | 0.27 | 1 | 1 | cs | TRUE
214 | LV_791-2_0_4_line_214 | NAYY 4x150 SE | 201 | 205 | 0.0092418 | 0.208 | 0.08 | 261 | 0 | 0.27 | 1 | 1 | cs | TRUE
215 | LV_791-2_0_4_line_215 | NAYY 4x150 SE | 202 | 203 | 0.0085975 | 0.208 | 0.08 | 261 | 0 | 0.27 | 1 | 1 | cs | TRUE
216 | LV_791-2_0_4_line_216 | NAYY 4x150 SE | 204 | 218 | 0.015484 | 0.208 | 0.08 | 261 | 0 | 0.27 | 1 | 1 | cs | TRUE
217 | LV_791-2_0_4_line_217 | NAYY 4x150 SE | 206 | 207 | 0.019786 | 0.208 | 0.08 | 261 | 0 | 0.27 | 1 | 1 | cs | TRUE
218 | LV_791-2_0_4_line_218 | NAYY 4x150 SE | 208 | 250 | 0.025852 | 0.208 | 0.08 | 261 | 0 | 0.27 | 1 | 1 | cs | TRUE
219 | LV_791-2_0_4_line_219 | NAYY 4x150 SE | 208 | 246 | 0.038268 | 0.208 | 0.08 | 261 | 0 | 0.27 | 1 | 1 | cs | TRUE
220 | LV_791-2_0_4_line_220 | NAYY 4x150 SE | 209 | 210 | 0.004602 | 0.208 | 0.08 | 261 | 0 | 0.27 | 1 | 1 | cs | TRUE
221 | LV_791-2_0_4_line_221 | NAYY 4x150 SE | 209 | 211 | 0.018612 | 0.208 | 0.08 | 261 | 0 | 0.27 | 1 | 1 | cs | TRUE
222 | LV_791-2_0_4_line_222 | NAYY 4x150 SE | 211 | 212 | 0.011125 | 0.208 | 0.08 | 261 | 0 | 0.27 | 1 | 1 | cs | TRUE
223 | LV_791-2_0_4_line_223 | NAYY 4x150 SE | 211 | 213 | 0.0077987 | 0.208 | 0.08 | 261 | 0 | 0.27 | 1 | 1 | cs | TRUE
224 | LV_791-2_0_4_line_224 | NAYY 4x150 SE | 212 | 216 | 0.0068583 | 0.208 | 0.08 | 261 | 0 | 0.27 | 1 | 3 | cs | TRUE
225 | LV_791-2_0_4_line_225 | NAYY 4x150 SE | 212 | 217 | 0.028454 | 0.208 | 0.08 | 261 | 0 | 0.27 | 1 | 3 | cs | TRUE
226 | LV_791-2_0_4_line_226 | NAYY 4x150 SE | 213 | 218 | 0.028617 | 0.208 | 0.08 | 261 | 0 | 0.27 | 1 | 1 | cs | TRUE
227 | LV_791-2_0_4_line_227 | NAYY 4x150 SE | 214 | 215 | 0.016513 | 0.208 | 0.08 | 261 | 0 | 0.27 | 1 | 1 | cs | TRUE
228 | LV_791-2_0_4_line_228 | NAYY 4x150 SE | 215 | 219 | 0.0056658 | 0.208 | 0.08 | 261 | 0 | 0.27 | 1 | 1 | cs | TRUE
229 | LV_791-2_0_4_line_229 | NAYY 4x150 SE | 216 | 220 | 0.0052853 | 0.208 | 0.08 | 261 | 0 | 0.27 | 1 | 3 | cs | TRUE
230 | LV_791-2_0_4_line_230 | NAYY 4x150 SE | 219 | 222 | 0.0052813 | 0.208 | 0.08 | 261 | 0 | 0.27 | 1 | 1 | cs | TRUE
231 | LV_791-2_0_4_line_231 | NAYY 4x150 SE | 220 | 231 | 0.026924 | 0.208 | 0.08 | 261 | 0 | 0.27 | 1 | 3 | cs | TRUE
232 | LV_791-2_0_4_line_232 | NAYY 4x150 SE | 221 | 239 | 0.026246 | 0.208 | 0.08 | 261 | 0 | 0.27 | 1 | 1 | cs | TRUE
233 | LV_791-2_0_4_line_233 | NAYY 4x150 SE | 221 | 241 | 0.0079419 | 0.208 | 0.08 | 261 | 0 | 0.27 | 1 | 3 | cs | TRUE
234 | LV_791-2_0_4_line_234 | NAYY 4x150 SE | 222 | 223 | 0.018216 | 0.208 | 0.08 | 261 | 0 | 0.27 | 1 | 1 | cs | TRUE
235 | LV_791-2_0_4_line_235 | NAYY 4x150 SE | 223 | 224 | 0.0032796 | 0.208 | 0.08 | 261 | 0 | 0.27 | 1 | 1 | cs | TRUE
236 | LV_791-2_0_4_line_236 | NAYY 4x150 SE | 224 | 225 | 0.0026886 | 0.208 | 0.08 | 261 | 0 | 0.27 | 1 | 1 | cs | TRUE
237 | LV_791-2_0_4_line_237 | NAYY 4x150 SE | 225 | 239 | 0.012347 | 0.208 | 0.08 | 261 | 0 | 0.27 | 1 | 1 | cs | TRUE
238 | LV_791-2_0_4_line_238 | NAYY 4x150 SE | 226 | 227 | 0.015279 | 0.208 | 0.08 | 261 | 0 | 0.27 | 1 | 1 | cs | TRUE
239 | LV_791-2_0_4_line_239 | NAYY 4x150 SE | 226 | 228 | 0.016833 | 0.208 | 0.08 | 261 | 0 | 0.27 | 1 | 1 | cs | TRUE
240 | LV_791-2_0_4_line_240 | NAYY 4x150 SE | 229 | 230 | 0.0016313 | 0.208 | 0.08 | 261 | 0 | 0.27 | 1 | 1 | cs | TRUE
241 | LV_791-2_0_4_line_241 | NAYY 4x150 SE | 231 | 240 | 0.027604 | 0.208 | 0.08 | 261 | 0 | 0.27 | 1 | 3 | cs | TRUE
242 | LV_791-2_0_4_line_242 | NAYY 4x150 SE | 232 | 233 | 0.022 | 0.208 | 0.08 | 261 | 0 | 0.27 | 1 | 3 | cs | TRUE
243 | LV_791-2_0_4_line_243 | NAYY 4x150 SE | 232 | 234 | 0.024502 | 0.208 | 0.08 | 261 | 0 | 0.27 | 1 | 3 | cs | TRUE
244 | LV_791-2_0_4_line_244 | NAYY 4x150 SE | 233 | 235 | 0.015756 | 0.208 | 0.08 | 261 | 0 | 0.27 | 1 | 3 | cs | TRUE
245 | LV_791-2_0_4_line_245 | NAYY 4x150 SE | 234 | 236 | 0.0080241 | 0.208 | 0.08 | 261 | 0 | 0.27 | 1 | 3 | cs | TRUE
246 | LV_791-2_0_4_line_246 | NAYY 4x150 SE | 235 | 237 | 0.017585 | 0.208 | 0.08 | 261 | 0 | 0.27 | 1 | 3 | cs | TRUE
247 | LV_791-2_0_4_line_247 | NAYY 4x150 SE | 237 | 238 | 0.019158 | 0.208 | 0.08 | 261 | 0 | 0.27 | 1 | 3 | cs | TRUE
248 | LV_791-2_0_4_line_248 | NAYY 4x150 SE | 238 | 245 | 0.024081 | 0.208 | 0.08 | 261 | 0 | 0.27 | 1 | 3 | cs | TRUE
249 | LV_791-2_0_4_line_249 | NAYY 4x150 SE | 240 | 241 | 0.0057757 | 0.208 | 0.08 | 261 | 0 | 0.27 | 1 | 3 | cs | TRUE
250 | LV_791-2_0_4_line_250 | NAYY 4x150 SE | 242 | 243 | 0.16933 | 0.208 | 0.08 | 261 | 0 | 0.27 | 1 | 3 | cs | TRUE
251 | LV_791-2_0_4_line_251 | NAYY 4x150 SE | 242 | 244 | 0.055416 | 0.208 | 0.08 | 261 | 0 | 0.27 | 1 | 3 | cs | TRUE
252 | LV_791-2_0_4_line_252 | NAYY 4x150 SE | 244 | 245 | 0.050975 | 0.208 | 0.08 | 261 | 0 | 0.27 | 1 | 3 | cs | TRUE
253 | LV_791-2_0_4_line_253 | NAYY 4x150 SE | 246 | 247 | 0.040367 | 0.208 | 0.08 | 261 | 0 | 0.27 | 1 | 1 | cs | TRUE
254 | LV_791-2_0_4_line_254 | NAYY 4x150 SE | 247 | 248 | 0.00017327 | 0.208 | 0.08 | 261 | 0 | 0.27 | 1 | 1 | cs | TRUE
255 | LV_791-2_0_4_line_255 | NAYY 4x150 SE | 247 | 249 | 0.030862 | 0.208 | 0.08 | 261 | 0 | 0.27 | 1 | 1 | cs | TRUE
256 | LV_791-2_0_4_line_256 | NAYY 4x150 SE | 249 | 251 | 0.049418 | 0.208 | 0.08 | 261 | 0 | 0.27 | 1 | 1 | cs | TRUE
257 | LV_791-2_0_4_line_257 | NAYY 4x150 SE | 251 | 253 | 0.030609 | 0.208 | 0.08 | 261 | 0 | 0.27 | 1 | 1 | cs | TRUE
258 | LV_791-2_0_4_line_258 | NAYY 4x150 SE | 251 | 254 | 0.12504 | 0.208 | 0.08 | 261 | 0 | 0.27 | 1 | 1 | cs | TRUE
259 | LV_791-2_0_4_line_259 | NAYY 4x150 SE | 253 | 257 | 0.0061057 | 0.208 | 0.08 | 261 | 0 | 0.27 | 1 | 1 | cs | TRUE
260 | LV_791-2_0_4_line_260 | NAYY 4x150 SE | 258 | 259 | 0.0061102 | 0.208 | 0.08 | 261 | 0 | 0.27 | 1 | 1 | cs | TRUE
261 | LV_791-2_0_4_line_261 | NAYY 4x150 SE | 260 | 261 | 0.066393 | 0.208 | 0.08 | 261 | 0 | 0.27 | 1 | 2 | cs | TRUE
262 | LV_791-2_0_4_line_262 | NAYY 4x150 SE | 261 | 262 | 0.11646 | 0.208 | 0.08 | 261 | 0 | 0.27 | 1 | 2 | cs | TRUE
263 | LV_791-2_0_4_line_263 | NAYY 4x150 SE | 262 | 263 | 0.021249 | 0.208 | 0.08 | 261 | 0 | 0.27 | 1 | 1 | cs | TRUE
264 | LV_791-2_0_4_line_264 | NAYY 4x150 SE | 263 | 264 | 0.0067055 | 0.208 | 0.08 | 261 | 0 | 0.27 | 1 | 1 | cs | TRUE
265 | LV_791-2_0_4_line_265 | NAYY 4x150 SE | 263 | 265 | 0.014376 | 0.208 | 0.08 | 261 | 0 | 0.27 | 1 | 1 | cs | TRUE
266 | LV_791-2_0_4_line_266 | NAYY 4x150 SE | 264 | 266 | 0.011486 | 0.208 | 0.08 | 261 | 0 | 0.27 | 1 | 1 | cs | TRUE
267 | LV_791-2_0_4_line_267 | NAYY 4x150 SE | 265 | 267 | 0.039633 | 0.208 | 0.08 | 261 | 0 | 0.27 | 1 | 1 | cs | TRUE
268 | LV_791-2_0_4_line_268 | NAYY 4x150 SE | 266 | 274 | 0.0068633 | 0.208 | 0.08 | 261 | 0 | 0.27 | 1 | 1 | cs | TRUE
269 | LV_791-2_0_4_line_269 | NAYY 4x150 SE | 268 | 269 | 0.03936 | 0.208 | 0.08 | 261 | 0 | 0.27 | 1 | 1 | cs | TRUE
270 | LV_791-2_0_4_line_270 | NAYY 4x150 SE | 269 | 270 | 0.0083714 | 0.208 | 0.08 | 261 | 0 | 0.27 | 1 | 1 | cs | TRUE
271 | LV_791-2_0_4_line_271 | NAYY 4x150 SE | 270 | 276 | 0.0066306 | 0.208 | 0.08 | 261 | 0 | 0.27 | 1 | 1 | cs | TRUE
272 | LV_791-2_0_4_line_272 | NAYY 4x150 SE | 271 | 272 | 0.020223 | 0.208 | 0.08 | 261 | 0 | 0.27 | 1 | 1 | cs | TRUE
273 | LV_791-2_0_4_line_273 | NAYY 4x150 SE | 271 | 273 | 0.015865 | 0.208 | 0.08 | 261 | 0 | 0.27 | 1 | 1 | cs | TRUE
274 | LV_791-2_0_4_line_274 | NAYY 4x150 SE | 272 | 277 | 0.12404 | 0.208 | 0.08 | 261 | 0 | 0.27 | 1 | 1 | cs | TRUE
275 | LV_791-2_0_4_line_275 | NAYY 4x150 SE | 272 | 278 | 0.0019666 | 0.208 | 0.08 | 261 | 0 | 0.27 | 1 | 1 | cs | TRUE
276 | LV_791-2_0_4_line_276 | NAYY 4x150 SE | 273 | 279 | 0.029142 | 0.208 | 0.08 | 261 | 0 | 0.27 | 1 | 1 | cs | TRUE
277 | LV_791-2_0_4_line_277 | NAYY 4x150 SE | 274 | 275 | 0.013048 | 0.208 | 0.08 | 261 | 0 | 0.27 | 1 | 1 | cs | TRUE
278 | LV_791-2_0_4_line_278 | NAYY 4x150 SE | 275 | 280 | 0.019924 | 0.208 | 0.08 | 261 | 0 | 0.27 | 1 | 1 | cs | TRUE
279 | LV_791-2_0_4_line_279 | NAYY 4x150 SE | 276 | 281 | 0.015973 | 0.208 | 0.08 | 261 | 0 | 0.27 | 1 | 1 | cs | TRUE
280 | LV_791-2_0_4_line_280 | NAYY 4x150 SE | 277 | 283 | 0.056344 | 0.208 | 0.08 | 261 | 0 | 0.27 | 1 | 1 | cs | TRUE
281 | LV_791-2_0_4_line_281 | NAYY 4x150 SE | 278 | 282 | 0.0060715 | 0.208 | 0.08 | 261 | 0 | 0.27 | 1 | 1 | cs | TRUE
282 | LV_791-2_0_4_line_282 | NAYY 4x150 SE | 279 | 281 | 0.0052755 | 0.208 | 0.08 | 261 | 0 | 0.27 | 1 | 1 | cs | TRUE
283 | LV_791-2_0_4_line_283 | NAYY 4x150 SE | 280 | 282 | 0.0082599 | 0.208 | 0.08 | 261 | 0 | 0.27 | 1 | 1 | cs | TRUE
284 | LV_791-2_0_4_line_284 | NAYY 4x150 SE | 283 | 284 | 0.014006 | 0.208 | 0.08 | 261 | 0 | 0.27 | 1 | 1 | cs | TRUE
285 | LV_791-2_0_4_line_285 | NAYY 4x150 SE | 284 | 285 | 0.061794 | 0.208 | 0.08 | 261 | 0 | 0.27 | 1 | 1 | cs | TRUE
286 | LV_791-2_0_4_line_286 | NAYY 4x150 SE | 285 | 286 | 0.062648 | 0.208 | 0.08 | 261 | 0 | 0.27 | 1 | 1 | cs | TRUE
287 | LV_791-2_0_4_line_287 | NAYY 4x150 SE | 286 | 287 | 0.066856 | 0.208 | 0.08 | 261 | 0 | 0.27 | 1 | 1 | cs | TRUE
288 | LV_791-2_0_4_line_288 | NAYY 4x150 SE | 287 | 288 | 0.31557 | 0.208 | 0.08 | 261 | 0 | 0.27 | 1 | 1 | cs | TRUE
289 | LV_791-2_0_4_line_289 | NAYY 4x150 SE | 289 | 290 | 0.0018374 | 0.208 | 0.08 | 261 | 0 | 0.27 | 1 | 1 | cs | TRUE
290 | LV_791-2_0_4_line_290 | NAYY 4x150 SE | 289 | 291 | 0.032886 | 0.208 | 0.08 | 261 | 0 | 0.27 | 1 | 1 | cs | TRUE
291 | LV_791-2_0_4_line_291 | NAYY 4x150 SE | 291 | 292 | 0.024398 | 0.208 | 0.08 | 261 | 0 | 0.27 | 1 | 1 | cs | TRUE

## trafo
| name | std_type | hv_bus | lv_bus | sn_mva | vn_hv_kv | vn_lv_kv | vk_percent | vkr_percent | pfe_kw | i0_percent | shift_degree | tap_side | tap_neutral | tap_min | tap_max | tap_step_percent | tap_step_degree | tap_pos | tap_phase_shifter | parallel | df | in_service
0 | LV_791-2_0_4_trafo_408 | 0.25 MVA 20/0.4 kV | 293 | 60 | 0.25 | 20 | 0.4 | 6 | 1.44 | 0.8 | 0.32 | 150 | hv | 0 | -2 | 2 | 2.5 | 0 | 0 | FALSE | 1 | 1 | TRUE

## line_geodata
| x0 | y0 | x1 | y1 | x2 | y2 | x3 | y3 | x4 | y4 | x5 | y5 | x6 | y6 | x7 | y7 | x8 | y8 | x9 | y9 | x10 | y10 | x11 | y11 | x12 | y12 | x13 | y13 | x14 | y14 | x15 | y15 | x16 | y16 | x17 | y17 | x18 | y18 | x19 | y19 | x20 | y20 | x21 | y21 | x22 | y22 | x23 | y23 | x24 | y24 | x25 | y25 | x26 | y26 | x27 | y27 | x28 | y28 | x29 | y29 | x30 | y30
0 | 2595055.3187 | 1161361.1056 | 2595056.7587 | 1161351.0677 | 2595059.7296 | 1161330.3884 | 2595063.3273 | 1161307.9965 | 2595063.7114 | 1161306.1287
1 | 2595055.3187 | 1161361.1056 | 2595053.6279 | 1161372.8923 | 2595052.6496 | 1161385.0658 | 2595052.1503 | 1161391.3399
2 | 2595084.0261 | 1161248.0942 | 2595082.9241 | 1161249.5958 | 2595078.2265 | 1161257.8927 | 2595073.7219 | 1161267.9903 | 2595070.0223 | 1161278.4875 | 2595069.1516 | 1161281.8121 | 2595067.2268 | 1161289.0951 | 2595063.8691 | 1161305.3614 | 2595063.7114 | 1161306.1287
3 | 2595052.08 | 1161400.0776 | 2595051.9219 | 1161394.3932 | 2595051.9976 | 1161393.2592 | 2595052.1503 | 1161391.3399
4 | 2595084.0261 | 1161248.0942 | 2595083.7228 | 1161242.6917 | 2595084.3258 | 1161239.8899 | 2595085.8245 | 1161236.1868 | 2595090.5294 | 1161227.4897 | 2595093.4281 | 1161221.1953 | 2595094.6276 | 1161216.9922 | 2595094.624 | 1161212.6901 | 2595093.8248 | 1161209.7893 | 2595092.2289 | 1161207.1894 | 2595089.1247 | 1161205.8913
5 | 2595052.08 | 1161400.0776 | 2595052.2221 | 1161405.1872 | 2595052.6953 | 1161408.4358
6 | 2595054.0408 | 1161417.6731 | 2595052.6953 | 1161408.4358
7 | 2595056.4668 | 1161428.0258 | 2595056.3246 | 1161427.6949 | 2595054.6264 | 1161421.6933 | 2595054.0408 | 1161417.6731
8 | 2595056.4668 | 1161428.0258 | 2595057.1077 | 1161429.5174 | 2595060.724 | 1161438.6967
9 | 2595117.7195 | 1161549.5042 | 2595113.7378 | 1161543.0932 | 2595107.7227 | 1161532.9932 | 2595101.5374 | 1161520.8367 | 2595095.329 | 1161508.6914 | 2595075.098 | 1161466.932 | 2595073.7242 | 1161464.0873 | 2595066.4266 | 1161450.5867 | 2595060.724 | 1161438.6967
10 | 2595119.415 | 1161552.2708 | 2595117.7195 | 1161549.5042
11 | 2595154.8424 | 1161514.8121 | 2595150.6693 | 1161517.8392 | 2595144.2696 | 1161524.5367 | 2595139.968 | 1161529.7317 | 2595138.4675 | 1161531.1558 | 2595136.7986 | 1161532.8024 | 2595128.4537 | 1161540.4242 | 2595124.8476 | 1161543.6065 | 2595123.3011 | 1161545.0196 | 2595120.323 | 1161547.7234 | 2595117.7195 | 1161549.5042
12 | 2595119.415 | 1161552.2708 | 2595117.1108 | 1161554.6628 | 2595116.5151 | 1161556.9644
13 | 2595154.8424 | 1161514.8121 | 2595153.2699 | 1161512.5345 | 2595152.5684 | 1161507.3325 | 2595152.4966 | 1161503.3062
14 | 2595154.8424 | 1161514.8121 | 2595159.849 | 1161519.1212 | 2595163.0864 | 1161522.9614
15 | 2595116.5151 | 1161556.9644 | 2595116.5171 | 1161559.3656 | 2595121.5131 | 1161569.3664 | 2595121.8175 | 1161576.1695 | 2595119.8323 | 1161584.4419 | 2595118.211 | 1161588.0339 | 2595117.2529 | 1161590.1596
16 | 2595153.1012 | 1161498.0686 | 2595152.4721 | 1161501.9299 | 2595152.4966 | 1161503.3062
17 | 2595167.7252 | 1161528.4639 | 2595163.0864 | 1161522.9614
18 | 2594159.013 | 1161228.9634 | 2594501.831 | 1161203.1278
19 | 2594177.2553 | 1161466.6343 | 2594159.013 | 1161228.9634
20 | 2594156.4597 | 1161224.2334 | 2594157.1736 | 1161225.1124 | 2594159.013 | 1161228.9634
21 | 2595522.4436 | 1162471.1137 | 2595524.9936 | 1162475.696 | 2595524.9936 | 1162475.696
22 | 2595464.7305 | 1162408.1084 | 2595469.434 | 1162408.027 | 2595475.035 | 1162409.4679 | 2595477.4798 | 1162410.9667 | 2595479.7798 | 1162413.3773 | 2595481.1834 | 1162415.6218 | 2595483.3338 | 1162422.7236 | 2595484.1345 | 1162427.9701 | 2595485.1313 | 1162439.1749 | 2595485.6331 | 1162454.3709 | 2595486.1798 | 1162458.0167 | 2595487.7309 | 1162462.8179 | 2595489.2808 | 1162466.0183 | 2595490.5306 | 1162467.5181 | 2595492.2317 | 1162468.1727 | 2595493.9858 | 1162468.0268 | 2595495.5326 | 1162467.2253 | 2595496.6348 | 1162465.9682 | 2595497.0373 | 1162461.3768 | 2595496.6365 | 1162458.1866 | 2595512.045 | 1162452.4276 | 2595522.4436 | 1162471.1137
23 | 2595635.3367 | 1162416.4363 | 2595630.5228 | 1162422.1794 | 2595608.8903 | 1162433.5678 | 2595524.9936 | 1162475.696
24 | 2595454.4845 | 1162363.2719 | 2595454.8416 | 1162369.3635 | 2595460.5442 | 1162393.4711 | 2595464.5461 | 1162407.3638 | 2595464.7305 | 1162408.1084
25 | 2595464.7305 | 1162408.1084 | 2595396.8247 | 1162483.4426
26 | 2595635.3367 | 1162416.4363 | 2595853.4047 | 1162109.1776
27 | 2595454.4845 | 1162363.2719 | 2595466.7337 | 1162353.1241 | 2595471.135 | 1162348.5185 | 2595479.0335 | 1162339.0188 | 2595486.4339 | 1162329.3195 | 2595498.2868 | 1162311.6684 | 2595500.7823 | 1162309.0763 | 2595503.1867 | 1162307.7183 | 2595506.9324 | 1162307.2708 | 2595509.0854 | 1162307.7249 | 2595510.6336 | 1162308.6686 | 2595512.9874 | 1162311.3237 | 2595514.1302 | 1162313.1237 | 2595515.2818 | 1162316.4245 | 2595515.3308 | 1162320.3264 | 2595514.4824 | 1162322.9172 | 2595512.784 | 1162325.9756 | 2595506.18 | 1162335.2741 | 2595502.6298 | 1162341.0685 | 2595498.0861 | 1162349.8208 | 2595496.5339 | 1162353.6683 | 2595495.7857 | 1162356.9705 | 2595495.4833 | 1162362.2178 | 2595496.2357 | 1162364.4183 | 2595497.2864 | 1162365.9738 | 2595499.1338 | 1162367.5732 | 2595501.2336 | 1162368.6166 | 2595503.6854 | 1162369.1261 | 2595505.8839 | 1162369.0688 | 2595509.2309 | 1162368.2214 | 2595516.7359 | 1162365.0252
28 | 2595444.8453 | 1162231.2695 | 2595449.644 | 1162274.9652 | 2595451.9443 | 1162307.5685 | 2595453.5456 | 1162347.7649 | 2595454.2906 | 1162360.1371 | 2595454.4845 | 1162363.2719
29 | 2595454.4845 | 1162363.2719 | 2595397.3586 | 1162352.533
30 | 2595377.473 | 1162481.5901 | 2595396.8247 | 1162483.4426
31 | 2595396.8247 | 1162483.4426 | 2595388.2512 | 1162518.0954
32 | 2595348.0708 | 1162090.3084 | 2595332.7582 | 1162092.377 | 2595322.5078 | 1162092.274 | 2595316.3564 | 1162092.8235
33 | 2595348.0708 | 1162090.3084 | 2595320.0858 | 1162006.6661
34 | 2595316.3564 | 1162092.8235 | 2595240.453 | 1162237.1889
35 | 2595490.1545 | 1162587.0553 | 2595499.6093 | 1162589.6272 | 2595503.7075 | 1162589.6241 | 2595508.1118 | 1162589.1316 | 2595513.6107 | 1162587.4266 | 2595520.711 | 1162586.4318 | 2595529.8112 | 1162586.0247 | 2595538.8049 | 1162586.7294 | 2595546.4107 | 1162585.5231 | 2595555.8075 | 1162582.3255 | 2595563.5062 | 1162582.3309 | 2595583.5095 | 1162585.3285
36 | 2595490.1545 | 1162587.0553 | 2595388.2512 | 1162518.0954
37 | 2595462.3494 | 1162230.2 | 2595453.1028 | 1162230.2071 | 2595444.8453 | 1162231.2695
38 | 2595397.3586 | 1162352.533 | 2595374.1551 | 1162353.0735 | 2595363.6529 | 1162353.7821 | 2595346.4561 | 1162355.3742 | 2595342.8564 | 1162356.3775 | 2595340.2538 | 1162358.9808 | 2595338.3562 | 1162361.7837 | 2595336.3577 | 1162372.6796 | 2595336.2783 | 1162373.584
39 | 2595476.6398 | 1162027.9931 | 2595480.5424 | 1162007.9205 | 2595483.5476 | 1161990.6652 | 2595485.4444 | 1161976.4123 | 2595485.5094 | 1161966.9207
40 | 2595482.215 | 1161933.11 | 2595484.1424 | 1161946.8209 | 2595485.5477 | 1161961.3159 | 2595485.5094 | 1161966.9207
41 | 2595336.2783 | 1162373.584 | 2595335.0594 | 1162387.4768 | 2595333.9593 | 1162391.2796 | 2595331.9547 | 1162394.3827 | 2595328.5555 | 1162397.0756 | 2595325.3546 | 1162398.6789 | 2595320.4528 | 1162399.7833 | 2595314.2549 | 1162399.1768 | 2595308.5529 | 1162395.9798 | 2595305.8545 | 1162393.5807 | 2595304.6012 | 1162392.0144
42 | 2595302.8577 | 1162382.0774 | 2595302.8537 | 1162386.6797 | 2595303.4543 | 1162390.5811 | 2595304.6012 | 1162392.0144
43 | 2595240.3567 | 1162450.8947 | 2595304.6012 | 1162392.0144
44 | 2594463.4709 | 1162062.6625 | 2594457.9109 | 1162062.7605 | 2594451.812 | 1162061.9546 | 2594441.4126 | 1162058.2514 | 2594410.7089 | 1162043.7509 | 2594398.3094 | 1162039.5605 | 2594393.5117 | 1162037.5529 | 2594385.3104 | 1162033.2586 | 2594363.7286 | 1162024.4747 | 2594352.6301 | 1162018.9714 | 2594347.1263 | 1162015.575 | 2594338.5313 | 1162008.2684 | 2594335.9305 | 1162004.469 | 2594332.7301 | 1161998.4691 | 2594330.8087 | 1161995.9881
45 | 2594463.4709 | 1162062.6625 | 2594463.9094 | 1162062.6548 | 2594470.206 | 1162061.8596 | 2594474.5103 | 1162060.655 | 2594479.511 | 1162058.5605 | 2594494.808 | 1162048.1522 | 2594501.4082 | 1162044.2553 | 2594509.1732 | 1162040.7241 | 2594514.6706 | 1162037.3284 | 2594520.0752 | 1162032.8212 | 2594525.6153 | 1162029.4176
46 | 2594294.8672 | 1161996.4488 | 2594305.8304 | 1161988.6678 | 2594309.1311 | 1161987.4751 | 2594313.03 | 1161986.7711 | 2594315.9262 | 1161987.1685 | 2594323.0303 | 1161989.4739 | 2594326.1267 | 1161990.8717 | 2594328.6264 | 1161993.1704 | 2594330.8087 | 1161995.9881
47 | 2594544.6857 | 1161986.5201 | 2594541.3758 | 1161994.427 | 2594540.1755 | 1162005.5225 | 2594537.8708 | 1162015.1294 | 2594533.5722 | 1162022.726 | 2594530.9699 | 1162025.3297 | 2594528.375 | 1162027.7221 | 2594525.6153 | 1162029.4176
48 | 2594177.4811 | 1162171.7859 | 2594294.8672 | 1161996.4488
49 | 2594544.6857 | 1161986.5201 | 2594536.5259 | 1161960.737 | 2594529.4236 | 1161943.6351 | 2594521.8268 | 1161930.3356 | 2594513.1202 | 1161918.3377 | 2594503.1193 | 1161906.7301
50 | 2594717.4978 | 1161867.1156 | 2594544.6857 | 1161986.5201
51 | 2594177.4811 | 1162171.7859 | 2594174.4292 | 1162193.6293
52 | 2594177.825 | 1162364.3607 | 2594174.4292 | 1162193.6293
53 | 2594174.4292 | 1162193.6293 | 2594038.6576 | 1162230.6491
54 | 2594503.1193 | 1161906.7301 | 2594502.405 | 1161896.5257 | 2594498.7045 | 1161888.1361 | 2594499.5741 | 1161884.0332 | 2594508.8144 | 1161876.6544 | 2594509.3695 | 1161872.1516 | 2594507.1043 | 1161866.6176 | 2594503.6296 | 1161860.9386
55 | 2594844.1803 | 1161940.1356 | 2594717.4978 | 1161867.1156
56 | 2594850.7514 | 1161992.4604 | 2594851.017 | 1161989.4698 | 2594851.0181 | 1161981.9661 | 2594850.5147 | 1161975.7746 | 2594849.214 | 1161968.8723 | 2594845.3167 | 1161953.7682 | 2594844.4203 | 1161944.9757 | 2594844.1803 | 1161940.1356
57 | 2594503.6296 | 1161860.9386 | 2594502.2167 | 1161858.6293 | 2594498.4619 | 1161849.6284 | 2594496.6509 | 1161838.1577 | 2594497.6678 | 1161827.7071 | 2594501.0975 | 1161816.6429 | 2594506.8903 | 1161801.0743 | 2594509.914 | 1161790.0105 | 2594510.0436 | 1161787.9887
58 | 2594530.2453 | 1161721.569 | 2594529.8427 | 1161733.6531 | 2594529.2349 | 1161739.1897 | 2594525.8991 | 1161744.1063 | 2594513.6313 | 1161758.6582 | 2594510.5558 | 1161763.3745 | 2594509.8948 | 1161769.3225 | 2594510.571 | 1161779.7604 | 2594510.0436 | 1161787.9887
59 | 2594387.751 | 1161739.6232 | 2594510.0436 | 1161787.9887
60 | 2594387.751 | 1161739.6232 | 2594385.2516 | 1161736.4451 | 2594384.2625 | 1161734.9673
61 | 2594384.2625 | 1161734.9673 | 2594377.5563 | 1161724.9467 | 2594369.9948 | 1161711.3079
62 | 2594848.9146 | 1162003.3674 | 2594846.1865 | 1162002.4582 | 2594840.4336 | 1162003.208 | 2594834.185 | 1162006.4595 | 2594829.6851 | 1162011.9662 | 2594823.9389 | 1162028.9574 | 2594814.4967 | 1162050.4494
63 | 2594850.7514 | 1161992.4604 | 2594850.6148 | 1161993.9724 | 2594848.9146 | 1162003.3674
64 | 2594848.9146 | 1162003.3674 | 2594852.1868 | 1162004.4651 | 2594856.6873 | 1162008.4632 | 2594859.6869 | 1162013.2074 | 2594860.9337 | 1162019.7095 | 2594860.6867 | 1162026.4575 | 2594852.4329 | 1162067.207 | 2594850.6863 | 1162084.9618 | 2594849.6902 | 1162102.4602 | 2594850.1465 | 1162115.1564
65 | 2594850.7514 | 1161992.4604 | 2594844.0766 | 1161993.3658
66 | 2594850.7514 | 1161992.4604 | 2595012.3634 | 1161994.223
67 | 2594850.1465 | 1162115.1564 | 2594766.7016 | 1162215.3779
68 | 2594795.433 | 1161994.9766 | 2594795.6378 | 1162001.3796 | 2594797.0381 | 1162008.1706 | 2594798.2349 | 1162010.1261 | 2594799.8371 | 1162011.3253 | 2594801.3391 | 1162011.7798 | 2594805.1843 | 1162011.1205 | 2594807.788 | 1162009.8732 | 2594811.8847 | 1162007.5796 | 2594820.4368 | 1162001.5246 | 2594827.9341 | 1161998.2276 | 2594839.7824 | 1161994.3709 | 2594843.9875 | 1161993.3778 | 2594844.0766 | 1161993.3658
69 | 2595012.3634 | 1161994.223 | 2595019.0607 | 1162005.1228 | 2595020.8529 | 1162007.5471
70 | 2595020.8529 | 1162007.5471 | 2595023.6239 | 1162011.2953
71 | 2595034.5774 | 1162023.2097 | 2595029.3596 | 1162017.1201 | 2595024.1611 | 1162012.0219 | 2595023.6239 | 1162011.2953
72 | 2595034.5774 | 1162023.2097 | 2595037.7643 | 1162026.929 | 2595040.8587 | 1162035.2194 | 2595040.8752 | 1162035.3387
73 | 2595067.8512 | 1162259.1966 | 2595077.3885 | 1162255.5522
74 | 2595083.2479 | 1162245.2424 | 2595083.484 | 1162246.5996 | 2595083.38 | 1162250.5016 | 2595082.0799 | 1162253.2929 | 2595078.5805 | 1162255.0967 | 2595077.3885 | 1162255.5522
75 | 2595068.7079 | 1162276.0486 | 2595068.711 | 1162270.5793 | 2595068.1049 | 1162260.2747 | 2595067.8512 | 1162259.1966
76 | 2595083.2479 | 1162245.2424 | 2595082.2832 | 1162239.6971 | 2595080.5867 | 1162235.5965 | 2595078.3864 | 1162233.5974
77 | 2595068.7079 | 1162276.0486 | 2595068.593 | 1162276.0487 | 2595061.5367 | 1162275.1431 | 2595051.8002 | 1162275.4736 | 2595049.2353 | 1162276.2623
78 | 2595070.7374 | 1162293.7557 | 2595069.3101 | 1162290.8777 | 2595068.7095 | 1162287.1764 | 2595068.7079 | 1162276.0486
79 | 2595061.4604 | 1162229.6206 | 2595062.2379 | 1162232.1822
80 | 2595061.4604 | 1162229.6206 | 2595056.3657 | 1162221.2671
81 | 2595061.4604 | 1162229.6206 | 2595068.4864 | 1162230.8931 | 2595078.3864 | 1162233.5974
82 | 2595055.6636 | 1162220.1161 | 2595056.3657 | 1162221.2671
83 | 2595070.7374 | 1162293.7557 | 2595079.1384 | 1162290.3582 | 2595084.0169 | 1162288.6977
84 | 2595084.0169 | 1162288.6977 | 2595085.4691 | 1162293.9547 | 2595087.3722 | 1162297.855 | 2595094.9958 | 1162305.3824
85 | 2595100.9582 | 1162283.6701 | 2595089.4391 | 1162286.859 | 2595084.0169 | 1162288.6977
86 | 2595070.7374 | 1162293.7557 | 2595067.1396 | 1162296.9603 | 2595065.0583 | 1162300.4701
87 | 2595105.9734 | 1162317.6494 | 2595095.2692 | 1162305.6523 | 2595094.9958 | 1162305.3824
88 | 2595100.9582 | 1162283.6701 | 2595101.1714 | 1162282.1025 | 2595102.0745 | 1162281.1012 | 2595108.1696 | 1162277.7056 | 2595111.569 | 1162275.3016 | 2595113.1679 | 1162272.599 | 2595114.069 | 1162269.1076 | 2595114.2715 | 1162263.9049 | 2595113.3752 | 1162254.601
89 | 2595100.9582 | 1162283.6701 | 2595102.4364 | 1162283.2576 | 2595115.3343 | 1162279.9564 | 2595123.7369 | 1162278.5599 | 2595133.136 | 1162277.7629 | 2595140.835 | 1162277.7565 | 2595145.6387 | 1162278.264 | 2595153.6385 | 1162280.7586 | 2595169.9385 | 1162287.6598 | 2595175.6395 | 1162289.4561 | 2595180.7342 | 1162289.8632 | 2595185.0393 | 1162289.6596 | 2595186.4479 | 1162289.3508
90 | 2595024.8027 | 1162284.52 | 2595026.5049 | 1162284.9772 | 2595029.9059 | 1162284.5742 | 2595034.3096 | 1162283.1809 | 2595040.5049 | 1162280.4744 | 2595046.9063 | 1162276.9784 | 2595049.2353 | 1162276.2623
91 | 2595050.0603 | 1162210.2205 | 2595043.6812 | 1162213.0495 | 2595040.4806 | 1162214.9531 | 2595038.1314 | 1162215.7304
92 | 2595017.9815 | 1162215.7501 | 2595032.4842 | 1162216.7496 | 2595037.1797 | 1162216.0453 | 2595038.1314 | 1162215.7304
93 | 2595050.0603 | 1162210.2205 | 2595048.6542 | 1162205.2192 | 2595045.4684 | 1162176.1429
94 | 2595050.0603 | 1162210.2205 | 2595052.8609 | 1162215.5208 | 2595055.6636 | 1162220.1161
95 | 2595044.9183 | 1162171.728 | 2595045.2575 | 1162174.2178 | 2595045.4684 | 1162176.1429
96 | 2595044.9183 | 1162171.728 | 2595042.5096 | 1162155.8434
97 | 2595044.9183 | 1162171.728 | 2595051.0796 | 1162174.0462 | 2595065.0866 | 1162177.6474 | 2595066.4473 | 1162177.9134
98 | 2594979.7076 | 1162278.2801 | 2594985.6049 | 1162276.5742 | 2594992.0086 | 1162275.7795 | 2595000.0073 | 1162276.8733 | 2595019.4094 | 1162283.0711 | 2595024.8027 | 1162284.52
99 | 2594979.7076 | 1162278.2801 | 2594920.1718 | 1162340.6789
100 | 2595065.0583 | 1162300.4701 | 2595063.9342 | 1162302.3656 | 2595060.8379 | 1162319.0654 | 2595060.6382 | 1162321.4101
101 | 2595060.6382 | 1162321.4101 | 2595060.14 | 1162327.2589 | 2595060.333 | 1162338.2642 | 2595060.4692 | 1162340.1964
102 | 2595042.5096 | 1162155.8434 | 2595041.9602 | 1162152.2208 | 2595041.8459 | 1162149.1866
103 | 2595066.7903 | 1162177.9805 | 2595066.4473 | 1162177.9134
104 | 2595041.8459 | 1162149.1866 | 2595041.5606 | 1162141.6159 | 2595041.7384 | 1162132.292
105 | 2595041.7384 | 1162132.292 | 2595041.7588 | 1162131.2217 | 2595044.5602 | 1162082.4508 | 2595043.7858 | 1162066.2631
106 | 2595043.7858 | 1162066.2631 | 2595043.5855 | 1162062.0748 | 2595042.1612 | 1162044.6229 | 2595040.8752 | 1162035.3387
107 | 2595087.5872 | 1162667.7268 | 2595085.8009 | 1162665.9608 | 2595052.6012 | 1162628.859 | 2595039.397 | 1162613.1511 | 2595028.9571 | 1162599.2824
108 | 2594993.0479 | 1162544.5006 | 2595014.4033 | 1162578.8551 | 2595025.9996 | 1162595.3535 | 2595028.9571 | 1162599.2824
109 | 2595087.5872 | 1162667.7268 | 2595193.1067 | 1162677.056
110 | 2595001.6834 | 1162510.9656 | 2594998.6898 | 1162521.9624 | 2594996.188 | 1162534.7153 | 2594993.0479 | 1162544.5006
111 | 2595001.6834 | 1162510.9656 | 2595004.3216 | 1162450.967
112 | 2595001.6834 | 1162510.9656 | 2595006.1893 | 1162503.7137 | 2595012.4333 | 1162495.4599 | 2595025.7348 | 1162480.8637 | 2595031.0379 | 1162474.156 | 2595036.1328 | 1162465.8587 | 2595040.6374 | 1162456.9616 | 2595045.7366 | 1162444.6624 | 2595054.2351 | 1162420.6656 | 2595059.2389 | 1162404.1644 | 2595061.6358 | 1162393.8573 | 2595062.1574 | 1162389.0778
113 | 2595062.1084 | 1162365.0453 | 2595062.6393 | 1162384.663 | 2595062.1574 | 1162389.0778
114 | 2595062.1084 | 1162365.0453 | 2595062.0386 | 1162362.4636 | 2595060.4692 | 1162340.1964
115 | 2594292.3984 | 1161562.2502 | 2594301.8111 | 1161579.8277
116 | 2594244.2367 | 1161469.0479 | 2594249.8404 | 1161479.9479 | 2594265.1406 | 1161511.3486 | 2594292.3984 | 1161562.2502
117 | 2594320.5266 | 1161616.1942 | 2594305.8972 | 1161587.4581 | 2594301.8111 | 1161579.8277
118 | 2594177.2553 | 1161466.6343 | 2594184.9587 | 1161462.2357 | 2594200.16 | 1161454.7393 | 2594202.9097 | 1161453.8362 | 2594209.6586 | 1161452.6846 | 2594212.5091 | 1161453.0375 | 2594216.51 | 1161454.4899 | 2594221.861 | 1161457.6863 | 2594227.9102 | 1161461.8825 | 2594234.8575 | 1161467.7897 | 2594237.1574 | 1161469.1882 | 2594241.4562 | 1161469.7399 | 2594244.2367 | 1161469.0479
119 | 2594329.0429 | 1161632.9225 | 2594320.5266 | 1161616.1942
120 | 2594329.0429 | 1161632.9225 | 2594331.0976 | 1161636.9585 | 2594357.4948 | 1161687.5135
121 | 2594357.4948 | 1161687.5135 | 2594360.9194 | 1161694.0723
122 | 2594153.2765 | 1161220.3138 | 2594156.4597 | 1161224.2334
123 | 2594128.277 | 1161214.4134 | 2594133.4709 | 1161213.4189 | 2594139.4779 | 1161213.3129 | 2594144.5744 | 1161214.5195 | 2594148.8751 | 1161216.8164 | 2594153.2765 | 1161220.3138
124 | 2594128.277 | 1161214.4134 | 2594123.2904 | 1161208.093 | 2594116.0292 | 1161198.7865
125 | 2595452.1286 | 1161858.0292 | 2595456.6436 | 1161863.2117 | 2595462.6487 | 1161871.5112 | 2595467.5433 | 1161880.3118 | 2595472.4465 | 1161890.313 | 2595476.5467 | 1161902.2157 | 2595479.6438 | 1161914.8196 | 2595482.215 | 1161933.11
126 | 2595452.1286 | 1161858.0292 | 2595430.948 | 1161833.7169 | 2595412.6448 | 1161813.5211 | 2595406.3427 | 1161807.712 | 2595395.7977 | 1161799.009
127 | 2595282.8849 | 1161697.8103 | 2595318.0427 | 1161735.7122 | 2595335.6457 | 1161751.4172 | 2595393.7471 | 1161797.3166 | 2595395.7977 | 1161799.009
128 | 2595282.8849 | 1161697.8103 | 2595298.5705 | 1161691.4169 | 2595325.1948 | 1161685.0963
129 | 2595282.8849 | 1161697.8103 | 2595271.9426 | 1161686.0132 | 2595247.9482 | 1161659.0191 | 2595235.2473 | 1161642.321 | 2595229.4472 | 1161632.5208 | 2595219.7484 | 1161614.3197 | 2595203.6464 | 1161579.7156 | 2595198.7432 | 1161570.615 | 2595194.632 | 1161563.8651
130 | 2595416.6924 | 1161658.5413 | 2595372.7273 | 1161673.7386 | 2595354.8564 | 1161678.0547 | 2595325.1948 | 1161685.0963
131 | 2595194.632 | 1161563.8651 | 2595193.7488 | 1161562.415 | 2595183.1736 | 1161548.0408
132 | 2595167.7252 | 1161528.4639 | 2595172.4033 | 1161534.0072 | 2595175.9465 | 1161538.2175 | 2595183.1736 | 1161548.0408
133 | 2595339.8551 | 1161552.5134 | 2595340.6304 | 1161553.2709 | 2595345.0306 | 1161556.3689 | 2595349.2307 | 1161558.3666 | 2595352.1276 | 1161559.376 | 2595360.1273 | 1161560.5703 | 2595386.0286 | 1161557.1706 | 2595438.8277 | 1161551.8035
134 | 2595339.8551 | 1161552.5134 | 2595327.2275 | 1161540.175 | 2595322.827 | 1161536.7767 | 2595314.8251 | 1161532.87 | 2595311.1236 | 1161531.6724 | 2595306.5259 | 1161530.7756 | 2595259.4259 | 1161526.1664 | 2595249.1284 | 1161525.8745 | 2595243.4286 | 1161526.4683 | 2595232.4283 | 1161528.7671 | 2595219.8759 | 1161531.9604
135 | 2595438.8277 | 1161551.8035 | 2595451.9289 | 1161550.4718 | 2595456.8236 | 1161549.0673 | 2595461.725 | 1161546.3733 | 2595467.0238 | 1161542.4673 | 2595471.7243 | 1161537.4724 | 2595476.0257 | 1161531.6662 | 2595479.6146 | 1161525.8828 | 2595482.7127 | 1161519.5885 | 2595484.915 | 1161513.984 | 2595486.7103 | 1161507.1904 | 2595488.1139 | 1161499.0853 | 2595488.4147 | 1161491.7037 | 2595487.7197 | 1161484.5006 | 2595483.7142 | 1161466.5059 | 2595483.3662 | 1161462.6038
136 | 2595219.8759 | 1161531.9604 | 2595213.9291 | 1161533.4733 | 2595205.1544 | 1161534.1747
137 | 2595483.6143 | 1161416.0032 | 2595482.6168 | 1161454.2007 | 2595483.3662 | 1161462.6038
138 | 2595205.1544 | 1161534.1747 | 2595201.4261 | 1161534.4728 | 2595184.5246 | 1161534.5754 | 2595181.4716 | 1161533.6413
139 | 2595167.7252 | 1161528.4639 | 2595173.7266 | 1161531.2715 | 2595181.4716 | 1161533.6413
140 | 2593614.8532 | 1162009.4586 | 2593630.7541 | 1162020.5581 | 2593639.4894 | 1162029.2753 | 2593651.2943 | 1162042.8805 | 2593660.3752 | 1162052.4978 | 2593667.3808 | 1162062.8955 | 2593672.3781 | 1162072.2948 | 2593677.3791 | 1162077.9923 | 2593685.9767 | 1162094.1912 | 2593689.589 | 1162100.6998
141 | 2593689.589 | 1162100.6998 | 2593690.8095 | 1162352.614
142 | 2593614.8532 | 1162009.4586 | 2593178.4746 | 1162186.7106
143 | 2593690.8095 | 1162352.614 | 2593690.4617 | 1162356.9499 | 2593690.8683 | 1162364.7422 | 2593693.1633 | 1162376.1454 | 2593699.6904 | 1162394.9429
144 | 2593178.4746 | 1162186.7106 | 2593164.2614 | 1162177.1205 | 2593157.8608 | 1162173.8151
145 | 2593699.6904 | 1162394.9429 | 2593690.49 | 1162671.9058
146 | 2594206.2432 | 1162532.0689 | 2593690.49 | 1162671.9058
147 | 2594206.2432 | 1162532.0689 | 2594324.5034 | 1162638.2188
148 | 2594206.2432 | 1162532.0689 | 2594205.6351 | 1162526.1642 | 2594206.037 | 1162514.1578 | 2594206.6818 | 1162507.0373
149 | 2594189.1565 | 1162392.429 | 2594191.7381 | 1162399.9597 | 2594192.3633 | 1162401.9205
150 | 2594189.1565 | 1162392.429 | 2594184.3321 | 1162378.3563 | 2594180.6387 | 1162369.4555 | 2594177.825 | 1162364.3607
151 | 2594207.0493 | 1162502.9798 | 2594207.4315 | 1162498.76 | 2594207.6821 | 1162457.2947 | 2594207.7486 | 1162454.8379 | 2594206.9387 | 1162449.1581 | 2594204.3323 | 1162439.4559 | 2594192.3633 | 1162401.9205
152 | 2594206.6818 | 1162507.0373 | 2594207.0493 | 1162502.9798
153 | 2594030.3788 | 1161608.6791 | 2594021.1552 | 1161588.8054 | 2594011.3569 | 1161574.4082 | 2594008.7551 | 1161570.0086 | 2594005.9515 | 1161562.9079 | 2594004.5512 | 1161557.1065 | 2594003.6558 | 1161550.5041 | 2594003.3577 | 1161543.601 | 2594002.0527 | 1161533.6085 | 2594001.6328 | 1161531.7286
154 | 2594031.1984 | 1161732.3219 | 2594029.6579 | 1161731.8343 | 2594026.5529 | 1161729.7364 | 2594024.2588 | 1161726.337 | 2594022.8529 | 1161722.5365 | 2594023.2539 | 1161717.5336 | 2594025.4524 | 1161709.5386 | 2594036.0576 | 1161688.4842 | 2594039.1517 | 1161679.6767 | 2594041.2559 | 1161669.4028 | 2594042.5557 | 1161659.1076 | 2594041.2579 | 1161648.5036 | 2594035.4559 | 1161623.4081 | 2594031.5516 | 1161611.206 | 2594030.3788 | 1161608.6791
155 | 2594001.6328 | 1161531.7286 | 2593999.7515 | 1161523.3057 | 2593996.6534 | 1161513.0037 | 2593992.2585 | 1161500.7021 | 2593982.2536 | 1161479.3016 | 2593975.853 | 1161468.8029 | 2593967.1514 | 1161455.8054 | 2593954.8535 | 1161440.01 | 2593945.035 | 1161428.4843
156 | 2594031.1984 | 1161732.3219 | 2594005.9027 | 1161757.3708
157 | 2594031.1984 | 1161732.3219 | 2594033.1526 | 1161732.9313 | 2594035.9568 | 1161733.0397 | 2594039.4569 | 1161731.8355 | 2594047.8556 | 1161726.0354
158 | 2593920.7994 | 1161390.109 | 2593921.3453 | 1161391.9872 | 2593924.1491 | 1161399.0878 | 2593928.0486 | 1161406.1873 | 2593932.1463 | 1161412.2862 | 2593939.8567 | 1161422.4055 | 2593945.035 | 1161428.4843
159 | 2594047.8556 | 1161726.0354 | 2594054.055 | 1161719.6371 | 2594061.2555 | 1161710.7366 | 2594066.1585 | 1161702.7388 | 2594070.3562 | 1161694.3305 | 2594072.8517 | 1161684.5343 | 2594074.1569 | 1161671.9378 | 2594075.4576 | 1161631.8389 | 2594076.6537 | 1161617.3306 | 2594078.3542 | 1161609.336 | 2594081.4585 | 1161602.9409 | 2594086.4552 | 1161596.6328 | 2594092.7182 | 1161592.5023 | 2594098.2225 | 1161588.0057
160 | 2593920.7994 | 1161390.109 | 2593916.6413 | 1161392.3811 | 2593913.0435 | 1161395.5863 | 2593910.8476 | 1161398.5789 | 2593909.9425 | 1161404.983 | 2593910.3473 | 1161411.2857 | 2593910.4982 | 1161412.1143
161 | 2593920.7994 | 1161390.109 | 2593915.3733 | 1161371.6672
162 | 2593910.4982 | 1161412.1143 | 2593915.6023 | 1161440.1391 | 2593916.2081 | 1161448.1313 | 2593915.8343 | 1161457.1917 | 2593913.4374 | 1161473.3911 | 2593912.3767 | 1161484.9757 | 2593911.8755 | 1161496.8821 | 2593910.7744 | 1161506.4768 | 2593908.9754 | 1161515.3831 | 2593905.3765 | 1161524.8804 | 2593894.0053 | 1161545.9469 | 2593880.0103 | 1161571.0515 | 2593873.431 | 1161580.4074
163 | 2593898.8795 | 1161319.7437 | 2593911.1501 | 1161357.3138 | 2593915.3733 | 1161371.6672
164 | 2593894.7423 | 1161309.0512 | 2593893.2444 | 1161305.3065 | 2593890.2844 | 1161298.5829
165 | 2593894.7423 | 1161309.0512 | 2593897.8843 | 1161302.1779 | 2593901.6871 | 1161297.0826 | 2593904.4361 | 1161295.479 | 2593907.684 | 1161294.6753 | 2593910.3813 | 1161295.0282 | 2593911.7755 | 1161295.562
166 | 2593894.7423 | 1161309.0512 | 2593898.3451 | 1161318.1075 | 2593898.8795 | 1161319.7437
167 | 2593612.5942 | 1161276.5762 | 2593611.9968 | 1161291.0729 | 2593609.7957 | 1161303.2813 | 2593607.2942 | 1161314.0782 | 2593604.2936 | 1161323.8752 | 2593596.0631 | 1161343.7272 | 2593589.7636 | 1161356.6293 | 2593588.3468 | 1161359.8381
168 | 2593558.0684 | 1161443.3398 | 2593569.0781 | 1161407.688 | 2593574.0583 | 1161393.5312 | 2593578.8567 | 1161381.331 | 2593588.3468 | 1161359.8381
169 | 2593558.0684 | 1161443.3398 | 2593555.1644 | 1161443.1428 | 2593551.9629 | 1161444.2357 | 2593549.5682 | 1161447.3399 | 2593540.2674 | 1161462.035 | 2593535.3628 | 1161468.0767 | 2593531.7655 | 1161471.4822 | 2593526.7658 | 1161474.6782 | 2593522.362 | 1161476.1837 | 2593518.6324 | 1161476.2277
170 | 2593558.0684 | 1161443.3398 | 2593559.4634 | 1161443.8385 | 2593561.7649 | 1161446.6374 | 2593562.9643 | 1161450.438 | 2593563.5663 | 1161454.4393 | 2593563.365 | 1161459.6421 | 2593560.5614 | 1161467.2378 | 2593557.955 | 1161472.999 | 2593552.2573 | 1161482.4988
171 | 2593912.9874 | 1161296.026 | 2593911.7755 | 1161295.562
172 | 2593912.9874 | 1161296.026 | 2594116.0292 | 1161198.7865
173 | 2594363.4884 | 1161698.9923 | 2594360.9194 | 1161694.0723
174 | 2594363.4884 | 1161698.9923 | 2594368.3193 | 1161708.2442
175 | 2594368.3193 | 1161708.2442 | 2594368.6921 | 1161708.9583 | 2594369.9948 | 1161711.3079
176 | 2593873.431 | 1161580.4074 | 2593552.2573 | 1161482.4988
177 | 2594905.7056 | 1161587.3473 | 2594905.0992 | 1161609.5796 | 2594903.3468 | 1161629.8244 | 2594904.9801 | 1161640.3505 | 2594911.0833 | 1161663.6012 | 2594919.2787 | 1161669.6527 | 2594924.9814 | 1161672.6048 | 2594928.2841 | 1161673.4024 | 2594939.583 | 1161671.2472 | 2594944.4324 | 1161670.8985 | 2594947.3833 | 1161672.3522 | 2594949.2326 | 1161675.6523 | 2594949.8329 | 1161678.8978 | 2594948.7792 | 1161683.0563 | 2594930.2835 | 1161699.9027 | 2594929.2349 | 1161701.1042 | 2594929.3356 | 1161702.3491 | 2594930.7306 | 1161703.1039 | 2594932.531 | 1161703.0579 | 2594937.0806 | 1161701.5532 | 2594947.6447 | 1161697.3115
178 | 2594990.5223 | 1161687.0895 | 2594981.1315 | 1161689.5987 | 2594964.5844 | 1161691.6026 | 2594951.7856 | 1161695.6489 | 2594947.6447 | 1161697.3115
179 | 2594990.5223 | 1161687.0895 | 2595006.3703 | 1161677.6718
180 | 2594990.5223 | 1161687.0895 | 2594992.0192 | 1161690.4899 | 2594994.2204 | 1161693.2895 | 2594997.624 | 1161695.5877
181 | 2595006.7642 | 1161677.4377 | 2595006.3703 | 1161677.6718
182 | 2595037.2453 | 1161687.0293 | 2595028.5232 | 1161687.0909 | 2595026.0184 | 1161687.6933 | 2595020.3206 | 1161690.4883 | 2595015.0206 | 1161692.4938 | 2595008.0198 | 1161694.5896 | 2595001.3245 | 1161695.5957 | 2594997.624 | 1161695.5877
183 | 2595037.2453 | 1161687.0293 | 2595039.8109 | 1161687.0112
184 | 2595127.5388 | 1161759.9668 | 2595127.5388 | 1161759.9668 | 2595131.0381 | 1161766.9674
185 | 2595127.5388 | 1161759.9668 | 2595126.7557 | 1161756.8314
186 | 2595136.2727 | 1161771.952 | 2595131.0381 | 1161766.9674 | 2595131.0381 | 1161766.9674
187 | 2595124.5132 | 1161743.9007 | 2595125.3404 | 1161751.1643 | 2595126.7557 | 1161756.8314
188 | 2595136.2727 | 1161771.952 | 2595137.9151 | 1161773.516
189 | 2595123.9093 | 1161734.5906 | 2595123.9821 | 1161739.2373 | 2595124.5132 | 1161743.9007
190 | 2595137.9151 | 1161773.516 | 2595139.5412 | 1161775.0644 | 2595143.4367 | 1161779.3634 | 2595148.6451 | 1161789.1912
191 | 2595123.9093 | 1161734.5906 | 2595107.2261 | 1161738.6397
192 | 2595123.9093 | 1161734.5906 | 2595123.8397 | 1161733.7569 | 2595124.1412 | 1161727.7648
193 | 2595151.1588 | 1161793.9342 | 2595148.6451 | 1161789.1912
194 | 2595092.8336 | 1161751.747 | 2595098.4373 | 1161746.4397 | 2595103.1361 | 1161740.0438 | 2595105.5333 | 1161739.0413 | 2595107.2261 | 1161738.6397
195 | 2595107.2261 | 1161738.6397 | 2595101.7164 | 1161737.1769 | 2595095.2332 | 1161736.1062
196 | 2595124.1412 | 1161727.7648 | 2595129.6496 | 1161727.5157 | 2595136.6514 | 1161726.6095 | 2595145.353 | 1161724.5125
197 | 2595124.1412 | 1161727.7648 | 2595120.9637 | 1161699.2625
198 | 2595172.3151 | 1161642.707 | 2595162.5105 | 1161625.7051 | 2595156.5634 | 1161615.6282
199 | 2595201.5559 | 1161694.5185 | 2595200.9114 | 1161693.374 | 2595192.6093 | 1161678.1065 | 2595177.6711 | 1161651.9946 | 2595172.3151 | 1161642.707
200 | 2595201.5559 | 1161694.5185 | 2595212.606 | 1161716.3092 | 2595236.6 | 1161768.9833
201 | 2595201.5559 | 1161694.5185 | 2595195.2534 | 1161698.1143 | 2595185.1555 | 1161707.4159 | 2595180.5537 | 1161710.7102 | 2595178.7555 | 1161711.7149
202 | 2595251.7221 | 1161805.0536 | 2595251.121 | 1161803.399 | 2595243.6206 | 1161784.3956 | 2595236.6 | 1161768.9833
203 | 2595178.5488 | 1161711.8304 | 2595178.7555 | 1161711.7149
204 | 2595251.7221 | 1161805.0536 | 2595252.9165 | 1161808.341
205 | 2595170.6028 | 1161715.1981 | 2595176.2499 | 1161713.1149 | 2595178.5488 | 1161711.8304
206 | 2595116.1308 | 1161592.649 | 2595117.2529 | 1161590.1596
207 | 2595259.3847 | 1161826.1804 | 2595258.7685 | 1161824.4477 | 2595252.9165 | 1161808.341
208 | 2595170.6028 | 1161715.1981 | 2595146.8835 | 1161723.9479
209 | 2595061.0486 | 1161706.5513 | 2595053.0694 | 1161704.0898
210 | 2595061.0486 | 1161706.5513 | 2595064.0665 | 1161707.4823 | 2595067.37 | 1161709.1804 | 2595069.1686 | 1161710.4164
211 | 2595050.9089 | 1161692.4053 | 2595053.0694 | 1161704.0898 | 2595053.0694 | 1161704.0898
212 | 2595048.7248 | 1161684.9951 | 2595050.8683 | 1161692.1858 | 2595050.9089 | 1161692.4053
213 | 2595048.7248 | 1161684.9951 | 2595054.9739 | 1161682.0019
214 | 2595048.7248 | 1161684.9951 | 2595042.8194 | 1161686.9899 | 2595039.8109 | 1161687.0112
215 | 2595087.726 | 1161732.128 | 2595088.9645 | 1161733.2299 | 2595094.2148 | 1161735.938 | 2595095.2332 | 1161736.1062
216 | 2595069.4095 | 1161676.5667 | 2595067.121 | 1161676.998 | 2595060.4192 | 1161679.3937 | 2595054.9739 | 1161682.0019
217 | 2595265.9739 | 1161844.8366 | 2595265.3567 | 1161842.9739 | 2595259.3847 | 1161826.1804
218 | 2595250.5534 | 1162260.6924 | 2595244.1709 | 1162249.8477 | 2595242.6555 | 1162242.1118 | 2595240.453 | 1162237.1889
219 | 2595240.453 | 1162237.1889 | 2595240.2339 | 1162241.0576 | 2595238.433 | 1162249.8634 | 2595235.6403 | 1162254.0566 | 2595230.3355 | 1162259.2635 | 2595219.9771 | 1162267.009
220 | 2595096.0168 | 1161657.7609 | 2595093.7333 | 1161653.7655
221 | 2595105.6248 | 1161673.6978 | 2595099.1115 | 1161663.1758 | 2595096.0168 | 1161657.7609
222 | 2595105.6248 | 1161673.6978 | 2595116.5175 | 1161671.2876
223 | 2595105.6248 | 1161673.6978 | 2595097.9184 | 1161674.8937
224 | 2595116.5175 | 1161671.2876 | 2595117.227 | 1161667.663 | 2595118.3563 | 1161664.7064
225 | 2595116.5175 | 1161671.2876 | 2595116.2276 | 1161672.7552 | 2595116.9297 | 1161678.7576 | 2595118.5678 | 1161686.3267 | 2595120.529 | 1161695.3629 | 2595120.9637 | 1161699.2625
226 | 2595069.4095 | 1161676.5667 | 2595075.1183 | 1161675.4906 | 2595097.9184 | 1161674.8937 | 2595097.9184 | 1161674.8937
227 | 2595064.5171 | 1161608.3697 | 2595065.2566 | 1161609.5774 | 2595068.1588 | 1161616.9119 | 2595069.7087 | 1161619.5786 | 2595072.6507 | 1161622.4696
228 | 2595062.1203 | 1161603.3019 | 2595062.6098 | 1161605.2552 | 2595064.5171 | 1161608.3697
229 | 2595118.3563 | 1161664.7064 | 2595120.2421 | 1161659.769
230 | 2595062.1203 | 1161603.3019 | 2595062.0333 | 1161602.9546 | 2595062.4812 | 1161598.0518
231 | 2595122.2858 | 1161633.1307 | 2595122.9301 | 1161643.3574 | 2595122.0257 | 1161652.2626 | 2595120.629 | 1161658.7558 | 2595120.2421 | 1161659.769
232 | 2595116.1308 | 1161592.649 | 2595111.5319 | 1161590.3072 | 2595107.3328 | 1161589.5992 | 2595102.1308 | 1161589.9037 | 2595096.6366 | 1161588.9077 | 2595091.8197 | 1161585.2764
233 | 2595116.1308 | 1161592.649 | 2595115.2305 | 1161597.152 | 2595115.6211 | 1161600.4789
234 | 2595062.4812 | 1161598.0518 | 2595069.0337 | 1161591.0539 | 2595075.3343 | 1161585.1569
235 | 2595075.3343 | 1161585.1569 | 2595075.3343 | 1161585.1569 | 2595078.137 | 1161583.4537
236 | 2595080.6352 | 1161582.4599 | 2595078.137 | 1161583.4537 | 2595078.137 | 1161583.4537
237 | 2595091.8197 | 1161585.2764 | 2595089.3306 | 1161583.4 | 2595086.234 | 1161581.8017 | 2595082.5333 | 1161581.7048 | 2595080.6352 | 1161582.4599
238 | 2595092.8336 | 1161751.747 | 2595096.2365 | 1161762.5384 | 2595098.438 | 1161765.8382
239 | 2595077.0142 | 1161753.3943 | 2595078.4171 | 1161754.4936 | 2595081.2141 | 1161755.2028 | 2595084.3167 | 1161754.9 | 2595088.4145 | 1161753.596 | 2595092.8336 | 1161751.747
240 | 2595146.8835 | 1161723.9479 | 2595145.353 | 1161724.5125 | 2595145.353 | 1161724.5125
241 | 2595122.2858 | 1161633.1307 | 2595122.2314 | 1161632.2525 | 2595117.9724 | 1161614.6139 | 2595117.4804 | 1161612.5689 | 2595116.627 | 1161609.0456 | 2595116.2947 | 1161606.2152
242 | 2595163.079 | 1161824.1372 | 2595170.9933 | 1161844.6646
243 | 2595163.079 | 1161824.1372 | 2595158.5412 | 1161812.3673 | 2595155.0389 | 1161801.6649 | 2595154.7632 | 1161801.1022
244 | 2595170.9933 | 1161844.6646 | 2595176.6613 | 1161859.3659
245 | 2595151.1588 | 1161793.9342 | 2595152.376 | 1161796.2311 | 2595154.7632 | 1161801.1022
246 | 2595183.1887 | 1161875.6929 | 2595179.9385 | 1161867.8662 | 2595176.6613 | 1161859.3659
247 | 2595183.1887 | 1161875.6929 | 2595185.4347 | 1161881.1016 | 2595190.2717 | 1161893.4924
248 | 2595190.2717 | 1161893.4924 | 2595193.4344 | 1161901.5941 | 2595197.7729 | 1161916.3533
249 | 2595115.6211 | 1161600.4789 | 2595116.2947 | 1161606.2152
250 | 2595209.6097 | 1162021.1324 | 2595040.8752 | 1162035.3387
251 | 2595205.2996 | 1161966.429 | 2595205.2327 | 1161967.8618 | 2595203.834 | 1161981.3585 | 2595203.6351 | 1161991.2636 | 2595204.8381 | 1162000.8562 | 2595206.8378 | 1162010.5594 | 2595209.6097 | 1162021.1324
252 | 2595197.7729 | 1161916.3533 | 2595200.3408 | 1161925.0891 | 2595201.74 | 1161931.0909 | 2595203.84 | 1161941.561 | 2595205.8351 | 1161954.966 | 2595205.2996 | 1161966.429
253 | 2595186.6172 | 1162289.3137 | 2595188.6392 | 1162288.8563 | 2595195.0333 | 1162285.6607 | 2595219.9771 | 1162267.009
254 | 2595186.6172 | 1162289.3137 | 2595186.4479 | 1162289.3508
255 | 2595186.6172 | 1162289.3137 | 2595186.0459 | 1162293.4051 | 2595184.6467 | 1162296.7079 | 2595182.8483 | 1162299.0105 | 2595180.1455 | 1162300.7135 | 2595168.8484 | 1162303.6131 | 2595166.1451 | 1162304.8048 | 2595164.5455 | 1162306.607
256 | 2595195.2488 | 1162343.5113 | 2595167.2497 | 1162316.0094 | 2595165.0478 | 1162311.9092 | 2595164.0494 | 1162308.9085 | 2595164.5455 | 1162306.607
257 | 2595195.2488 | 1162343.5113 | 2595198.6631 | 1162359.4943 | 2595202.3646 | 1162370.6968 | 2595202.8538 | 1162373.1151
258 | 2595240.3567 | 1162450.8947 | 2595238.858 | 1162444.7929 | 2595238.0581 | 1162431.1979 | 2595237.0576 | 1162425.4959 | 2595235.5517 | 1162419.9944 | 2595233.2565 | 1162414.1934 | 2595230.6557 | 1162409.3931 | 2595228.4672 | 1162402.8694 | 2595228.4613 | 1162395.5658 | 2595228.2107 | 1162379.2357 | 2595227.7156 | 1162373.2442 | 2595226.5163 | 1162367.9426 | 2595223.1108 | 1162362.8428 | 2595195.2488 | 1162343.5113
259 | 2595204.0644 | 1162379.0996 | 2595202.8538 | 1162373.1151
260 | 2595072.787 | 1162179.1528 | 2595066.7903 | 1162177.9805
261 | 2595180.7484 | 1161438.5008 | 2595174.669 | 1161446.7067 | 2595166.6723 | 1161458.8081 | 2595161.77 | 1161469.7064 | 2595157.168 | 1161482.3163 | 2595153.9739 | 1161492.713 | 2595153.1012 | 1161498.0686
262 | 2595180.7484 | 1161438.5008 | 2595186.371 | 1161430.9116 | 2595196.2679 | 1161418.9087 | 2595206.2889 | 1161408.5844 | 2595215.1931 | 1161400.5843 | 2595227.5898 | 1161390.8806 | 2595237.191 | 1161382.4799 | 2595262.5566 | 1161356.0998
263 | 2595274.7912 | 1161338.8837 | 2595271.1878 | 1161345.5788 | 2595266.9938 | 1161351.4851 | 2595262.5566 | 1161356.0998
264 | 2595274.7912 | 1161338.8837 | 2595276.2127 | 1161332.3307
265 | 2595274.7912 | 1161338.8837 | 2595282.9611 | 1161341.6897 | 2595284.4643 | 1161343.5895 | 2595285.2632 | 1161346.1901 | 2595285.2781 | 1161346.7841
266 | 2595276.2127 | 1161332.3307 | 2595276.5928 | 1161330.5782 | 2595277.877 | 1161320.9711
267 | 2595285.2781 | 1161346.7841 | 2595285.3582 | 1161349.9919 | 2595283.6608 | 1161363.9891 | 2595283.2592 | 1161369.6922 | 2595283.5609 | 1161373.2938 | 2595284.7594 | 1161377.2948 | 2595286.8608 | 1161379.8944 | 2595290.5627 | 1161381.4922 | 2595291.987 | 1161381.716
268 | 2595278.7864 | 1161314.1683 | 2595277.877 | 1161320.9711
269 | 2595274.7832 | 1161184.8632 | 2595274.394 | 1161186.8756 | 2595273.7876 | 1161195.0801 | 2595273.8927 | 1161211.5771 | 2595274.8956 | 1161224.1235
270 | 2595274.7832 | 1161184.8632 | 2595277.128 | 1161185.1059 | 2595280.2319 | 1161186.1039 | 2595282.2256 | 1161188.0032
271 | 2595282.2256 | 1161188.0032 | 2595282.2256 | 1161188.0032 | 2595284.1338 | 1161194.3533
272 | 2595303.8955 | 1161257.4537 | 2595306.3273 | 1161270.8028 | 2595307.6733 | 1161277.316
273 | 2595303.8955 | 1161257.4537 | 2595301.8254 | 1161246.1053 | 2595300.6618 | 1161241.9349
274 | 2595307.6733 | 1161277.316 | 2595314.8292 | 1161276.799 | 2595317.6176 | 1161276.0298 | 2595320.4743 | 1161274.5156 | 2595346.8714 | 1161256.9195 | 2595359.6687 | 1161249.4168 | 2595365.4742 | 1161246.5219 | 2595377.9727 | 1161238.8195 | 2595390.5699 | 1161230.1165 | 2595406.4749 | 1161218.3205 | 2595413.3233 | 1161214.3751
275 | 2595307.6733 | 1161277.316 | 2595307.7016 | 1161279.2824
276 | 2595290.9752 | 1161214.4688 | 2595294.5296 | 1161224.8116 | 2595297.5312 | 1161232.1129 | 2595299.9275 | 1161239.3034 | 2595300.6618 | 1161241.9349
277 | 2595278.7864 | 1161314.1683 | 2595283.6811 | 1161312.5636 | 2595287.5092 | 1161308.9366 | 2595289.2643 | 1161306.987
278 | 2595289.2643 | 1161306.987 | 2595302.5948 | 1161292.1794
279 | 2595284.1338 | 1161194.3533 | 2595284.6302 | 1161196.0053 | 2595289.2607 | 1161209.4796
280 | 2595464.6706 | 1161191.4512 | 2595462.2734 | 1161192.7203 | 2595434.1694 | 1161203.4139 | 2595420.3677 | 1161210.3169 | 2595413.3233 | 1161214.3751
281 | 2595307.7016 | 1161279.2824 | 2595307.7139 | 1161280.1396 | 2595307.388 | 1161284.6866 | 2595307.0683 | 1161285.2589
282 | 2595290.9752 | 1161214.4688 | 2595289.2607 | 1161209.4796
283 | 2595307.0683 | 1161285.2589 | 2595305.0085 | 1161288.9461 | 2595302.8119 | 1161291.9382 | 2595302.5948 | 1161292.1794
284 | 2595464.6706 | 1161191.4512 | 2595470.7749 | 1161188.2227 | 2595477.0092 | 1161184.7607
285 | 2595477.0092 | 1161184.7607 | 2595483.1098 | 1161176.7632 | 2595487.0078 | 1161174.17 | 2595495.004 | 1161170.1619 | 2595501.407 | 1161166.8666 | 2595507.4042 | 1161163.8605 | 2595515.3092 | 1161160.7641 | 2595520.9094 | 1161159.6704 | 2595527.3067 | 1161158.9652 | 2595530.8486 | 1161158.5402
286 | 2595589.3387 | 1161137.4525 | 2595583.2873 | 1161139.7025 | 2595576.8839 | 1161142.6088 | 2595554.5339 | 1161153.5531 | 2595548.3367 | 1161155.5588 | 2595542.9895 | 1161156.8524 | 2595535.6041 | 1161157.9696 | 2595530.8486 | 1161158.5402
287 | 2595609.336 | 1161198.0231 | 2595606.6357 | 1161193.7229 | 2595604.7396 | 1161188.922 | 2595603.74 | 1161184.1204 | 2595603.7375 | 1161170.4247 | 2595602.7389 | 1161156.8298 | 2595601.6327 | 1161152.9287 | 2595597.934 | 1161145.5278 | 2595595.234 | 1161141.6279 | 2595592.6346 | 1161139.0286 | 2595589.3387 | 1161137.4525
288 | 2595609.336 | 1161198.0231 | 2595843.5771 | 1161409.4804
289 | 2594286.5321 | 1162680.5622 | 2594284.9699 | 1162681.5295
290 | 2594286.5321 | 1162680.5622 | 2594286.5321 | 1162680.5622 | 2594310.1591 | 1162657.6877
291 | 2594310.1591 | 1162657.6877 | 2594314.6343 | 1162653.3551 | 2594322.8354 | 1162642.264 | 2594324.5034 | 1162638.2188

## bus_geodata
| x | y | coords
0 | 2595055.3187 | 1161361.1056
1 | 2595063.7114 | 1161306.1287
2 | 2595052.1503 | 1161391.3399
3 | 2595084.0261 | 1161248.0942
4 | 2595052.08 | 1161400.0776
5 | 2595089.1247 | 1161205.8913
6 | 2595052.6953 | 1161408.4358
7 | 2595054.0408 | 1161417.6731
8 | 2595056.4668 | 1161428.0258
9 | 2595060.724 | 1161438.6967
10 | 2595117.7195 | 1161549.5042
11 | 2595119.415 | 1161552.2708
12 | 2595154.8424 | 1161514.8121
13 | 2595116.5151 | 1161556.9644
14 | 2595152.4966 | 1161503.3062
15 | 2595163.0864 | 1161522.9614
16 | 2594501.831 | 1161203.1278
17 | 2594159.013 | 1161228.9634
18 | 2595522.4436 | 1162471.1137
19 | 2595524.9936 | 1162475.696
20 | 2595464.7305 | 1162408.1084
21 | 2595635.3367 | 1162416.4362
22 | 2595454.4845 | 1162363.2719
23 | 2595396.8247 | 1162483.4426
24 | 2595348.0708 | 1162090.3084
25 | 2595316.3564 | 1162092.8235
26 | 2595320.0858 | 1162006.6661
27 | 2595853.4047 | 1162109.1776
28 | 2595490.1545 | 1162587.0553
29 | 2595583.5095 | 1162585.3285
30 | 2595388.2512 | 1162518.0954
31 | 2595516.7359 | 1162365.0252
32 | 2595444.8453 | 1162231.2695
33 | 2595397.3586 | 1162352.533
34 | 2595377.473 | 1162481.5901
35 | 2595476.6398 | 1162027.9931
36 | 2595485.5094 | 1161966.9207
37 | 2595462.3494 | 1162230.2
38 | 2595336.2783 | 1162373.584
39 | 2595304.6011 | 1162392.0144
40 | 2594463.4709 | 1162062.6625
41 | 2594330.8087 | 1161995.9881
42 | 2594525.6153 | 1162029.4176
43 | 2594294.8672 | 1161996.4488
44 | 2594544.6857 | 1161986.5201
45 | 2594177.4811 | 1162171.7859
46 | 2594174.4292 | 1162193.6293
47 | 2594503.1193 | 1161906.7301
48 | 2594717.4977 | 1161867.1156
49 | 2594844.1803 | 1161940.1356
50 | 2594503.6296 | 1161860.9386
51 | 2594510.0436 | 1161787.9887
52 | 2594530.2453 | 1161721.569
53 | 2594387.751 | 1161739.6232
54 | 2594384.2625 | 1161734.9673
55 | 2594814.4967 | 1162050.4494
56 | 2594848.9146 | 1162003.3674
57 | 2594850.7514 | 1161992.4604
58 | 2594850.1465 | 1162115.1564
59 | 2594844.0766 | 1161993.3658
60 | 2595012.3634 | 1161994.223
61 | 2594766.7016 | 1162215.3779
62 | 2594795.433 | 1161994.9766
63 | 2595023.6239 | 1162011.2953
64 | 2595020.8529 | 1162007.5471
65 | 2595034.5774 | 1162023.2097
66 | 2595077.3885 | 1162255.5522
67 | 2595067.8512 | 1162259.1966
68 | 2595083.2479 | 1162245.2424
69 | 2595068.7079 | 1162276.0486
70 | 2595061.4604 | 1162229.6206
71 | 2595062.2379 | 1162232.1822
72 | 2595056.3656 | 1162221.2671
73 | 2595078.3864 | 1162233.5974
74 | 2595084.0169 | 1162288.6977
75 | 2595070.7374 | 1162293.7557
76 | 2595094.9958 | 1162305.3824
77 | 2595100.9582 | 1162283.6701
78 | 2595049.2353 | 1162276.2623
79 | 2595038.1314 | 1162215.7304
80 | 2595050.0603 | 1162210.2205
81 | 2595017.9815 | 1162215.7501
82 | 2595045.4684 | 1162176.1429
83 | 2595055.6636 | 1162220.1161
84 | 2595044.9183 | 1162171.728
85 | 2595024.8027 | 1162284.52
86 | 2594979.7076 | 1162278.2801
87 | 2595065.0583 | 1162300.4701
88 | 2595060.6382 | 1162321.4101
89 | 2595042.5096 | 1162155.8434
90 | 2595066.4473 | 1162177.9134
91 | 2595041.8459 | 1162149.1866
92 | 2595041.7384 | 1162132.292
93 | 2595043.7858 | 1162066.2631
94 | 2595028.9571 | 1162599.2824
95 | 2595087.5872 | 1162667.7268
96 | 2594993.0479 | 1162544.5006
97 | 2595193.1067 | 1162677.056
98 | 2595001.6834 | 1162510.9656
99 | 2595004.3216 | 1162450.967
100 | 2595062.1574 | 1162389.0778
101 | 2594920.1718 | 1162340.6789
102 | 2595060.4692 | 1162340.1964
103 | 2595062.1084 | 1162365.0453
104 | 2594292.3984 | 1161562.2502
105 | 2594301.8111 | 1161579.8277
106 | 2594244.2367 | 1161469.0479
107 | 2594320.5266 | 1161616.1942
108 | 2594177.2553 | 1161466.6343
109 | 2594329.0429 | 1161632.9225
110 | 2594357.4948 | 1161687.5135
111 | 2594153.2765 | 1161220.3138
112 | 2594156.4597 | 1161224.2334
113 | 2594128.277 | 1161214.4134
114 | 2595482.215 | 1161933.11
115 | 2595452.1286 | 1161858.0292
116 | 2595395.7977 | 1161799.009
117 | 2595282.8849 | 1161697.8103
118 | 2595325.1948 | 1161685.0963
119 | 2595194.632 | 1161563.8651
120 | 2595416.6924 | 1161658.5413
121 | 2595183.1736 | 1161548.0408
122 | 2595339.8551 | 1161552.5134
123 | 2595438.8277 | 1161551.8035
124 | 2595219.8759 | 1161531.9604
125 | 2595483.3662 | 1161462.6038
126 | 2595205.1544 | 1161534.1747
127 | 2595483.6143 | 1161416.0032
128 | 2595181.4716 | 1161533.6413
129 | 2595167.7252 | 1161528.4639
130 | 2593689.589 | 1162100.6998
131 | 2593614.8532 | 1162009.4586
132 | 2593690.8095 | 1162352.614
133 | 2593178.4746 | 1162186.7106
134 | 2593699.6904 | 1162394.9429
135 | 2593690.49 | 1162671.9058
136 | 2593157.8608 | 1162173.8151
137 | 2594206.2432 | 1162532.0689
138 | 2594189.1565 | 1162392.429
139 | 2594192.3633 | 1162401.9205
140 | 2594177.825 | 1162364.3607
141 | 2594207.0493 | 1162502.9798
142 | 2594206.6818 | 1162507.0373
143 | 2594038.6576 | 1162230.6491
144 | 2594030.3788 | 1161608.6791
145 | 2594001.6328 | 1161531.7286
146 | 2594031.1984 | 1161732.3219
147 | 2593945.035 | 1161428.4843
148 | 2594005.9027 | 1161757.3708
149 | 2594047.8556 | 1161726.0354
150 | 2593920.7994 | 1161390.109
151 | 2594098.2225 | 1161588.0057
152 | 2593910.4982 | 1161412.1143
153 | 2593915.3733 | 1161371.6672
154 | 2593890.2844 | 1161298.5829
155 | 2593894.7423 | 1161309.0512
156 | 2593588.3468 | 1161359.8381
157 | 2593612.5942 | 1161276.5762
158 | 2593558.0684 | 1161443.3398
159 | 2593911.7755 | 1161295.562
160 | 2593898.8795 | 1161319.7437
161 | 2593912.9874 | 1161296.026
162 | 2594116.0292 | 1161198.7865
163 | 2594360.9194 | 1161694.0723
164 | 2594363.4884 | 1161698.9923
165 | 2594368.3193 | 1161708.2442
166 | 2593873.431 | 1161580.4074
167 | 2594369.9948 | 1161711.3079
168 | 2593552.2573 | 1161482.4988
169 | 2593518.6324 | 1161476.2277
170 | 2594905.7056 | 1161587.3473
171 | 2594947.6447 | 1161697.3115
172 | 2594990.5223 | 1161687.0895
173 | 2595006.3703 | 1161677.6718
174 | 2594997.624 | 1161695.5877
175 | 2595006.7642 | 1161677.4377
176 | 2595037.2453 | 1161687.0293
177 | 2595127.5388 | 1161759.9668
178 | 2595131.0381 | 1161766.9674
179 | 2595126.7557 | 1161756.8314
180 | 2595136.2727 | 1161771.952
181 | 2595124.5132 | 1161743.9007
182 | 2595137.9151 | 1161773.516
183 | 2595123.9093 | 1161734.5906
184 | 2595148.6451 | 1161789.1912
185 | 2595107.2261 | 1161738.6397
186 | 2595124.1412 | 1161727.7648
187 | 2595172.3151 | 1161642.707
188 | 2595156.5634 | 1161615.6282
189 | 2595201.5559 | 1161694.5185
190 | 2595236.6 | 1161768.9833
191 | 2595178.7555 | 1161711.7149
192 | 2595251.7221 | 1161805.0536
193 | 2595178.5488 | 1161711.8304
194 | 2595117.2529 | 1161590.1596
195 | 2595252.9165 | 1161808.341
196 | 2595170.6028 | 1161715.1981
197 | 2595061.0486 | 1161706.5513
198 | 2595053.0694 | 1161704.0898
199 | 2595069.1686 | 1161710.4164
200 | 2595050.9089 | 1161692.4053
201 | 2595048.7248 | 1161684.9951
202 | 2595087.726 | 1161732.128
203 | 2595095.2332 | 1161736.1062
204 | 2595054.9739 | 1161682.0019
205 | 2595039.8109 | 1161687.0112
206 | 2595265.9739 | 1161844.8366
207 | 2595259.3847 | 1161826.1804
208 | 2595240.453 | 1162237.1889
209 | 2595096.0168 | 1161657.7609
210 | 2595093.7333 | 1161653.7655
211 | 2595105.6248 | 1161673.6978
212 | 2595116.5175 | 1161671.2876
213 | 2595097.9184 | 1161674.8937
214 | 2595072.6507 | 1161622.4696
215 | 2595064.5171 | 1161608.3697
216 | 2595118.3563 | 1161664.7064
217 | 2595120.9637 | 1161699.2625
218 | 2595069.4095 | 1161676.5667
219 | 2595062.1203 | 1161603.3019
220 | 2595120.2421 | 1161659.769
221 | 2595116.1308 | 1161592.649
222 | 2595062.4812 | 1161598.0518
223 | 2595075.3343 | 1161585.1569
224 | 2595078.137 | 1161583.4537
225 | 2595080.6352 | 1161582.4599
226 | 2595092.8336 | 1161751.747
227 | 2595098.438 | 1161765.8382
228 | 2595077.0142 | 1161753.3943
229 | 2595145.353 | 1161724.5125
230 | 2595146.8835 | 1161723.9479
231 | 2595122.2858 | 1161633.1307
232 | 2595163.079 | 1161824.1372
233 | 2595170.9933 | 1161844.6646
234 | 2595154.7632 | 1161801.1022
235 | 2595176.6613 | 1161859.3659
236 | 2595151.1588 | 1161793.9342
237 | 2595183.1887 | 1161875.6929
238 | 2595190.2717 | 1161893.4924
239 | 2595091.8197 | 1161585.2764
240 | 2595116.2947 | 1161606.2152
241 | 2595115.6211 | 1161600.4789
242 | 2595209.6097 | 1162021.1324
243 | 2595040.8752 | 1162035.3387
244 | 2595205.2996 | 1161966.429
245 | 2595197.7729 | 1161916.3533
246 | 2595219.9771 | 1162267.009
247 | 2595186.6172 | 1162289.3137
248 | 2595186.4479 | 1162289.3508
249 | 2595164.5455 | 1162306.607
250 | 2595250.5534 | 1162260.6924
251 | 2595195.2488 | 1162343.5113
252 | 2595113.3752 | 1162254.601
253 | 2595202.8538 | 1162373.1151
254 | 2595240.3567 | 1162450.8947
255 | 2595105.9734 | 1162317.6494
256 | 2595302.8577 | 1162382.0774
257 | 2595204.0644 | 1162379.0996
258 | 2595066.7903 | 1162177.9805
259 | 2595072.787 | 1162179.1528
260 | 2595153.1012 | 1161498.0686
261 | 2595180.7484 | 1161438.5008
262 | 2595262.5566 | 1161356.0998
263 | 2595274.7912 | 1161338.8837
264 | 2595276.2127 | 1161332.3307
265 | 2595285.2781 | 1161346.7841
266 | 2595277.877 | 1161320.9711
267 | 2595291.987 | 1161381.716
268 | 2595274.8956 | 1161224.1235
269 | 2595274.7832 | 1161184.8632
270 | 2595282.2256 | 1161188.0032
271 | 2595303.8955 | 1161257.4537
272 | 2595307.6733 | 1161277.316
273 | 2595300.6618 | 1161241.9349
274 | 2595278.7864 | 1161314.1683
275 | 2595289.2643 | 1161306.987
276 | 2595284.1338 | 1161194.3533
277 | 2595413.3233 | 1161214.3751
278 | 2595307.7016 | 1161279.2824
279 | 2595290.9752 | 1161214.4688
280 | 2595302.5948 | 1161292.1794
281 | 2595289.2607 | 1161209.4796
282 | 2595307.0683 | 1161285.2589
283 | 2595464.6706 | 1161191.4512
284 | 2595477.0092 | 1161184.7607
285 | 2595530.8486 | 1161158.5402
286 | 2595589.3387 | 1161137.4525
287 | 2595609.336 | 1161198.0231
288 | 2595843.5771 | 1161409.4804
289 | 2594286.5321 | 1162680.5622
290 | 2594284.9699 | 1162681.5295
291 | 2594310.1591 | 1162657.6877
292 | 2594324.5034 | 1162638.2188
293 | 2595044.9183 | 1162171.728

## line_std_types
| c_nf_per_km | r_ohm_per_km | x_ohm_per_km | max_i_ka | type | q_mm2 | alpha | voltage_rating
NAYY 4x50 SE | 210 | 0.642 | 0.083 | 0.142 | cs | 50 | 0.00403 | LV
NAYY 4x120 SE | 264 | 0.225 | 0.08 | 0.242 | cs | 120 | 0.00403 | LV
NAYY 4x150 SE | 261 | 0.208 | 0.08 | 0.27 | cs | 150 | 0.00403 | LV
NA2XS2Y 1x95 RM/25 12/20 kV | 216 | 0.313 | 0.132 | 0.252 | cs | 95 | 0.00403 | MV
NA2XS2Y 1x185 RM/25 12/20 kV | 273 | 0.161 | 0.117 | 0.362 | cs | 185 | 0.00403 | MV
NA2XS2Y 1x240 RM/25 12/20 kV | 304 | 0.122 | 0.112 | 0.421 | cs | 240 | 0.00403 | MV
NA2XS2Y 1x95 RM/25 6/10 kV | 315 | 0.313 | 0.123 | 0.249 | cs | 95 | 0.00403 | MV
NA2XS2Y 1x185 RM/25 6/10 kV | 406 | 0.161 | 0.11 | 0.358 | cs | 185 | 0.00403 | MV
NA2XS2Y 1x240 RM/25 6/10 kV | 456 | 0.122 | 0.105 | 0.416 | cs | 240 | 0.00403 | MV
NA2XS2Y 1x150 RM/25 12/20 kV | 250 | 0.206 | 0.116 | 0.319 | cs | 150 | 0.00403 | MV
NA2XS2Y 1x120 RM/25 12/20 kV | 230 | 0.253 | 0.119 | 0.283 | cs | 120 | 0.00403 | MV
NA2XS2Y 1x70 RM/25 12/20 kV | 190 | 0.443 | 0.132 | 0.22 | cs | 70 | 0.00403 | MV
NA2XS2Y 1x150 RM/25 6/10 kV | 360 | 0.206 | 0.11 | 0.315 | cs | 150 | 0.00403 | MV
NA2XS2Y 1x120 RM/25 6/10 kV | 340 | 0.253 | 0.113 | 0.28 | cs | 120 | 0.00403 | MV
NA2XS2Y 1x70 RM/25 6/10 kV | 280 | 0.443 | 0.123 | 0.217 | cs | 70 | 0.00403 | MV
N2XS(FL)2Y 1x120 RM/35 64/110 kV | 112 | 0.153 | 0.166 | 0.366 | cs | 120 | 0.00393 | HV
N2XS(FL)2Y 1x185 RM/35 64/110 kV | 125 | 0.099 | 0.156 | 0.457 | cs | 185 | 0.00393 | HV
N2XS(FL)2Y 1x240 RM/35 64/110 kV | 135 | 0.075 | 0.149 | 0.526 | cs | 240 | 0.00393 | HV
N2XS(FL)2Y 1x300 RM/35 64/110 kV | 144 | 0.06 | 0.144 | 0.588 | cs | 300 | 0.00393 | HV
15-AL1/3-ST1A 0.4 | 11 | 1.8769 | 0.35 | 0.105 | ol | 16 | 0.00403 | LV
24-AL1/4-ST1A 0.4 | 11.25 | 1.2012 | 0.335 | 0.14 | ol | 24 | 0.00403 | LV
48-AL1/8-ST1A 0.4 | 12.2 | 0.5939 | 0.3 | 0.21 | ol | 48 | 0.00403 | LV
94-AL1/15-ST1A 0.4 | 13.2 | 0.306 | 0.29 | 0.35 | ol | 94 | 0.00403 | LV
34-AL1/6-ST1A 10.0 | 9.7 | 0.8342 | 0.36 | 0.17 | ol | 34 | 0.00403 | MV
48-AL1/8-ST1A 10.0 | 10.1 | 0.5939 | 0.35 | 0.21 | ol | 48 | 0.00403 | MV
70-AL1/11-ST1A 10.0 | 10.4 | 0.4132 | 0.339 | 0.29 | ol | 70 | 0.00403 | MV
94-AL1/15-ST1A 10.0 | 10.75 | 0.306 | 0.33 | 0.35 | ol | 94 | 0.00403 | MV
122-AL1/20-ST1A 10.0 | 11.1 | 0.2376 | 0.323 | 0.41 | ol | 122 | 0.00403 | MV
149-AL1/24-ST1A 10.0 | 11.25 | 0.194 | 0.315 | 0.47 | ol | 149 | 0.00403 | MV
34-AL1/6-ST1A 20.0 | 9.15 | 0.8342 | 0.382 | 0.17 | ol | 34 | 0.00403 | MV
48-AL1/8-ST1A 20.0 | 9.5 | 0.5939 | 0.372 | 0.21 | ol | 48 | 0.00403 | MV
70-AL1/11-ST1A 20.0 | 9.7 | 0.4132 | 0.36 | 0.29 | ol | 70 | 0.00403 | MV
94-AL1/15-ST1A 20.0 | 10 | 0.306 | 0.35 | 0.35 | ol | 94 | 0.00403 | MV
122-AL1/20-ST1A 20.0 | 10.3 | 0.2376 | 0.344 | 0.41 | ol | 122 | 0.00403 | MV
149-AL1/24-ST1A 20.0 | 10.5 | 0.194 | 0.337 | 0.47 | ol | 149 | 0.00403 | MV
184-AL1/30-ST1A 20.0 | 10.75 | 0.1571 | 0.33 | 0.535 | ol | 184 | 0.00403 | MV
243-AL1/39-ST1A 20.0 | 11 | 0.1188 | 0.32 | 0.645 | ol | 243 | 0.00403 | MV
48-AL1/8-ST1A 110.0 | 8 | 0.5939 | 0.46 | 0.21 | ol | 48 | 0.00403 | HV
70-AL1/11-ST1A 110.0 | 8.4 | 0.4132 | 0.45 | 0.29 | ol | 70 | 0.00403 | HV
94-AL1/15-ST1A 110.0 | 8.65 | 0.306 | 0.44 | 0.35 | ol | 94 | 0.00403 | HV
122-AL1/20-ST1A 110.0 | 8.5 | 0.2376 | 0.43 | 0.41 | ol | 122 | 0.00403 | HV
149-AL1/24-ST1A 110.0 | 8.75 | 0.194 | 0.41 | 0.47 | ol | 149 | 0.00403 | HV
184-AL1/30-ST1A 110.0 | 8.8 | 0.1571 | 0.4 | 0.535 | ol | 184 | 0.00403 | HV
243-AL1/39-ST1A 110.0 | 9 | 0.1188 | 0.39 | 0.645 | ol | 243 | 0.00403 | HV
305-AL1/39-ST1A 110.0 | 9.2 | 0.0949 | 0.38 | 0.74 | ol | 305 | 0.00403 | HV
490-AL1/64-ST1A 110.0 | 9.75 | 0.059 | 0.37 | 0.96 | ol | 490 | 0.00403 | HV
679-AL1/86-ST1A 110.0 | 9.95 | 0.042 | 0.36 | 1.15 | ol | 679 | 0.00403 | HV
490-AL1/64-ST1A 220.0 | 10 | 0.059 | 0.285 | 0.96 | ol | 490 | 0.00403 | HV
679-AL1/86-ST1A 220.0 | 11.7 | 0.042 | 0.275 | 1.15 | ol | 679 | 0.00403 | HV
490-AL1/64-ST1A 380.0 | 11 | 0.059 | 0.253 | 0.96 | ol | 490 | 0.00403 | HV
679-AL1/86-ST1A 380.0 | 14.6 | 0.042 | 0.25 | 1.15 | ol | 679 | 0.00403 | HV

## trafo_std_types
| i0_percent | pfe_kw | vkr_percent | sn_mva | vn_lv_kv | vn_hv_kv | vk_percent | shift_degree | vector_group | tap_side | tap_neutral | tap_min | tap_max | tap_step_degree | tap_step_percent | tap_phase_shifter
160 MVA 380/110 kV | 0.06 | 60 | 0.25 | 160 | 110 | 380 | 12.2 | 0 | Yy0 | hv | 0 | -9 | 9 | 0 | 1.5 | FALSE
100 MVA 220/110 kV | 0.06 | 55 | 0.26 | 100 | 110 | 220 | 12 | 0 | Yy0 | hv | 0 | -9 | 9 | 0 | 1.5 | FALSE
63 MVA 110/20 kV | 0.04 | 22 | 0.32 | 63 | 20 | 110 | 18 | 150 | YNd5 | hv | 0 | -9 | 9 | 0 | 1.5 | FALSE
40 MVA 110/20 kV | 0.05 | 18 | 0.34 | 40 | 20 | 110 | 16.2 | 150 | YNd5 | hv | 0 | -9 | 9 | 0 | 1.5 | FALSE
25 MVA 110/20 kV | 0.07 | 14 | 0.41 | 25 | 20 | 110 | 12 | 150 | YNd5 | hv | 0 | -9 | 9 | 0 | 1.5 | FALSE
63 MVA 110/10 kV | 0.04 | 22 | 0.32 | 63 | 10 | 110 | 18 | 150 | YNd5 | hv | 0 | -9 | 9 | 0 | 1.5 | FALSE
40 MVA 110/10 kV | 0.05 | 18 | 0.34 | 40 | 10 | 110 | 16.2 | 150 | YNd5 | hv | 0 | -9 | 9 | 0 | 1.5 | FALSE
25 MVA 110/10 kV | 0.07 | 14 | 0.41 | 25 | 10 | 110 | 12 | 150 | YNd5 | hv | 0 | -9 | 9 | 0 | 1.5 | FALSE
0.25 MVA 20/0.4 kV | 0.32 | 0.8 | 1.44 | 0.25 | 0.4 | 20 | 6 | 150 | Yzn5 | hv | 0 | -2 | 2 | 0 | 2.5 | FALSE
0.4 MVA 20/0.4 kV | 0.3375 | 1.35 | 1.425 | 0.4 | 0.4 | 20 | 6 | 150 | Dyn5 | hv | 0 | -2 | 2 | 0 | 2.5 | FALSE
0.63 MVA 20/0.4 kV | 0.2619 | 1.65 | 1.206 | 0.63 | 0.4 | 20 | 6 | 150 | Dyn5 | hv | 0 | -2 | 2 | 0 | 2.5 | FALSE
0.25 MVA 10/0.4 kV | 0.24 | 0.6 | 1.2 | 0.25 | 0.4 | 10 | 4 | 150 | Dyn5 | hv | 0 | -2 | 2 | 0 | 2.5 | FALSE
0.4 MVA 10/0.4 kV | 0.2375 | 0.95 | 1.325 | 0.4 | 0.4 | 10 | 4 | 150 | Dyn5 | hv | 0 | -2 | 2 | 0 | 2.5 | FALSE
0.63 MVA 10/0.4 kV | 0.1873 | 1.18 | 1.0794 | 0.63 | 0.4 | 10 | 4 | 150 | Dyn5 | hv | 0 | -2 | 2 | 0 | 2.5 | FALSE

## trafo3w_std_types
| sn_hv_mva | sn_mv_mva | sn_lv_mva | vn_hv_kv | vn_mv_kv | vn_lv_kv | vk_hv_percent | vk_mv_percent | vk_lv_percent | vkr_hv_percent | vkr_mv_percent | vkr_lv_percent | pfe_kw | i0_percent | shift_mv_degree | shift_lv_degree | vector_group | tap_side | tap_neutral | tap_min | tap_max | tap_step_percent
63/25/38 MVA 110/20/10 kV | 63 | 25 | 38 | 110 | 20 | 10 | 10.4 | 10.4 | 10.4 | 0.28 | 0.32 | 0.35 | 35 | 0.89 | 0 | 0 | YN0yn0yn0 | hv | 0 | -10 | 10 | 1.2
63/25/38 MVA 110/10/10 kV | 63 | 25 | 38 | 110 | 10 | 10 | 10.4 | 10.4 | 10.4 | 0.28 | 0.32 | 0.35 | 35 | 0.89 | 0 | 0 | YN0yn0yn0 | hv | 0 | -10 | 10 | 1.2

## fuse_std_types
| fuse_type | i_rated_a | t_avg | t_min | t_total | x_avg | x_min | x_total
HV 100A | HV 100A | 100 | 0 | [10.0, 3.64, 0.854, 0.281, 0.1, 0.0531, 0.022, 0.01] | [10.0, 4.267, 1.21, 0.403, 0.1, 0.058, 0.022, 0.01] | 0 | [300.0, 350.0, 450.0, 550.0, 700.0, 850.0, 1200.0, 1752.0] | [600.0, 700.0, 900.0, 1150.0, 1665.0, 2000.0, 3000.0, 4313.0]
HV 10A | HV 10A | 10 | 0 | [10.0, 1675.0, 0.344, 0.156, 0.1, 0.0417, 0.0171, 0.01] | [10.0, 1.3, 0.3, 0.155, 0.1, 0.0555, 0.023, 0.01] | 0 | [30.0, 32.0, 35.0, 37.0, 39.0, 50.0, 70.0, 88.0] | [60.0, 70.0, 80.0, 87.0, 94.0, 110.0, 150.0, 216.0]
HV 125A | HV 125A | 125 | 0 | [10.0, 1.82, 0.344, 0.1, 0.0467, 0.0269, 0.01] | [10.0, 2.478, 0.426, 0.1, 0.0427, 0.0211, 0.01] | 0 | [375.0, 500.0, 700.0, 925.0, 1200.0, 1500.0, 2341.0] | [750.0, 1000.0, 1500.0, 2200.0, 3000.0, 4000.0, 5765.0]
HV 160A | HV 160A | 160 | 0 | [10.0, 4.15, 1.03, 0.198, 0.1, 0.051, 0.0172, 0.01] | [10.0, 2.3, 0.734, 0.274, 0.1, 0.046, 0.0177, 0.01] | 0 | [480.0, 550.0, 700.0, 1000.0, 1260.0, 1600.0, 2500.0, 3227.0] | [960.0, 1300.0, 1700.0, 2200.0, 2996.0, 4000.0, 6000.0, 7946.0]
HV 16A | HV 16A | 16 | 0 | [10.0, 0.352, 0.164, 0.1, 0.0649, 0.0342, 0.01] | [10.0, 2.34, 0.722, 0.181, 0.1, 0.055, 0.0296, 0.01] | 0 | [48.0, 60.0, 65.0, 71.0, 80.0, 100.0, 162.0] | [96.0, 110.0, 125.0, 150.0, 168.0, 200.0, 250.0, 398.0]
HV 200A | HV 200A | 200 | 0 | [10.0, 4.267, 1.21, 0.403, 0.1, 0.058, 0.022, 0.01] | [10.0, 3.73, 1.654, 0.328, 0.1, 0.0531, 0.019, 0.01] | 0 | [600.0, 700.0, 900.0, 1150.0, 1665.0, 2000.0, 3000.0, 4313.0] | [1200.0, 1500.0, 1800.0, 2700.0, 3960.0, 5000.0, 7500.0, 10620.0]
HV 20A | HV 20A | 20 | 0 | [10.0, 1.3, 0.3, 0.155, 0.1, 0.0555, 0.023, 0.01] | [10.0, 1.3, 0.161, 0.1, 0.0611, 0.0399, 0.0141, 0.01] | 0 | [60.0, 70.0, 80.0, 87.0, 94.0, 110.0, 150.0, 216.0] | [120.0, 150.0, 200.0, 223.0, 260.0, 300.0, 450.0, 532.0]
HV 25A | HV 25A | 25 | 0 | [10.0, 2.512, 0.833, 0.299, 0.1, 0.0372, 0.0223, 0.01] | [10.0, 3.125, 0.597, 0.198, 0.1, 0.0378, 0.022, 0.01] | 0 | [75.0, 82.0, 90.0, 100.0, 124.0, 170.0, 200.0, 289.0] | [150.0, 170.0, 210.0, 250.0, 294.0, 400.0, 500.0, 711.0]
HV 31.5A | HV 31.5A | 31.5 | 0 | [10.0, 2.34, 0.722, 0.181, 0.1, 0.055, 0.0296, 0.01] | [10.0, 2.84, 0.368, 0.164, 0.1, 0.0621, 0.0378, 0.0195, 0.01] | 0 | [95.0, 110.0, 125.0, 150.0, 165.0, 200.0, 250.0, 390.0] | [189.0, 220.0, 300.0, 350.0, 393.0, 450.0, 530.0, 700.0, 960.0]
HV 40A | HV 40A | 40 | 0 | [10.0, 1.3, 0.161, 0.1, 0.0611, 0.0399, 0.0141, 0.01] | [10.0, 2.05, 0.369, 0.198, 0.1, 0.051, 0.0298, 0.01] | 0 | [120.0, 150.0, 200.0, 223.0, 260.0, 300.0, 450.0, 532.0] | [240.0, 300.0, 400.0, 450.0, 530.0, 650.0, 800.0, 1311.0]
HV 50A | HV 50A | 50 | 0 | [10.0, 3.215, 0.597, 0.198, 0.1, 0.0378, 0.022, 0.01] | [10.0, 3.64, 0.854, 0.281, 0.1, 0.0531, 0.022, 0.01] | 0 | [150.0, 170.0, 210.0, 250.0, 294.0, 400.0, 500.0, 711.0] | [300.0, 350.0, 450.0, 550.0, 700.0, 850.0, 1200.0, 1752.0]
HV 6.3A | HV 6.3A | 6.3 | 0 | [10.0, 1.39, 0.344, 0.168, 0.1, 0.056, 0.0263, 0.01] | [10.0, 1.711, 0.516, 0.198, 0.1, 0.0634, 0.0303, 0.01] | 0 | [19.0, 19.5, 20.4, 20.8, 22.0, 25.0, 32.0, 48.0] | [38.0, 40.0, 43.0, 48.0, 53.0, 60.0, 75.0, 118.0]
HV 63A | HV 63A | 63 | 0 | [10.0, 2.84, 0.368, 0.164, 0.1, 0.0621, 0.0378, 0.0195, 0.01] | [10.0, 1.82, 0.344, 0.1, 0.0467, 0.0269, 0.01] | 0 | [189.0, 220.0, 300.0, 350.0, 393.0, 450.0, 530.0, 700.0, 961.0] | [378.0, 500.0, 700.0, 934.0, 1200.0, 1500.0, 2366.0]
HV 80A | HV 80A | 80 | 0 | [10.0, 2.05, 0.369, 0.198, 0.1, 0.051, 0.0298, 0.01] | [10.0, 4.15, 1.03, 0.198, 0.1, 0.051, 0.0172, 0.01] | 0 | [240.0, 300.0, 400.0, 450.0, 530.0, 650.0, 800.0, 1311.0] | [480.0, 550.0, 700.0, 1000.0, 1260.0, 1600.0, 2500.0, 3227.0]
Siemens NH-1-100 | Siemens NH-1-100 | 100 | [5400.0, 2000.0, 400.0, 20.0, 1.0, 0.2, 0.012, 0.004] | 0 | 0 | [150.0, 190.0, 250.0, 430.0, 900.0, 1250.0, 2700.0, 3600.0] | 0 | 0
Siemens NH-1-125 | Siemens NH-1-125 | 125 | [4800.0, 120.0, 7.0, 0.1, 0.004] | 0 | 0 | [180.0, 400.0, 740.0, 2000.0, 4250.0] | 0 | 0
Siemens NH-1-16 | Siemens NH-1-16 | 16 | [4000.0, 400.0, 2.0, 0.1, 0.04, 0.01] | 0 | 0 | [26.0, 35.0, 75.0, 150.0, 200.0, 300.0] | 0 | 0
Siemens NH-1-160 | Siemens NH-1-160 | 160 | [4800.0, 120.0, 7.0, 0.1, 0.004] | 0 | 0 | [210.0, 500.0, 900.0, 2300.0, 5000.0] | 0 | 0
Siemens NH-1-25 | Siemens NH-1-25 | 25 | [4000.0, 1000.0, 10.0, 0.2, 0.02, 0.01] | 0 | 0 | [40.0, 50.0, 100.0, 210.0, 400.0, 500.0] | 0 | 0
Siemens NH-1-50 | Siemens NH-1-50 | 50 | [4000.0, 40.0, 4.0, 1.0, 0.02, 0.01] | 0 | 0 | [86.0, 200.0, 300.0, 400.0, 1000.0, 1280.0] | 0 | 0
Siemens NH-1-63 | Siemens NH-1-63 | 63 | [4000.0, 100.0, 10.0, 2.0, 0.04, 0.01] | 0 | 0 | [100.0, 200.0, 300.0, 400.0, 1000.0, 1500.0] | 0 | 0
Siemens NH-1-80 | Siemens NH-1-80 | 80 | [4800.0, 120.0, 7.0, 0.1, 0.01] | 0 | 0 | [150.58, 250.0, 450.0, 1150.0, 2470.0] | 0 | 0
Siemens NH-2-1000 | Siemens NH-2-1000 | 1000 | [4800.0, 120.0, 7.0, 0.1, 0.004] | 0 | 0 | [1900.0, 3500.0, 8400.0, 24000.0, 52000.0] | 0 | 0
Siemens NH-2-200 | Siemens NH-2-200 | 200 | [4800.0, 120.0, 7.0, 0.1, 0.004] | 0 | 0 | [280.0, 650.0, 1200.0, 3000.0, 7000.0] | 0 | 0
Siemens NH-2-224 | Siemens NH-2-224 | 224 | [4800.0, 120.0, 7.0, 0.2, 0.04, 0.004] | 0 | 0 | [400.0, 750.0, 1453.0, 3025.0, 4315.0, 7600.0] | 0 | 0
Siemens NH-2-250 | Siemens NH-2-250 | 250 | [4800.0, 120.0, 7.0, 0.1, 0.004] | 0 | 0 | [450.0, 800.0, 1650.0, 4000.0, 8500.0] | 0 | 0
Siemens NH-2-315 | Siemens NH-2-315 | 315 | [4800.0, 120.0, 7.0, 0.1, 0.004] | 0 | 0 | [550.0, 920.0, 1900.0, 5000.0, 11000.0] | 0 | 0
Siemens NH-2-355 | Siemens NH-2-355 | 355 | [4800.0, 120.0, 6.0, 0.1, 0.004] | 0 | 0 | [650.0, 1116.27, 2350.0, 5840.0, 12790.0] | 0 | 0
Siemens NH-2-400 | Siemens NH-2-400 | 400 | [4800.0, 120.0, 7.0, 0.1, 0.004] | 0 | 0 | [720.0, 1350.0, 2800.0, 6500.0, 15000.0] | 0 | 0
Siemens NH-2-425 | Siemens NH-2-425 | 425 | [4800.0, 120.0, 7.0, 0.1, 0.004] | 0 | 0 | [850.0, 1500.0, 3050.0, 7500.0, 16500.0] | 0 | 0
Siemens NH-2-630 | Siemens NH-2-630 | 630 | [4800.0, 120.0, 7.0, 0.1, 0.004] | 0 | 0 | [1200.0, 2000.0, 4800.0, 12000.0, 26000.0] | 0 | 0

## dtypes
| element | column | dtype
0 | bus | name | object
1 | bus | vn_kv | float64
2 | bus | type | object
3 | bus | zone | object
4 | bus | in_service | bool
5 | load | name | object
6 | load | bus | uint32
7 | load | p_mw | float64
8 | load | q_mvar | float64
9 | load | const_z_percent | float64
10 | load | const_i_percent | float64
11 | load | sn_mva | float64
12 | load | scaling | float64
13 | load | in_service | bool
14 | load | type | object
15 | ext_grid | name | object
16 | ext_grid | bus | uint32
17 | ext_grid | vm_pu | float64
18 | ext_grid | va_degree | float64
19 | ext_grid | slack_weight | float64
20 | ext_grid | in_service | bool
21 | line | name | object
22 | line | std_type | object
23 | line | from_bus | uint32
24 | line | to_bus | uint32
25 | line | length_km | float64
26 | line | r_ohm_per_km | float64
27 | line | x_ohm_per_km | float64
28 | line | c_nf_per_km | float64
29 | line | g_us_per_km | float64
30 | line | max_i_ka | float64
31 | line | df | float64
32 | line | parallel | uint32
33 | line | type | object
34 | line | in_service | bool
35 | trafo | name | object
36 | trafo | std_type | object
37 | trafo | hv_bus | uint32
38 | trafo | lv_bus | uint32
39 | trafo | sn_mva | float64
40 | trafo | vn_hv_kv | float64
41 | trafo | vn_lv_kv | float64
42 | trafo | vk_percent | float64
43 | trafo | vkr_percent | float64
44 | trafo | pfe_kw | float64
45 | trafo | i0_percent | float64
46 | trafo | shift_degree | float64
47 | trafo | tap_side | object
48 | trafo | tap_neutral | int32
49 | trafo | tap_min | int32
50 | trafo | tap_max | int32
51 | trafo | tap_step_percent | float64
52 | trafo | tap_step_degree | float64
53 | trafo | tap_pos | int32
54 | trafo | tap_phase_shifter | bool
55 | trafo | parallel | uint32
56 | trafo | df | float64
57 | trafo | in_service | bool
58 | line_geodata | coords | object
59 | bus_geodata | x | float64
60 | bus_geodata | y | float64
61 | bus_geodata | coords | object

## parameters
| version | format_version | converged | OPF_converged | name | f_hz | sn_mva
0 | 2.14.6 | 2.14.0 | FALSE | FALSE |  | 50 | 1