## bus
| name | vn_kv | type | zone | in_service
0 | bus_LV_902-15_1_7_node_7 | 0.4 | n |  | TRUE
1 | bus_LV_902-15_1_7_node_8 | 0.4 | n |  | TRUE
2 | bus_LV_902-15_1_7_node_10 | 0.4 | n |  | TRUE
3 | bus_LV_902-15_1_7_node_11 | 0.4 | n |  | TRUE
4 | bus_LV_902-15_1_7_node_13 | 0.4 | n |  | TRUE
5 | bus_LV_902-15_1_7_node_119 | 0.4 | n |  | TRUE
6 | bus_LV_902-15_1_7_node_120 | 0.4 | n |  | TRUE
7 | bus_LV_902-15_1_7_node_115 | 0.4 | n |  | TRUE
8 | bus_LV_902-15_1_7_node_16 | 0.4 | n |  | TRUE
9 | bus_LV_902-15_1_7_node_12 | 0.4 | n |  | TRUE
10 | bus_LV_902-15_1_7_node_21 | 0.4 | n |  | TRUE
11 | bus_LV_902-15_1_7_node_19 | 0.4 | n |  | TRUE
12 | bus_LV_902-15_1_7_node_17 | 0.4 | n |  | TRUE
13 | bus_LV_902-15_1_7_node_116 | 0.4 | n |  | TRUE
14 | bus_LV_902-15_1_7_node_15 | 0.4 | n |  | TRUE
15 | bus_LV_902-15_1_7_node_128 | 0.4 | n |  | TRUE
16 | bus_LV_902-15_1_7_node_20 | 0.4 | n |  | TRUE
17 | bus_LV_902-15_1_7_node_18 | 0.4 | n |  | TRUE
18 | bus_LV_902-15_1_7_node_14 | 0.4 | n |  | TRUE
19 | bus_LV_902-15_1_7_node_22 | 0.4 | n |  | TRUE
20 | bus_LV_902-15_1_7_node_23 | 0.4 | n |  | TRUE
21 | bus_LV_902-15_1_7_node_127 | 0.4 | n |  | TRUE
22 | bus_LV_902-15_1_7_node_25 | 0.4 | n |  | TRUE
23 | bus_LV_902-15_1_7_node_26 | 0.4 | n |  | TRUE
24 | bus_LV_902-15_1_7_node_27 | 0.4 | n |  | TRUE
25 | bus_LV_902-15_1_7_node_28 | 0.4 | n |  | TRUE
26 | bus_LV_902-15_1_7_node_113 | 0.4 | n |  | TRUE
27 | bus_LV_902-15_1_7_node_114 | 0.4 | n |  | TRUE
28 | bus_LV_902-15_1_7_node_29 | 0.4 | n |  | TRUE
29 | bus_LV_902-15_1_7_node_30 | 0.4 | n |  | TRUE
30 | bus_LV_902-15_1_7_node_31 | 0.4 | n |  | TRUE
31 | bus_LV_902-15_1_7_node_32 | 0.4 | n |  | TRUE
32 | bus_LV_902-15_1_7_node_33 | 0.4 | n |  | TRUE
33 | bus_LV_902-15_1_7_node_34 | 0.4 | n |  | TRUE
34 | bus_LV_902-15_1_7_node_38 | 0.4 | n |  | TRUE
35 | bus_LV_902-15_1_7_node_35 | 0.4 | n |  | TRUE
36 | bus_LV_902-15_1_7_node_52 | 0.4 | n |  | TRUE
37 | bus_LV_902-15_1_7_node_50 | 0.4 | n |  | TRUE
38 | bus_LV_902-15_1_7_node_36 | 0.4 | n |  | TRUE
39 | bus_LV_902-15_1_7_node_37 | 0.4 | n |  | TRUE
40 | bus_LV_902-15_1_7_node_39 | 0.4 | n |  | TRUE
41 | bus_LV_902-15_1_7_node_40 | 0.4 | n |  | TRUE
42 | bus_LV_902-15_1_7_node_41 | 0.4 | n |  | TRUE
43 | bus_LV_902-15_1_7_node_92 | 0.4 | n |  | TRUE
44 | bus_LV_902-15_1_7_node_51 | 0.4 | n |  | TRUE
45 | bus_LV_902-15_1_7_node_60 | 0.4 | n |  | TRUE
46 | bus_LV_902-15_1_7_node_58 | 0.4 | n |  | TRUE
47 | bus_LV_902-15_1_7_node_47 | 0.4 | n |  | TRUE
48 | bus_LV_902-15_1_7_node_61 | 0.4 | n |  | TRUE
49 | bus_LV_902-15_1_7_node_349 | 0.4 | n |  | TRUE
50 | bus_LV_902-15_1_7_node_117 | 0.4 | n |  | TRUE
51 | bus_LV_902-15_1_7_node_48 | 0.4 | n |  | TRUE
52 | bus_LV_902-15_1_7_node_295 | 0.4 | n |  | TRUE
53 | bus_LV_902-15_1_7_node_57 | 0.4 | n |  | TRUE
54 | bus_LV_902-15_1_7_node_44 | 0.4 | n |  | TRUE
55 | bus_LV_902-15_1_7_node_45 | 0.4 | n |  | TRUE
56 | bus_LV_902-15_1_7_node_348 | 0.4 | n |  | TRUE
57 | bus_LV_902-15_1_7_node_347 | 0.4 | n |  | TRUE
58 | bus_LV_902-15_1_7_node_42 | 0.4 | n |  | TRUE
59 | bus_LV_902-15_1_7_node_43 | 0.4 | n |  | TRUE
60 | bus_LV_902-15_1_7_node_49 | 0.4 | n |  | TRUE
61 | bus_LV_902-15_1_7_node_341 | 0.4 | n |  | TRUE
62 | bus_LV_902-15_1_7_node_294 | 0.4 | n |  | TRUE
63 | bus_LV_902-15_1_7_node_340 | 0.4 | n |  | TRUE
64 | bus_LV_902-15_1_7_node_339 | 0.4 | n |  | TRUE
65 | bus_LV_902-15_1_7_node_53 | 0.4 | n |  | TRUE
66 | bus_LV_902-15_1_7_node_54 | 0.4 | n |  | TRUE
67 | bus_LV_902-15_1_7_node_94 | 0.4 | n |  | TRUE
68 | bus_LV_902-15_1_7_node_96 | 0.4 | n |  | TRUE
69 | bus_LV_902-15_1_7_node_90 | 0.4 | n |  | TRUE
70 | bus_LV_902-15_1_7_node_55 | 0.4 | n |  | TRUE
71 | bus_LV_902-15_1_7_node_56 | 0.4 | n |  | TRUE
72 | bus_LV_902-15_1_7_node_59 | 0.4 | n |  | TRUE
73 | bus_LV_902-15_1_7_node_170 | 0.4 | n |  | TRUE
74 | bus_LV_902-15_1_7_node_171 | 0.4 | n |  | TRUE
75 | bus_LV_902-15_1_7_node_158 | 0.4 | n |  | TRUE
76 | bus_LV_902-15_1_7_node_156 | 0.4 | n |  | TRUE
77 | bus_LV_902-15_1_7_node_157 | 0.4 | n |  | TRUE
78 | bus_LV_902-15_1_7_node_152 | 0.4 | n |  | TRUE
79 | bus_LV_902-15_1_7_node_159 | 0.4 | n |  | TRUE
80 | bus_LV_902-15_1_7_node_160 | 0.4 | n |  | TRUE
81 | bus_LV_902-15_1_7_node_161 | 0.4 | n |  | TRUE
82 | bus_LV_902-15_1_7_node_162 | 0.4 | n |  | TRUE
83 | bus_LV_902-15_1_7_node_163 | 0.4 | n |  | TRUE
84 | bus_LV_902-15_1_7_node_91 | 0.4 | n |  | TRUE
85 | bus_LV_902-15_1_7_node_93 | 0.4 | n |  | TRUE
86 | bus_LV_902-15_1_7_node_98 | 0.4 | n |  | TRUE
87 | bus_LV_902-15_1_7_node_103 | 0.4 | n |  | TRUE
88 | bus_LV_902-15_1_7_node_100 | 0.4 | n |  | TRUE
89 | bus_LV_902-15_1_7_node_95 | 0.4 | n |  | TRUE
90 | bus_LV_902-15_1_7_node_344 | 0.4 | n |  | TRUE
91 | bus_LV_902-15_1_7_node_367 | 0.4 | n |  | TRUE
92 | bus_LV_902-15_1_7_node_99 | 0.4 | n |  | TRUE
93 | bus_LV_902-15_1_7_node_97 | 0.4 | n |  | TRUE
94 | bus_LV_902-15_1_7_node_111 | 0.4 | n |  | TRUE
95 | bus_LV_902-15_1_7_node_101 | 0.4 | n |  | TRUE
96 | bus_LV_902-15_1_7_node_346 | 0.4 | n |  | TRUE
97 | bus_LV_902-15_1_7_node_342 | 0.4 | n |  | TRUE
98 | bus_LV_902-15_1_7_node_366 | 0.4 | n |  | TRUE
99 | bus_LV_902-15_1_7_node_108 | 0.4 | n |  | TRUE
100 | bus_LV_902-15_1_7_node_110 | 0.4 | n |  | TRUE
101 | bus_LV_902-15_1_7_node_106 | 0.4 | n |  | TRUE
102 | bus_LV_902-15_1_7_node_102 | 0.4 | n |  | TRUE
103 | bus_LV_902-15_1_7_node_104 | 0.4 | n |  | TRUE
104 | bus_LV_902-15_1_7_node_105 | 0.4 | n |  | TRUE
105 | bus_LV_902-15_1_7_node_112 | 0.4 | n |  | TRUE
106 | bus_LV_902-15_1_7_node_109 | 0.4 | n |  | TRUE
107 | bus_LV_902-15_1_7_node_260 | 0.4 | n |  | TRUE
108 | bus_LV_902-15_1_7_node_261 | 0.4 | n |  | TRUE
109 | bus_LV_902-15_1_7_node_107 | 0.4 | n |  | TRUE
110 | bus_LV_902-15_1_7_node_327 | 0.4 | n |  | TRUE
111 | bus_LV_902-15_1_7_node_328 | 0.4 | n |  | TRUE
112 | bus_LV_902-15_1_7_node_254 | 0.4 | n |  | TRUE
113 | bus_LV_902-15_1_7_node_235 | 0.4 | n |  | TRUE
114 | bus_LV_902-15_1_7_node_252 | 0.4 | n |  | TRUE
115 | bus_LV_902-15_1_7_node_238 | 0.4 | n |  | TRUE
116 | bus_LV_902-15_1_7_node_250 | 0.4 | n |  | TRUE
117 | bus_LV_902-15_1_7_node_121 | 0.4 | n |  | TRUE
118 | bus_LV_902-15_1_7_node_299 | 0.4 | n |  | TRUE
119 | bus_LV_902-15_1_7_node_126 | 0.4 | n |  | TRUE
120 | bus_LV_902-15_1_7_node_122 | 0.4 | n |  | TRUE
121 | bus_LV_902-15_1_7_node_123 | 0.4 | n |  | TRUE
122 | bus_LV_902-15_1_7_node_124 | 0.4 | n |  | TRUE
123 | bus_LV_902-15_1_7_node_125 | 0.4 | n |  | TRUE
124 | bus_LV_902-15_1_7_node_139 | 0.4 | n |  | TRUE
125 | bus_LV_902-15_1_7_node_134 | 0.4 | n |  | TRUE
126 | bus_LV_902-15_1_7_node_137 | 0.4 | n |  | TRUE
127 | bus_LV_902-15_1_7_node_129 | 0.4 | n |  | TRUE
128 | bus_LV_902-15_1_7_node_130 | 0.4 | n |  | TRUE
129 | bus_LV_902-15_1_7_node_131 | 0.4 | n |  | TRUE
130 | bus_LV_902-15_1_7_node_132 | 0.4 | n |  | TRUE
131 | bus_LV_902-15_1_7_node_133 | 0.4 | n |  | TRUE
132 | bus_LV_902-15_1_7_node_135 | 0.4 | n |  | TRUE
133 | bus_LV_902-15_1_7_node_136 | 0.4 | n |  | TRUE
134 | bus_LV_902-15_1_7_node_138 | 0.4 | n |  | TRUE
135 | bus_LV_902-15_1_7_node_140 | 0.4 | n |  | TRUE
136 | bus_LV_902-15_1_7_node_144 | 0.4 | n |  | TRUE
137 | bus_LV_902-15_1_7_node_155 | 0.4 | n |  | TRUE
138 | bus_LV_902-15_1_7_node_143 | 0.4 | n |  | TRUE
139 | bus_LV_902-15_1_7_node_145 | 0.4 | n |  | TRUE
140 | bus_LV_902-15_1_7_node_151 | 0.4 | n |  | TRUE
141 | bus_LV_902-15_1_7_node_153 | 0.4 | n |  | TRUE
142 | bus_LV_902-15_1_7_node_154 | 0.4 | n |  | TRUE
143 | bus_LV_902-15_1_7_node_148 | 0.4 | n |  | TRUE
144 | bus_LV_902-15_1_7_node_149 | 0.4 | n |  | TRUE
145 | bus_LV_902-15_1_7_node_164 | 0.4 | n |  | TRUE
146 | bus_LV_902-15_1_7_node_165 | 0.4 | n |  | TRUE
147 | bus_LV_902-15_1_7_node_166 | 0.4 | n |  | TRUE
148 | bus_LV_902-15_1_7_node_301 | 0.4 | n |  | TRUE
149 | bus_LV_902-15_1_7_node_305 | 0.4 | n |  | TRUE
150 | bus_LV_902-15_1_7_node_302 | 0.4 | n |  | TRUE
151 | bus_LV_902-15_1_7_node_303 | 0.4 | n |  | TRUE
152 | bus_LV_902-15_1_7_node_306 | 0.4 | n |  | TRUE
153 | bus_LV_902-15_1_7_node_275 | 0.4 | n |  | TRUE
154 | bus_LV_902-15_1_7_node_274 | 0.4 | n |  | TRUE
155 | bus_LV_902-15_1_7_node_221 | 0.4 | n |  | TRUE
156 | bus_LV_902-15_1_7_node_222 | 0.4 | n |  | TRUE
157 | bus_LV_902-15_1_7_node_223 | 0.4 | n |  | TRUE
158 | bus_LV_902-15_1_7_node_224 | 0.4 | n |  | TRUE
159 | bus_LV_902-15_1_7_node_225 | 0.4 | n |  | TRUE
160 | bus_LV_902-15_1_7_node_242 | 0.4 | n |  | TRUE
161 | bus_LV_902-15_1_7_node_239 | 0.4 | n |  | TRUE
162 | bus_LV_902-15_1_7_node_241 | 0.4 | n |  | TRUE
163 | bus_LV_902-15_1_7_node_229 | 0.4 | n |  | TRUE
164 | bus_LV_902-15_1_7_node_226 | 0.4 | n |  | TRUE
165 | bus_LV_902-15_1_7_node_227 | 0.4 | n |  | TRUE
166 | bus_LV_902-15_1_7_node_228 | 0.4 | n |  | TRUE
167 | bus_LV_902-15_1_7_node_230 | 0.4 | n |  | TRUE
168 | bus_LV_902-15_1_7_node_231 | 0.4 | n |  | TRUE
169 | bus_LV_902-15_1_7_node_232 | 0.4 | n |  | TRUE
170 | bus_LV_902-15_1_7_node_377 | 0.4 | n |  | TRUE
171 | bus_LV_902-15_1_7_node_236 | 0.4 | n |  | TRUE
172 | bus_LV_902-15_1_7_node_237 | 0.4 | n |  | TRUE
173 | bus_LV_902-15_1_7_node_233 | 0.4 | n |  | TRUE
174 | bus_LV_902-15_1_7_node_234 | 0.4 | n |  | TRUE
175 | bus_LV_902-15_1_7_node_255 | 0.4 | n |  | TRUE
176 | bus_LV_902-15_1_7_node_376 | 0.4 | n |  | TRUE
177 | bus_LV_902-15_1_7_node_375 | 0.4 | n |  | TRUE
178 | bus_LV_902-15_1_7_node_243 | 0.4 | n |  | TRUE
179 | bus_LV_902-15_1_7_node_240 | 0.4 | n |  | TRUE
180 | bus_LV_902-15_1_7_node_256 | 0.4 | n |  | TRUE
181 | bus_LV_902-15_1_7_node_245 | 0.4 | n |  | TRUE
182 | bus_LV_902-15_1_7_node_246 | 0.4 | n |  | TRUE
183 | bus_LV_902-15_1_7_node_324 | 0.4 | n |  | TRUE
184 | bus_LV_902-15_1_7_node_374 | 0.4 | n |  | TRUE
185 | bus_LV_902-15_1_7_node_322 | 0.4 | n |  | TRUE
186 | bus_LV_902-15_1_7_node_325 | 0.4 | n |  | TRUE
187 | bus_LV_902-15_1_7_node_326 | 0.4 | n |  | TRUE
188 | bus_LV_902-15_1_7_node_323 | 0.4 | n |  | TRUE
189 | bus_LV_902-15_1_7_node_373 | 0.4 | n |  | TRUE
190 | bus_LV_902-15_1_7_node_249 | 0.4 | n |  | TRUE
191 | bus_LV_902-15_1_7_node_251 | 0.4 | n |  | TRUE
192 | bus_LV_902-15_1_7_node_253 | 0.4 | n |  | TRUE
193 | bus_LV_902-15_1_7_node_262 | 0.4 | n |  | TRUE
194 | bus_LV_902-15_1_7_node_272 | 0.4 | n |  | TRUE
195 | bus_LV_902-15_1_7_node_319 | 0.4 | n |  | TRUE
196 | bus_LV_902-15_1_7_node_320 | 0.4 | n |  | TRUE
197 | bus_LV_902-15_1_7_node_321 | 0.4 | n |  | TRUE
198 | bus_LV_902-15_1_7_node_271 | 0.4 | n |  | TRUE
199 | bus_LV_902-15_1_7_node_257 | 0.4 | n |  | TRUE
200 | bus_LV_902-15_1_7_node_258 | 0.4 | n |  | TRUE
201 | bus_LV_902-15_1_7_node_259 | 0.4 | n |  | TRUE
202 | bus_LV_902-15_1_7_node_273 | 0.4 | n |  | TRUE
203 | bus_LV_902-15_1_7_node_264 | 0.4 | n |  | TRUE
204 | bus_LV_902-15_1_7_node_268 | 0.4 | n |  | TRUE
205 | bus_LV_902-15_1_7_node_286 | 0.4 | n |  | TRUE
206 | bus_LV_902-15_1_7_node_287 | 0.4 | n |  | TRUE
207 | bus_LV_902-15_1_7_node_263 | 0.4 | n |  | TRUE
208 | bus_LV_902-15_1_7_node_265 | 0.4 | n |  | TRUE
209 | bus_LV_902-15_1_7_node_266 | 0.4 | n |  | TRUE
210 | bus_LV_902-15_1_7_node_285 | 0.4 | n |  | TRUE
211 | bus_LV_902-15_1_7_node_293 | 0.4 | n |  | TRUE
212 | bus_LV_902-15_1_7_node_284 | 0.4 | n |  | TRUE
213 | bus_LV_902-15_1_7_node_269 | 0.4 | n |  | TRUE
214 | bus_LV_902-15_1_7_node_267 | 0.4 | n |  | TRUE
215 | bus_LV_902-15_1_7_node_270 | 0.4 | n |  | TRUE
216 | bus_LV_902-15_1_7_node_280 | 0.4 | n |  | TRUE
217 | bus_LV_902-15_1_7_node_281 | 0.4 | n |  | TRUE
218 | bus_LV_902-15_1_7_node_276 | 0.4 | n |  | TRUE
219 | bus_LV_902-15_1_7_node_282 | 0.4 | n |  | TRUE
220 | bus_LV_902-15_1_7_node_279 | 0.4 | n |  | TRUE
221 | bus_LV_902-15_1_7_node_283 | 0.4 | n |  | TRUE
222 | bus_LV_902-15_1_7_node_288 | 0.4 | n |  | TRUE
223 | bus_LV_902-15_1_7_node_290 | 0.4 | n |  | TRUE
224 | bus_LV_902-15_1_7_node_291 | 0.4 | n |  | TRUE
225 | bus_LV_902-15_1_7_node_292 | 0.4 | n |  | TRUE
226 | bus_LV_902-15_1_7_node_277 | 0.4 | n |  | TRUE
227 | bus_LV_902-15_1_7_node_278 | 0.4 | n |  | TRUE
228 | bus_LV_902-15_1_7_node_289 | 0.4 | n |  | TRUE
229 | bus_LV_902-15_1_7_node_296 | 0.4 | n |  | TRUE
230 | bus_LV_902-15_1_7_node_297 | 0.4 | n |  | TRUE
231 | bus_LV_902-15_1_7_node_298 | 0.4 | n |  | TRUE
232 | bus_LV_902-15_1_7_node_300 | 0.4 | n |  | TRUE
233 | bus_LV_902-15_1_7_node_343 | 0.4 | n |  | TRUE
234 | bus_LV_902-15_1_7_node_345 | 0.4 | n |  | TRUE
235 | bus_LV_902-15_1_7_node_350 | 0.4 | n |  | TRUE
236 | bus_LV_902-15_1_7_node_369 | 0.4 | n |  | TRUE
237 | bus_LV_902-15_1_7_node_351 | 0.4 | n |  | TRUE
238 | bus_LV_902-15_1_7_node_368 | 0.4 | n |  | TRUE
239 | bus_LV_902-15_1_7_node_359 | 0.4 | n |  | TRUE
240 | bus_LV_902-15_1_7_node_357 | 0.4 | n |  | TRUE
241 | bus_LV_902-15_1_7_node_360 | 0.4 | n |  | TRUE
242 | bus_LV_902-15_1_7_node_354 | 0.4 | n |  | TRUE
243 | bus_LV_902-15_1_7_node_353 | 0.4 | n |  | TRUE
244 | bus_LV_902-15_1_7_node_356 | 0.4 | n |  | TRUE
245 | bus_LV_902-15_1_7_node_358 | 0.4 | n |  | TRUE
246 | bus_LV_902-15_1_7_node_361 | 0.4 | n |  | TRUE
247 | bus_LV_902-15_1_7_node_362 | 0.4 | n |  | TRUE
248 | bus_LV_902-15_1_7_node_363 | 0.4 | n |  | TRUE
249 | bus_LV_902-15_1_7_node_364 | 0.4 | n |  | TRUE
250 | bus_LV_902-15_1_7_node_365 | 0.4 | n |  | TRUE
251 | bus_LV_902-15_1_7_node_370 | 0.4 | n |  | TRUE
252 | bus_MV_199_0_node_272 | 20 | n |  | TRUE

## load
| name | bus | p_mw | q_mvar | const_z_percent | const_i_percent | sn_mva | scaling | in_service | type
0 | LV_902-15_1_7_load_7 | 0 | 0.0040701 | 0.0010201 | 0 | 0 |  | 1 | TRUE | wye
1 | LV_902-15_1_7_load_11 | 3 | 0.001169 | 0.00029297 | 0 | 0 |  | 1 | TRUE | wye
2 | LV_902-15_1_7_load_119 | 5 | 0.0019592 | 0.00049103 | 0 | 0 |  | 1 | TRUE | wye
3 | LV_902-15_1_7_load_120 | 6 | 0.00079141 | 0.00019835 | 0 | 0 |  | 1 | TRUE | wye
4 | LV_902-15_1_7_load_115 | 7 | 0.0049701 | 0.0012456 | 0 | 0 |  | 1 | TRUE | wye
5 | LV_902-15_1_7_load_19 | 11 | 0.00057734 | 0.0001447 | 0 | 0 |  | 1 | TRUE | wye
6 | LV_902-15_1_7_load_17 | 12 | 0.0024721 | 0.00061957 | 0 | 0 |  | 1 | TRUE | wye
7 | LV_902-15_1_7_load_128 | 15 | 0.0018612 | 0.00046646 | 0 | 0 |  | 1 | TRUE | wye
8 | LV_902-15_1_7_load_18 | 17 | 0.0015516 | 0.00038887 | 0 | 0 |  | 1 | TRUE | wye
9 | LV_902-15_1_7_load_14 | 18 | 0.0060826 | 0.0015245 | 0 | 0 |  | 1 | TRUE | wye
10 | LV_902-15_1_7_load_22 | 19 | 0.00012973 | 3.2512e-05 | 0 | 0 |  | 1 | TRUE | wye
11 | LV_902-15_1_7_load_23 | 20 | 0.00098686 | 0.00024733 | 0 | 0 |  | 1 | TRUE | wye
12 | LV_902-15_1_7_load_127 | 21 | 0.0012392 | 0.00031058 | 0 | 0 |  | 1 | TRUE | wye
13 | LV_902-15_1_7_load_25 | 22 | 0.00012812 | 3.2111e-05 | 0 | 0 |  | 1 | TRUE | wye
14 | LV_902-15_1_7_load_26 | 23 | 0.00016572 | 4.1532e-05 | 0 | 0 |  | 1 | TRUE | wye
15 | LV_902-15_1_7_load_113 | 26 | 7.5968e-05 | 1.9039e-05 | 0 | 0 |  | 1 | TRUE | wye
16 | LV_902-15_1_7_load_114 | 27 | 0.00027392 | 6.8652e-05 | 0 | 0 |  | 1 | TRUE | wye
17 | LV_902-15_1_7_load_29 | 28 | 7.6782e-05 | 1.9243e-05 | 0 | 0 |  | 1 | TRUE | wye
18 | LV_902-15_1_7_load_30 | 29 | 0.00019405 | 4.8634e-05 | 0 | 0 |  | 1 | TRUE | wye
19 | LV_902-15_1_7_load_33 | 32 | 0.00051846 | 0.00012994 | 0 | 0 |  | 1 | TRUE | wye
20 | LV_902-15_1_7_load_34 | 33 | 0.00013456 | 3.3724e-05 | 0 | 0 |  | 1 | TRUE | wye
21 | LV_902-15_1_7_load_35 | 35 | 0.00072621 | 0.000182 | 0 | 0 |  | 1 | TRUE | wye
22 | LV_902-15_1_7_load_52 | 36 | 0.00012545 | 3.1441e-05 | 0 | 0 |  | 1 | TRUE | wye
23 | LV_902-15_1_7_load_50 | 37 | 0.0003351 | 8.3984e-05 | 0 | 0 |  | 1 | TRUE | wye
24 | LV_902-15_1_7_load_36 | 38 | 0.0032075 | 0.00080387 | 0 | 0 |  | 1 | TRUE | wye
25 | LV_902-15_1_7_load_37 | 39 | 0.0035316 | 0.00088511 | 0 | 0 |  | 1 | TRUE | wye
26 | LV_902-15_1_7_load_58 | 46 | 0.0039878 | 0.00099944 | 0 | 0 |  | 1 | TRUE | wye
27 | LV_902-15_1_7_load_349 | 49 | 0.025988 | 0.0065133 | 0 | 0 |  | 1 | TRUE | wye
28 | LV_902-15_1_7_load_117 | 50 | 0.012168 | 0.0030496 | 0 | 0 |  | 1 | TRUE | wye
29 | LV_902-15_1_7_load_295 | 52 | 0.0018821 | 0.0004717 | 0 | 0 |  | 1 | TRUE | wye
30 | LV_902-15_1_7_load_45 | 55 | 0.0042491 | 0.0010649 | 0 | 0 |  | 1 | TRUE | wye
31 | LV_902-15_1_7_load_348 | 56 | 5.7443e-05 | 1.4396e-05 | 0 | 0 |  | 1 | TRUE | wye
32 | LV_902-15_1_7_load_347 | 57 | 0.00034456 | 8.6355e-05 | 0 | 0 |  | 1 | TRUE | wye
33 | LV_902-15_1_7_load_42 | 58 | 0.01188 | 0.0029773 | 0 | 0 |  | 1 | TRUE | wye
34 | LV_902-15_1_7_load_43 | 59 | 0.0021421 | 0.00053685 | 0 | 0 |  | 1 | TRUE | wye
35 | LV_902-15_1_7_load_294 | 62 | 0.0030057 | 0.00075329 | 0 | 0 |  | 1 | TRUE | wye
36 | LV_902-15_1_7_load_339 | 64 | 0.00028438 | 7.1271e-05 | 0 | 0 |  | 1 | TRUE | wye
37 | LV_902-15_1_7_load_53 | 65 | 0.00036552 | 9.1607e-05 | 0 | 0 |  | 1 | TRUE | wye
38 | LV_902-15_1_7_load_54 | 66 | 6.3806e-05 | 1.5991e-05 | 0 | 0 |  | 1 | TRUE | wye
39 | LV_902-15_1_7_load_90 | 69 | 0.0007179 | 0.00017992 | 0 | 0 |  | 1 | TRUE | wye
40 | LV_902-15_1_7_load_55 | 70 | 0.011231 | 0.0028148 | 0 | 0 |  | 1 | TRUE | wye
41 | LV_902-15_1_7_load_56 | 71 | 0.0019269 | 0.00048292 | 0 | 0 |  | 1 | TRUE | wye
42 | LV_902-15_1_7_load_59 | 72 | 0.011049 | 0.0027692 | 0 | 0 |  | 1 | TRUE | wye
43 | LV_902-15_1_7_load_170 | 73 | 0.00063233 | 0.00015848 | 0 | 0 |  | 1 | TRUE | wye
44 | LV_902-15_1_7_load_171 | 74 | 0.00018866 | 4.7282e-05 | 0 | 0 |  | 1 | TRUE | wye
45 | LV_902-15_1_7_load_156 | 76 | 0.00013968 | 3.5008e-05 | 0 | 0 |  | 1 | TRUE | wye
46 | LV_902-15_1_7_load_159 | 79 | 0.00078537 | 0.00019683 | 0 | 0 |  | 1 | TRUE | wye
47 | LV_902-15_1_7_load_161 | 81 | 0.00010849 | 2.7189e-05 | 0 | 0 |  | 1 | TRUE | wye
48 | LV_902-15_1_7_load_162 | 82 | 0.00015467 | 3.8765e-05 | 0 | 0 |  | 1 | TRUE | wye
49 | LV_902-15_1_7_load_163 | 83 | 0.00012232 | 3.0656e-05 | 0 | 0 |  | 1 | TRUE | wye
50 | LV_902-15_1_7_load_91 | 84 | 5.4566e-05 | 1.3675e-05 | 0 | 0 |  | 1 | TRUE | wye
51 | LV_902-15_1_7_load_93 | 85 | 0.00011369 | 2.8494e-05 | 0 | 0 |  | 1 | TRUE | wye
52 | LV_902-15_1_7_load_100 | 88 | 9.2824e-05 | 2.3264e-05 | 0 | 0 |  | 1 | TRUE | wye
53 | LV_902-15_1_7_load_367 | 91 | 8.2557e-05 | 2.0691e-05 | 0 | 0 |  | 1 | TRUE | wye
54 | LV_902-15_1_7_load_97 | 93 | 0.00027222 | 6.8224e-05 | 0 | 0 |  | 1 | TRUE | wye
55 | LV_902-15_1_7_load_101 | 95 | 0.00037512 | 9.4013e-05 | 0 | 0 |  | 1 | TRUE | wye
56 | LV_902-15_1_7_load_346 | 96 | 0.00010908 | 2.7339e-05 | 0 | 0 |  | 1 | TRUE | wye
57 | LV_902-15_1_7_load_342 | 97 | 0.00020417 | 5.117e-05 | 0 | 0 |  | 1 | TRUE | wye
58 | LV_902-15_1_7_load_366 | 98 | 7.9586e-05 | 1.9946e-05 | 0 | 0 |  | 1 | TRUE | wye
59 | LV_902-15_1_7_load_106 | 101 | 0.00013655 | 3.4222e-05 | 0 | 0 |  | 1 | TRUE | wye
60 | LV_902-15_1_7_load_102 | 102 | 0.00015367 | 3.8512e-05 | 0 | 0 |  | 1 | TRUE | wye
61 | LV_902-15_1_7_load_104 | 103 | 8.186e-05 | 2.0516e-05 | 0 | 0 |  | 1 | TRUE | wye
62 | LV_902-15_1_7_load_105 | 104 | 0.00014158 | 3.5483e-05 | 0 | 0 |  | 1 | TRUE | wye
63 | LV_902-15_1_7_load_109 | 106 | 0.00048413 | 0.00012133 | 0 | 0 |  | 1 | TRUE | wye
64 | LV_902-15_1_7_load_260 | 107 | 0.00025875 | 6.4848e-05 | 0 | 0 |  | 1 | TRUE | wye
65 | LV_902-15_1_7_load_107 | 109 | 8.1673e-05 | 2.0469e-05 | 0 | 0 |  | 1 | TRUE | wye
66 | LV_902-15_1_7_load_327 | 110 | 0.0003727 | 9.3407e-05 | 0 | 0 |  | 1 | TRUE | wye
67 | LV_902-15_1_7_load_328 | 111 | 8.6483e-05 | 2.1675e-05 | 0 | 0 |  | 1 | TRUE | wye
68 | LV_902-15_1_7_load_254 | 112 | 0.00025545 | 6.4023e-05 | 0 | 0 |  | 1 | TRUE | wye
69 | LV_902-15_1_7_load_252 | 114 | 5.7013e-05 | 1.4289e-05 | 0 | 0 |  | 1 | TRUE | wye
70 | LV_902-15_1_7_load_238 | 115 | 0.0003095 | 7.7569e-05 | 0 | 0 |  | 1 | TRUE | wye
71 | LV_902-15_1_7_load_250 | 116 | 7.1751e-05 | 1.7982e-05 | 0 | 0 |  | 1 | TRUE | wye
72 | LV_902-15_1_7_load_121 | 117 | 0.0015597 | 0.0003909 | 0 | 0 |  | 1 | TRUE | wye
73 | LV_902-15_1_7_load_299 | 118 | 0.0009735 | 0.00024398 | 0 | 0 |  | 1 | TRUE | wye
74 | LV_902-15_1_7_load_122 | 120 | 0.00048841 | 0.00012241 | 0 | 0 |  | 1 | TRUE | wye
75 | LV_902-15_1_7_load_123 | 121 | 0.0014914 | 0.00037378 | 0 | 0 |  | 1 | TRUE | wye
76 | LV_902-15_1_7_load_125 | 123 | 0.0013749 | 0.00034458 | 0 | 0 |  | 1 | TRUE | wye
77 | LV_902-15_1_7_load_134 | 125 | 0.00070641 | 0.00017704 | 0 | 0 |  | 1 | TRUE | wye
78 | LV_902-15_1_7_load_137 | 126 | 0.00028145 | 7.0539e-05 | 0 | 0 |  | 1 | TRUE | wye
79 | LV_902-15_1_7_load_129 | 127 | 0.0012775 | 0.00032017 | 0 | 0 |  | 1 | TRUE | wye
80 | LV_902-15_1_7_load_132 | 130 | 0.00029757 | 7.4577e-05 | 0 | 0 |  | 1 | TRUE | wye
81 | LV_902-15_1_7_load_133 | 131 | 0.00025492 | 6.3888e-05 | 0 | 0 |  | 1 | TRUE | wye
82 | LV_902-15_1_7_load_135 | 132 | 0.00019326 | 4.8437e-05 | 0 | 0 |  | 1 | TRUE | wye
83 | LV_902-15_1_7_load_136 | 133 | 0.00047507 | 0.00011906 | 0 | 0 |  | 1 | TRUE | wye
84 | LV_902-15_1_7_load_138 | 134 | 0.00014529 | 3.6412e-05 | 0 | 0 |  | 1 | TRUE | wye
85 | LV_902-15_1_7_load_140 | 135 | 0.00035168 | 8.8139e-05 | 0 | 0 |  | 1 | TRUE | wye
86 | LV_902-15_1_7_load_144 | 136 | 0.00012507 | 3.1345e-05 | 0 | 0 |  | 1 | TRUE | wye
87 | LV_902-15_1_7_load_143 | 138 | 0.00067661 | 0.00016957 | 0 | 0 |  | 1 | TRUE | wye
88 | LV_902-15_1_7_load_153 | 141 | 0.00054586 | 0.0001368 | 0 | 0 |  | 1 | TRUE | wye
89 | LV_902-15_1_7_load_154 | 142 | 0.00028557 | 7.1571e-05 | 0 | 0 |  | 1 | TRUE | wye
90 | LV_902-15_1_7_load_148 | 143 | 0.00052795 | 0.00013232 | 0 | 0 |  | 1 | TRUE | wye
91 | LV_902-15_1_7_load_165 | 146 | 0.00049624 | 0.00012437 | 0 | 0 |  | 1 | TRUE | wye
92 | LV_902-15_1_7_load_301 | 148 | 6.6303e-05 | 1.6617e-05 | 0 | 0 |  | 1 | TRUE | wye
93 | LV_902-15_1_7_load_305 | 149 | 0.00036956 | 9.2621e-05 | 0 | 0 |  | 1 | TRUE | wye
94 | LV_902-15_1_7_load_302 | 150 | 6.5656e-05 | 1.6455e-05 | 0 | 0 |  | 1 | TRUE | wye
95 | LV_902-15_1_7_load_306 | 152 | 0.00016529 | 4.1425e-05 | 0 | 0 |  | 1 | TRUE | wye
96 | LV_902-15_1_7_load_274 | 154 | 5.4495e-05 | 1.3658e-05 | 0 | 0 |  | 1 | TRUE | wye
97 | LV_902-15_1_7_load_221 | 155 | 8.106e-05 | 2.0315e-05 | 0 | 0 |  | 1 | TRUE | wye
98 | LV_902-15_1_7_load_222 | 156 | 0.00015424 | 3.8656e-05 | 0 | 0 |  | 1 | TRUE | wye
99 | LV_902-15_1_7_load_224 | 158 | 0.00012375 | 3.1014e-05 | 0 | 0 |  | 1 | TRUE | wye
100 | LV_902-15_1_7_load_225 | 159 | 0.00043821 | 0.00010983 | 0 | 0 |  | 1 | TRUE | wye
101 | LV_902-15_1_7_load_229 | 163 | 9.357e-05 | 2.3451e-05 | 0 | 0 |  | 1 | TRUE | wye
102 | LV_902-15_1_7_load_226 | 164 | 0.00043583 | 0.00010923 | 0 | 0 |  | 1 | TRUE | wye
103 | LV_902-15_1_7_load_228 | 166 | 7.638e-05 | 1.9143e-05 | 0 | 0 |  | 1 | TRUE | wye
104 | LV_902-15_1_7_load_230 | 167 | 0.00028031 | 7.0252e-05 | 0 | 0 |  | 1 | TRUE | wye
105 | LV_902-15_1_7_load_377 | 170 | 8.8373e-05 | 2.2148e-05 | 0 | 0 |  | 1 | TRUE | wye
106 | LV_902-15_1_7_load_236 | 171 | 0.00014355 | 3.5976e-05 | 0 | 0 |  | 1 | TRUE | wye
107 | LV_902-15_1_7_load_237 | 172 | 0.00012203 | 3.0583e-05 | 0 | 0 |  | 1 | TRUE | wye
108 | LV_902-15_1_7_load_255 | 175 | 0.00012283 | 3.0783e-05 | 0 | 0 |  | 1 | TRUE | wye
109 | LV_902-15_1_7_load_376 | 176 | 0.00031336 | 7.8535e-05 | 0 | 0 |  | 1 | TRUE | wye
110 | LV_902-15_1_7_load_243 | 178 | 0.00043458 | 0.00010892 | 0 | 0 |  | 1 | TRUE | wye
111 | LV_902-15_1_7_load_240 | 179 | 6.1545e-05 | 1.5425e-05 | 0 | 0 |  | 1 | TRUE | wye
112 | LV_902-15_1_7_load_256 | 180 | 8.863e-05 | 2.2213e-05 | 0 | 0 |  | 1 | TRUE | wye
113 | LV_902-15_1_7_load_245 | 181 | 0.00048675 | 0.00012199 | 0 | 0 |  | 1 | TRUE | wye
114 | LV_902-15_1_7_load_374 | 184 | 6.0605e-05 | 1.5189e-05 | 0 | 0 |  | 1 | TRUE | wye
115 | LV_902-15_1_7_load_322 | 185 | 7.5514e-05 | 1.8926e-05 | 0 | 0 |  | 1 | TRUE | wye
116 | LV_902-15_1_7_load_325 | 186 | 0.00027861 | 6.9827e-05 | 0 | 0 |  | 1 | TRUE | wye
117 | LV_902-15_1_7_load_326 | 187 | 0.00012168 | 3.0496e-05 | 0 | 0 |  | 1 | TRUE | wye
118 | LV_902-15_1_7_load_323 | 188 | 8.4202e-05 | 2.1103e-05 | 0 | 0 |  | 1 | TRUE | wye
119 | LV_902-15_1_7_load_249 | 190 | 0.0003713 | 9.3055e-05 | 0 | 0 |  | 1 | TRUE | wye
120 | LV_902-15_1_7_load_262 | 193 | 5.7929e-05 | 1.4518e-05 | 0 | 0 |  | 1 | TRUE | wye
121 | LV_902-15_1_7_load_319 | 195 | 0.00071344 | 0.00017881 | 0 | 0 |  | 1 | TRUE | wye
122 | LV_902-15_1_7_load_320 | 196 | 0.00024098 | 6.0396e-05 | 0 | 0 |  | 1 | TRUE | wye
123 | LV_902-15_1_7_load_271 | 198 | 0.00011987 | 3.0042e-05 | 0 | 0 |  | 1 | TRUE | wye
124 | LV_902-15_1_7_load_257 | 199 | 0.00065296 | 0.00016365 | 0 | 0 |  | 1 | TRUE | wye
125 | LV_902-15_1_7_load_273 | 202 | 0.00019686 | 4.9337e-05 | 0 | 0 |  | 1 | TRUE | wye
126 | LV_902-15_1_7_load_264 | 203 | 0.00021998 | 5.5133e-05 | 0 | 0 |  | 1 | TRUE | wye
127 | LV_902-15_1_7_load_286 | 205 | 5.5911e-05 | 1.4012e-05 | 0 | 0 |  | 1 | TRUE | wye
128 | LV_902-15_1_7_load_287 | 206 | 9.5598e-05 | 2.3959e-05 | 0 | 0 |  | 1 | TRUE | wye
129 | LV_902-15_1_7_load_263 | 207 | 8.5875e-05 | 2.1522e-05 | 0 | 0 |  | 1 | TRUE | wye
130 | LV_902-15_1_7_load_293 | 211 | 8.5211e-05 | 2.1356e-05 | 0 | 0 |  | 1 | TRUE | wye
131 | LV_902-15_1_7_load_284 | 212 | 5.663e-05 | 1.4193e-05 | 0 | 0 |  | 1 | TRUE | wye
132 | LV_902-15_1_7_load_267 | 214 | 5.3699e-05 | 1.3458e-05 | 0 | 0 |  | 1 | TRUE | wye
133 | LV_902-15_1_7_load_270 | 215 | 0.00028853 | 7.2313e-05 | 0 | 0 |  | 1 | TRUE | wye
134 | LV_902-15_1_7_load_280 | 216 | 5.1622e-05 | 1.2938e-05 | 0 | 0 |  | 1 | TRUE | wye
135 | LV_902-15_1_7_load_281 | 217 | 6.5376e-05 | 1.6385e-05 | 0 | 0 |  | 1 | TRUE | wye
136 | LV_902-15_1_7_load_282 | 219 | 9.6849e-05 | 2.4273e-05 | 0 | 0 |  | 1 | TRUE | wye
137 | LV_902-15_1_7_load_279 | 220 | 0.00023395 | 5.8633e-05 | 0 | 0 |  | 1 | TRUE | wye
138 | LV_902-15_1_7_load_288 | 222 | 8.4592e-05 | 2.1201e-05 | 0 | 0 |  | 1 | TRUE | wye
139 | LV_902-15_1_7_load_290 | 223 | 6.895e-05 | 1.7281e-05 | 0 | 0 |  | 1 | TRUE | wye
140 | LV_902-15_1_7_load_291 | 224 | 0.00079329 | 0.00019882 | 0 | 0 |  | 1 | TRUE | wye
141 | LV_902-15_1_7_load_292 | 225 | 0.00011033 | 2.7652e-05 | 0 | 0 |  | 1 | TRUE | wye
142 | LV_902-15_1_7_load_289 | 228 | 0.00016587 | 4.1572e-05 | 0 | 0 |  | 1 | TRUE | wye
143 | LV_902-15_1_7_load_297 | 230 | 0.015193 | 0.0038078 | 0 | 0 |  | 1 | TRUE | wye
144 | LV_902-15_1_7_load_298 | 231 | 0.0065588 | 0.0016438 | 0 | 0 |  | 1 | TRUE | wye
145 | LV_902-15_1_7_load_300 | 232 | 0.004754 | 0.0011915 | 0 | 0 |  | 1 | TRUE | wye
146 | LV_902-15_1_7_load_343 | 233 | 5.7153e-05 | 1.4324e-05 | 0 | 0 |  | 1 | TRUE | wye
147 | LV_902-15_1_7_load_345 | 234 | 7.2893e-05 | 1.8269e-05 | 0 | 0 |  | 1 | TRUE | wye
148 | LV_902-15_1_7_load_350 | 235 | 6.6666e-05 | 1.6708e-05 | 0 | 0 |  | 1 | TRUE | wye
149 | LV_902-15_1_7_load_369 | 236 | 6.2189e-05 | 1.5586e-05 | 0 | 0 |  | 1 | TRUE | wye
150 | LV_902-15_1_7_load_368 | 238 | 8.7416e-05 | 2.1908e-05 | 0 | 0 |  | 1 | TRUE | wye
151 | LV_902-15_1_7_load_359 | 239 | 5.6185e-05 | 1.4081e-05 | 0 | 0 |  | 1 | TRUE | wye
152 | LV_902-15_1_7_load_357 | 240 | 5.3071e-05 | 1.3301e-05 | 0 | 0 |  | 1 | TRUE | wye
153 | LV_902-15_1_7_load_353 | 243 | 6.1626e-05 | 1.5445e-05 | 0 | 0 |  | 1 | TRUE | wye
154 | LV_902-15_1_7_load_356 | 244 | 5.8484e-05 | 1.4657e-05 | 0 | 0 |  | 1 | TRUE | wye
155 | LV_902-15_1_7_load_358 | 245 | 5.2251e-05 | 1.3095e-05 | 0 | 0 |  | 1 | TRUE | wye
156 | LV_902-15_1_7_load_361 | 246 | 8.5379e-05 | 2.1398e-05 | 0 | 0 |  | 1 | TRUE | wye
157 | LV_902-15_1_7_load_362 | 247 | 8.3177e-05 | 2.0846e-05 | 0 | 0 |  | 1 | TRUE | wye
158 | LV_902-15_1_7_load_363 | 248 | 0.00017334 | 4.3443e-05 | 0 | 0 |  | 1 | TRUE | wye
159 | LV_902-15_1_7_load_364 | 249 | 9.1304e-05 | 2.2883e-05 | 0 | 0 |  | 1 | TRUE | wye
160 | LV_902-15_1_7_load_365 | 250 | 9.1183e-05 | 2.2853e-05 | 0 | 0 |  | 1 | TRUE | wye
161 | LV_902-15_1_7_load_370 | 251 | 0.00020574 | 5.1564e-05 | 0 | 0 |  | 1 | TRUE | wye

## ext_grid
| name | bus | vm_pu | va_degree | slack_weight | in_service
0 |  | 41 | 1 | 0 | 1 | TRUE

## line
| name | std_type | from_bus | to_bus | length_km | r_ohm_per_km | x_ohm_per_km | c_nf_per_km | g_us_per_km | max_i_ka | df | parallel | type | in_service
0 | LV_902-15_1_7_line_0 | NAYY 4x150 SE | 0 | 1 | 0.0094352 | 0.208 | 0.08 | 261 | 0 | 0.27 | 1 | 1 | cs | TRUE
1 | LV_902-15_1_7_line_1 | NAYY 4x150 SE | 1 | 2 | 0.38537 | 0.208 | 0.08 | 261 | 0 | 0.27 | 1 | 1 | cs | TRUE
2 | LV_902-15_1_7_line_2 | NAYY 4x150 SE | 1 | 3 | 0.049187 | 0.208 | 0.08 | 261 | 0 | 0.27 | 1 | 1 | cs | TRUE
3 | LV_902-15_1_7_line_3 | NAYY 4x150 SE | 1 | 4 | 0.039305 | 0.208 | 0.08 | 261 | 0 | 0.27 | 1 | 1 | cs | TRUE
4 | LV_902-15_1_7_line_4 | NAYY 4x150 SE | 2 | 5 | 0.0181 | 0.208 | 0.08 | 261 | 0 | 0.27 | 1 | 1 | cs | TRUE
5 | LV_902-15_1_7_line_5 | NAYY 4x150 SE | 2 | 6 | 0.025179 | 0.208 | 0.08 | 261 | 0 | 0.27 | 1 | 1 | cs | TRUE
6 | LV_902-15_1_7_line_6 | NAYY 4x150 SE | 2 | 7 | 0.031378 | 0.208 | 0.08 | 261 | 0 | 0.27 | 1 | 1 | cs | TRUE
7 | LV_902-15_1_7_line_7 | NAYY 4x150 SE | 3 | 8 | 0.014114 | 0.208 | 0.08 | 261 | 0 | 0.27 | 1 | 1 | cs | TRUE
8 | LV_902-15_1_7_line_8 | NAYY 4x150 SE | 4 | 12 | 0.011699 | 0.208 | 0.08 | 261 | 0 | 0.27 | 1 | 1 | cs | TRUE
9 | LV_902-15_1_7_line_9 | NAYY 4x150 SE | 6 | 10 | 0.014195 | 0.208 | 0.08 | 261 | 0 | 0.27 | 1 | 1 | cs | TRUE
10 | LV_902-15_1_7_line_10 | NAYY 4x150 SE | 7 | 13 | 0.010851 | 0.208 | 0.08 | 261 | 0 | 0.27 | 1 | 1 | cs | TRUE
11 | LV_902-15_1_7_line_11 | NAYY 4x150 SE | 8 | 14 | 0.029661 | 0.208 | 0.08 | 261 | 0 | 0.27 | 1 | 1 | cs | TRUE
12 | LV_902-15_1_7_line_12 | NAYY 4x150 SE | 9 | 10 | 0.2845 | 0.208 | 0.08 | 261 | 0 | 0.27 | 1 | 1 | cs | TRUE
13 | LV_902-15_1_7_line_13 | NAYY 4x150 SE | 9 | 11 | 0.072466 | 0.208 | 0.08 | 261 | 0 | 0.27 | 1 | 1 | cs | TRUE
14 | LV_902-15_1_7_line_14 | NAYY 4x150 SE | 10 | 15 | 0.04434 | 0.208 | 0.08 | 261 | 0 | 0.27 | 1 | 1 | cs | TRUE
15 | LV_902-15_1_7_line_15 | NAYY 4x150 SE | 11 | 16 | 0.34605 | 0.208 | 0.08 | 261 | 0 | 0.27 | 1 | 1 | cs | TRUE
16 | LV_902-15_1_7_line_16 | NAYY 4x150 SE | 12 | 17 | 0.018099 | 0.208 | 0.08 | 261 | 0 | 0.27 | 1 | 1 | cs | TRUE
17 | LV_902-15_1_7_line_17 | NAYY 4x150 SE | 13 | 50 | 0.053383 | 0.208 | 0.08 | 261 | 0 | 0.27 | 1 | 1 | cs | TRUE
18 | LV_902-15_1_7_line_18 | NAYY 4x150 SE | 14 | 18 | 0.027427 | 0.208 | 0.08 | 261 | 0 | 0.27 | 1 | 1 | cs | TRUE
19 | LV_902-15_1_7_line_19 | NAYY 4x150 SE | 15 | 21 | 0.015662 | 0.208 | 0.08 | 261 | 0 | 0.27 | 1 | 1 | cs | TRUE
20 | LV_902-15_1_7_line_20 | NAYY 4x150 SE | 16 | 19 | 0.0046438 | 0.208 | 0.08 | 261 | 0 | 0.27 | 1 | 1 | cs | TRUE
21 | LV_902-15_1_7_line_21 | NAYY 4x150 SE | 16 | 20 | 0.028481 | 0.208 | 0.08 | 261 | 0 | 0.27 | 1 | 1 | cs | TRUE
22 | LV_902-15_1_7_line_22 | NAYY 4x150 SE | 21 | 122 | 0.031555 | 0.208 | 0.08 | 261 | 0 | 0.27 | 1 | 1 | cs | TRUE
23 | LV_902-15_1_7_line_23 | NAYY 4x150 SE | 22 | 23 | 0.0032688 | 0.208 | 0.08 | 261 | 0 | 0.27 | 1 | 1 | cs | TRUE
24 | LV_902-15_1_7_line_24 | NAYY 4x150 SE | 22 | 24 | 0.082131 | 0.208 | 0.08 | 261 | 0 | 0.27 | 1 | 1 | cs | TRUE
25 | LV_902-15_1_7_line_25 | NAYY 4x150 SE | 24 | 25 | 0.1124 | 0.208 | 0.08 | 261 | 0 | 0.27 | 1 | 1 | cs | TRUE
26 | LV_902-15_1_7_line_26 | NAYY 4x150 SE | 25 | 26 | 0.060343 | 0.208 | 0.08 | 261 | 0 | 0.27 | 1 | 1 | cs | TRUE
27 | LV_902-15_1_7_line_27 | NAYY 4x150 SE | 26 | 27 | 0.023151 | 0.208 | 0.08 | 261 | 0 | 0.27 | 1 | 1 | cs | TRUE
28 | LV_902-15_1_7_line_28 | NAYY 4x150 SE | 27 | 92 | 0.065264 | 0.208 | 0.08 | 261 | 0 | 0.27 | 1 | 1 | cs | TRUE
29 | LV_902-15_1_7_line_29 | NAYY 4x150 SE | 28 | 29 | 0.129 | 0.208 | 0.08 | 261 | 0 | 0.27 | 1 | 1 | cs | TRUE
30 | LV_902-15_1_7_line_30 | NAYY 4x150 SE | 28 | 30 | 0.0143 | 0.208 | 0.08 | 261 | 0 | 0.27 | 1 | 1 | cs | TRUE
31 | LV_902-15_1_7_line_31 | NAYY 4x150 SE | 29 | 31 | 0.014902 | 0.208 | 0.08 | 261 | 0 | 0.27 | 1 | 1 | cs | TRUE
32 | LV_902-15_1_7_line_32 | NAYY 4x150 SE | 30 | 32 | 0.022863 | 0.208 | 0.08 | 261 | 0 | 0.27 | 1 | 1 | cs | TRUE
33 | LV_902-15_1_7_line_33 | NAYY 4x150 SE | 30 | 33 | 0.062174 | 0.208 | 0.08 | 261 | 0 | 0.27 | 1 | 1 | cs | TRUE
34 | LV_902-15_1_7_line_34 | NAYY 4x150 SE | 31 | 34 | 0.2221 | 0.208 | 0.08 | 261 | 0 | 0.27 | 1 | 3 | cs | TRUE
35 | LV_902-15_1_7_line_35 | NAYY 4x150 SE | 31 | 35 | 0.04006 | 0.208 | 0.08 | 261 | 0 | 0.27 | 1 | 3 | cs | TRUE
36 | LV_902-15_1_7_line_36 | NAYY 4x150 SE | 34 | 36 | 0.24017 | 0.208 | 0.08 | 261 | 0 | 0.27 | 1 | 3 | cs | TRUE
37 | LV_902-15_1_7_line_37 | NAYY 4x150 SE | 34 | 37 | 0.04466 | 0.208 | 0.08 | 261 | 0 | 0.27 | 1 | 1 | cs | TRUE
38 | LV_902-15_1_7_line_38 | NAYY 4x150 SE | 35 | 38 | 0.097499 | 0.208 | 0.08 | 261 | 0 | 0.27 | 1 | 3 | cs | TRUE
39 | LV_902-15_1_7_line_39 | NAYY 4x150 SE | 36 | 43 | 0.020034 | 0.208 | 0.08 | 261 | 0 | 0.27 | 1 | 3 | cs | TRUE
40 | LV_902-15_1_7_line_40 | NAYY 4x150 SE | 37 | 44 | 0.1489 | 0.208 | 0.08 | 261 | 0 | 0.27 | 1 | 1 | cs | TRUE
41 | LV_902-15_1_7_line_41 | NAYY 4x150 SE | 38 | 39 | 0.01141 | 0.208 | 0.08 | 261 | 0 | 0.27 | 1 | 3 | cs | TRUE
42 | LV_902-15_1_7_line_42 | NAYY 4x150 SE | 39 | 40 | 0.0030989 | 0.208 | 0.08 | 261 | 0 | 0.27 | 1 | 3 | cs | TRUE
43 | LV_902-15_1_7_line_43 | NAYY 4x150 SE | 40 | 41 | 0.12199 | 0.208 | 0.08 | 261 | 0 | 0.27 | 1 | 3 | cs | TRUE
44 | LV_902-15_1_7_line_44 | NAYY 4x150 SE | 40 | 42 | 0.016374 | 0.208 | 0.08 | 261 | 0 | 0.27 | 1 | 1 | cs | TRUE
45 | LV_902-15_1_7_line_45 | NAYY 4x150 SE | 41 | 45 | 0.05434 | 0.208 | 0.08 | 261 | 0 | 0.27 | 1 | 3 | cs | TRUE
46 | LV_902-15_1_7_line_46 | NAYY 4x150 SE | 41 | 46 | 0.11573 | 0.208 | 0.08 | 261 | 0 | 0.27 | 1 | 1 | cs | TRUE
47 | LV_902-15_1_7_line_47 | NAYY 4x150 SE | 42 | 47 | 0.066989 | 0.208 | 0.08 | 261 | 0 | 0.27 | 1 | 1 | cs | TRUE
48 | LV_902-15_1_7_line_48 | NAYY 4x150 SE | 43 | 67 | 0.15294 | 0.208 | 0.08 | 261 | 0 | 0.27 | 1 | 3 | cs | TRUE
49 | LV_902-15_1_7_line_49 | NAYY 4x150 SE | 43 | 68 | 0.034459 | 0.208 | 0.08 | 261 | 0 | 0.27 | 1 | 1 | cs | TRUE
50 | LV_902-15_1_7_line_50 | NAYY 4x150 SE | 43 | 69 | 0.15039 | 0.208 | 0.08 | 261 | 0 | 0.27 | 1 | 1 | cs | TRUE
51 | LV_902-15_1_7_line_51 | NAYY 4x150 SE | 44 | 65 | 0.0097155 | 0.208 | 0.08 | 261 | 0 | 0.27 | 1 | 1 | cs | TRUE
52 | LV_902-15_1_7_line_52 | NAYY 4x150 SE | 45 | 48 | 0.1025 | 0.208 | 0.08 | 261 | 0 | 0.27 | 1 | 2 | cs | TRUE
53 | LV_902-15_1_7_line_53 | NAYY 4x150 SE | 45 | 49 | 0.062798 | 0.208 | 0.08 | 261 | 0 | 0.27 | 1 | 1 | cs | TRUE
54 | LV_902-15_1_7_line_54 | NAYY 4x150 SE | 46 | 53 | 0.021947 | 0.208 | 0.08 | 261 | 0 | 0.27 | 1 | 1 | cs | TRUE
55 | LV_902-15_1_7_line_55 | NAYY 4x150 SE | 47 | 54 | 0.029578 | 0.208 | 0.08 | 261 | 0 | 0.27 | 1 | 1 | cs | TRUE
56 | LV_902-15_1_7_line_56 | NAYY 4x150 SE | 47 | 55 | 0.017628 | 0.208 | 0.08 | 261 | 0 | 0.27 | 1 | 1 | cs | TRUE
57 | LV_902-15_1_7_line_57 | NAYY 4x150 SE | 48 | 50 | 0.010267 | 0.208 | 0.08 | 261 | 0 | 0.27 | 1 | 1 | cs | TRUE
58 | LV_902-15_1_7_line_58 | NAYY 4x150 SE | 48 | 51 | 0.02514 | 0.208 | 0.08 | 261 | 0 | 0.27 | 1 | 1 | cs | TRUE
59 | LV_902-15_1_7_line_59 | NAYY 4x150 SE | 51 | 52 | 0.011067 | 0.208 | 0.08 | 261 | 0 | 0.27 | 1 | 1 | cs | TRUE
60 | LV_902-15_1_7_line_60 | NAYY 4x150 SE | 52 | 62 | 0.025286 | 0.208 | 0.08 | 261 | 0 | 0.27 | 1 | 1 | cs | TRUE
61 | LV_902-15_1_7_line_61 | NAYY 4x150 SE | 53 | 72 | 0.031024 | 0.208 | 0.08 | 261 | 0 | 0.27 | 1 | 1 | cs | TRUE
62 | LV_902-15_1_7_line_62 | NAYY 4x150 SE | 53 | 70 | 0.041487 | 0.208 | 0.08 | 261 | 0 | 0.27 | 1 | 1 | cs | TRUE
63 | LV_902-15_1_7_line_63 | NAYY 4x150 SE | 54 | 60 | 0.16753 | 0.208 | 0.08 | 261 | 0 | 0.27 | 1 | 1 | cs | TRUE
64 | LV_902-15_1_7_line_64 | NAYY 4x150 SE | 54 | 59 | 0.0029955 | 0.208 | 0.08 | 261 | 0 | 0.27 | 1 | 1 | cs | TRUE
65 | LV_902-15_1_7_line_65 | NAYY 4x150 SE | 56 | 57 | 0.15573 | 0.208 | 0.08 | 261 | 0 | 0.27 | 1 | 1 | cs | TRUE
66 | LV_902-15_1_7_line_66 | NAYY 4x150 SE | 57 | 68 | 0.033376 | 0.208 | 0.08 | 261 | 0 | 0.27 | 1 | 1 | cs | TRUE
67 | LV_902-15_1_7_line_67 | NAYY 4x150 SE | 58 | 59 | 0.00096542 | 0.208 | 0.08 | 261 | 0 | 0.27 | 1 | 1 | cs | TRUE
68 | LV_902-15_1_7_line_68 | NAYY 4x150 SE | 60 | 61 | 0.15093 | 0.208 | 0.08 | 261 | 0 | 0.27 | 1 | 1 | cs | TRUE
69 | LV_902-15_1_7_line_69 | NAYY 4x150 SE | 61 | 63 | 0.10997 | 0.208 | 0.08 | 261 | 0 | 0.27 | 1 | 1 | cs | TRUE
70 | LV_902-15_1_7_line_70 | NAYY 4x150 SE | 62 | 229 | 0.015062 | 0.208 | 0.08 | 261 | 0 | 0.27 | 1 | 1 | cs | TRUE
71 | LV_902-15_1_7_line_71 | NAYY 4x150 SE | 63 | 64 | 0.35572 | 0.208 | 0.08 | 261 | 0 | 0.27 | 1 | 1 | cs | TRUE
72 | LV_902-15_1_7_line_72 | NAYY 4x150 SE | 64 | 137 | 0.019659 | 0.208 | 0.08 | 261 | 0 | 0.27 | 1 | 1 | cs | TRUE
73 | LV_902-15_1_7_line_73 | NAYY 4x150 SE | 64 | 133 | 0.25099 | 0.208 | 0.08 | 261 | 0 | 0.27 | 1 | 1 | cs | TRUE
74 | LV_902-15_1_7_line_74 | NAYY 4x150 SE | 65 | 66 | 0.028049 | 0.208 | 0.08 | 261 | 0 | 0.27 | 1 | 1 | cs | TRUE
75 | LV_902-15_1_7_line_75 | NAYY 4x150 SE | 67 | 87 | 0.20652 | 0.208 | 0.08 | 261 | 0 | 0.27 | 1 | 3 | cs | TRUE
76 | LV_902-15_1_7_line_76 | NAYY 4x150 SE | 67 | 88 | 0.022877 | 0.208 | 0.08 | 261 | 0 | 0.27 | 1 | 1 | cs | TRUE
77 | LV_902-15_1_7_line_77 | NAYY 4x150 SE | 68 | 89 | 0.027903 | 0.208 | 0.08 | 261 | 0 | 0.27 | 1 | 1 | cs | TRUE
78 | LV_902-15_1_7_line_78 | NAYY 4x150 SE | 69 | 84 | 0.0078413 | 0.208 | 0.08 | 261 | 0 | 0.27 | 1 | 1 | cs | TRUE
79 | LV_902-15_1_7_line_79 | NAYY 4x150 SE | 70 | 71 | 0.018009 | 0.208 | 0.08 | 261 | 0 | 0.27 | 1 | 1 | cs | TRUE
80 | LV_902-15_1_7_line_80 | NAYY 4x150 SE | 73 | 74 | 0.0036576 | 0.208 | 0.08 | 261 | 0 | 0.27 | 1 | 1 | cs | TRUE
81 | LV_902-15_1_7_line_81 | NAYY 4x150 SE | 74 | 75 | 0.095471 | 0.208 | 0.08 | 261 | 0 | 0.27 | 1 | 1 | cs | TRUE
82 | LV_902-15_1_7_line_82 | NAYY 4x150 SE | 75 | 77 | 0.15596 | 0.208 | 0.08 | 261 | 0 | 0.27 | 1 | 1 | cs | TRUE
83 | LV_902-15_1_7_line_83 | NAYY 4x150 SE | 76 | 77 | 0.017512 | 0.208 | 0.08 | 261 | 0 | 0.27 | 1 | 1 | cs | TRUE
84 | LV_902-15_1_7_line_84 | NAYY 4x150 SE | 76 | 78 | 0.20436 | 0.208 | 0.08 | 261 | 0 | 0.27 | 1 | 1 | cs | TRUE
85 | LV_902-15_1_7_line_85 | NAYY 4x150 SE | 77 | 79 | 0.019255 | 0.208 | 0.08 | 261 | 0 | 0.27 | 1 | 1 | cs | TRUE
86 | LV_902-15_1_7_line_86 | NAYY 4x150 SE | 78 | 145 | 0.21699 | 0.208 | 0.08 | 261 | 0 | 0.27 | 1 | 1 | cs | TRUE
87 | LV_902-15_1_7_line_87 | NAYY 4x150 SE | 78 | 144 | 0.26879 | 0.208 | 0.08 | 261 | 0 | 0.27 | 1 | 1 | cs | TRUE
88 | LV_902-15_1_7_line_88 | NAYY 4x150 SE | 79 | 80 | 0.039807 | 0.208 | 0.08 | 261 | 0 | 0.27 | 1 | 1 | cs | TRUE
89 | LV_902-15_1_7_line_89 | NAYY 4x150 SE | 80 | 81 | 0.036313 | 0.208 | 0.08 | 261 | 0 | 0.27 | 1 | 1 | cs | TRUE
90 | LV_902-15_1_7_line_90 | NAYY 4x150 SE | 80 | 82 | 0.056654 | 0.208 | 0.08 | 261 | 0 | 0.27 | 1 | 1 | cs | TRUE
91 | LV_902-15_1_7_line_91 | NAYY 4x150 SE | 81 | 83 | 0.014384 | 0.208 | 0.08 | 261 | 0 | 0.27 | 1 | 1 | cs | TRUE
92 | LV_902-15_1_7_line_92 | NAYY 4x150 SE | 84 | 85 | 0.014914 | 0.208 | 0.08 | 261 | 0 | 0.27 | 1 | 1 | cs | TRUE
93 | LV_902-15_1_7_line_93 | NAYY 4x150 SE | 85 | 86 | 0.049206 | 0.208 | 0.08 | 261 | 0 | 0.27 | 1 | 1 | cs | TRUE
94 | LV_902-15_1_7_line_94 | NAYY 4x150 SE | 86 | 92 | 0.24683 | 0.208 | 0.08 | 261 | 0 | 0.27 | 1 | 1 | cs | TRUE
95 | LV_902-15_1_7_line_95 | NAYY 4x150 SE | 86 | 93 | 0.014655 | 0.208 | 0.08 | 261 | 0 | 0.27 | 1 | 1 | cs | TRUE
96 | LV_902-15_1_7_line_96 | NAYY 4x150 SE | 87 | 94 | 0.087383 | 0.208 | 0.08 | 261 | 0 | 0.27 | 1 | 3 | cs | TRUE
97 | LV_902-15_1_7_line_97 | NAYY 4x150 SE | 88 | 95 | 0.017621 | 0.208 | 0.08 | 261 | 0 | 0.27 | 1 | 1 | cs | TRUE
98 | LV_902-15_1_7_line_98 | NAYY 4x150 SE | 89 | 90 | 0.034628 | 0.208 | 0.08 | 261 | 0 | 0.27 | 1 | 1 | cs | TRUE
99 | LV_902-15_1_7_line_99 | NAYY 4x150 SE | 89 | 91 | 0.049652 | 0.208 | 0.08 | 261 | 0 | 0.27 | 1 | 1 | cs | TRUE
100 | LV_902-15_1_7_line_100 | NAYY 4x150 SE | 90 | 96 | 0.020967 | 0.208 | 0.08 | 261 | 0 | 0.27 | 1 | 1 | cs | TRUE
101 | LV_902-15_1_7_line_101 | NAYY 4x150 SE | 90 | 97 | 0.021469 | 0.208 | 0.08 | 261 | 0 | 0.27 | 1 | 1 | cs | TRUE
102 | LV_902-15_1_7_line_102 | NAYY 4x150 SE | 91 | 98 | 0.026322 | 0.208 | 0.08 | 261 | 0 | 0.27 | 1 | 1 | cs | TRUE
103 | LV_902-15_1_7_line_103 | NAYY 4x150 SE | 94 | 105 | 0.22044 | 0.208 | 0.08 | 261 | 0 | 0.27 | 1 | 3 | cs | TRUE
104 | LV_902-15_1_7_line_104 | NAYY 4x150 SE | 94 | 106 | 0.16416 | 0.208 | 0.08 | 261 | 0 | 0.27 | 1 | 1 | cs | TRUE
105 | LV_902-15_1_7_line_105 | NAYY 4x150 SE | 95 | 102 | 0.027552 | 0.208 | 0.08 | 261 | 0 | 0.27 | 1 | 1 | cs | TRUE
106 | LV_902-15_1_7_line_106 | NAYY 4x150 SE | 96 | 236 | 0.028606 | 0.208 | 0.08 | 261 | 0 | 0.27 | 1 | 1 | cs | TRUE
107 | LV_902-15_1_7_line_107 | NAYY 4x150 SE | 97 | 233 | 0.033508 | 0.208 | 0.08 | 261 | 0 | 0.27 | 1 | 1 | cs | TRUE
108 | LV_902-15_1_7_line_108 | NAYY 4x150 SE | 98 | 250 | 0.012829 | 0.208 | 0.08 | 261 | 0 | 0.27 | 1 | 1 | cs | TRUE
109 | LV_902-15_1_7_line_109 | NAYY 4x150 SE | 99 | 100 | 0.42811 | 0.208 | 0.08 | 261 | 0 | 0.27 | 1 | 1 | cs | TRUE
110 | LV_902-15_1_7_line_110 | NAYY 4x150 SE | 99 | 101 | 0.057742 | 0.208 | 0.08 | 261 | 0 | 0.27 | 1 | 1 | cs | TRUE
111 | LV_902-15_1_7_line_111 | NAYY 4x150 SE | 100 | 110 | 0.16334 | 0.208 | 0.08 | 261 | 0 | 0.27 | 1 | 1 | cs | TRUE
112 | LV_902-15_1_7_line_112 | NAYY 4x150 SE | 101 | 109 | 0.005209 | 0.208 | 0.08 | 261 | 0 | 0.27 | 1 | 1 | cs | TRUE
113 | LV_902-15_1_7_line_113 | NAYY 4x150 SE | 102 | 103 | 0.027111 | 0.208 | 0.08 | 261 | 0 | 0.27 | 1 | 1 | cs | TRUE
114 | LV_902-15_1_7_line_114 | NAYY 4x150 SE | 103 | 104 | 0.0025977 | 0.208 | 0.08 | 261 | 0 | 0.27 | 1 | 1 | cs | TRUE
115 | LV_902-15_1_7_line_115 | NAYY 4x150 SE | 105 | 112 | 0.10401 | 0.208 | 0.08 | 261 | 0 | 0.27 | 1 | 1 | cs | TRUE
116 | LV_902-15_1_7_line_116 | NAYY 4x150 SE | 105 | 113 | 0.40236 | 0.208 | 0.08 | 261 | 0 | 0.27 | 1 | 1 | cs | TRUE
117 | LV_902-15_1_7_line_117 | NAYY 4x150 SE | 105 | 114 | 0.2428 | 0.208 | 0.08 | 261 | 0 | 0.27 | 1 | 3 | cs | TRUE
118 | LV_902-15_1_7_line_118 | NAYY 4x150 SE | 106 | 109 | 0.016332 | 0.208 | 0.08 | 261 | 0 | 0.27 | 1 | 1 | cs | TRUE
119 | LV_902-15_1_7_line_119 | NAYY 4x150 SE | 107 | 108 | 0.0042494 | 0.208 | 0.08 | 261 | 0 | 0.27 | 1 | 1 | cs | TRUE
120 | LV_902-15_1_7_line_120 | NAYY 4x150 SE | 108 | 193 | 0.027588 | 0.208 | 0.08 | 261 | 0 | 0.27 | 1 | 1 | cs | TRUE
121 | LV_902-15_1_7_line_121 | NAYY 4x150 SE | 110 | 111 | 0.020986 | 0.208 | 0.08 | 261 | 0 | 0.27 | 1 | 1 | cs | TRUE
122 | LV_902-15_1_7_line_122 | NAYY 4x150 SE | 113 | 115 | 0.013329 | 0.208 | 0.08 | 261 | 0 | 0.27 | 1 | 1 | cs | TRUE
123 | LV_902-15_1_7_line_123 | NAYY 4x150 SE | 114 | 116 | 0.013387 | 0.208 | 0.08 | 261 | 0 | 0.27 | 1 | 3 | cs | TRUE
124 | LV_902-15_1_7_line_124 | NAYY 4x150 SE | 115 | 166 | 0.017833 | 0.208 | 0.08 | 261 | 0 | 0.27 | 1 | 1 | cs | TRUE
125 | LV_902-15_1_7_line_125 | NAYY 4x150 SE | 116 | 190 | 0.021883 | 0.208 | 0.08 | 261 | 0 | 0.27 | 1 | 3 | cs | TRUE
126 | LV_902-15_1_7_line_126 | NAYY 4x150 SE | 117 | 118 | 0.026768 | 0.208 | 0.08 | 261 | 0 | 0.27 | 1 | 1 | cs | TRUE
127 | LV_902-15_1_7_line_127 | NAYY 4x150 SE | 118 | 119 | 0.012966 | 0.208 | 0.08 | 261 | 0 | 0.27 | 1 | 1 | cs | TRUE
128 | LV_902-15_1_7_line_128 | NAYY 4x150 SE | 119 | 124 | 0.017889 | 0.208 | 0.08 | 261 | 0 | 0.27 | 1 | 1 | cs | TRUE
129 | LV_902-15_1_7_line_129 | NAYY 4x150 SE | 119 | 122 | 0.047282 | 0.208 | 0.08 | 261 | 0 | 0.27 | 1 | 1 | cs | TRUE
130 | LV_902-15_1_7_line_130 | NAYY 4x150 SE | 120 | 121 | 0.0073714 | 0.208 | 0.08 | 261 | 0 | 0.27 | 1 | 1 | cs | TRUE
131 | LV_902-15_1_7_line_131 | NAYY 4x150 SE | 120 | 122 | 0.010553 | 0.208 | 0.08 | 261 | 0 | 0.27 | 1 | 1 | cs | TRUE
132 | LV_902-15_1_7_line_132 | NAYY 4x150 SE | 121 | 123 | 0.020825 | 0.208 | 0.08 | 261 | 0 | 0.27 | 1 | 1 | cs | TRUE
133 | LV_902-15_1_7_line_133 | NAYY 4x150 SE | 124 | 125 | 0.056833 | 0.208 | 0.08 | 261 | 0 | 0.27 | 1 | 1 | cs | TRUE
134 | LV_902-15_1_7_line_134 | NAYY 4x150 SE | 124 | 126 | 0.092132 | 0.208 | 0.08 | 261 | 0 | 0.27 | 1 | 1 | cs | TRUE
135 | LV_902-15_1_7_line_135 | NAYY 4x150 SE | 125 | 129 | 0.032063 | 0.208 | 0.08 | 261 | 0 | 0.27 | 1 | 1 | cs | TRUE
136 | LV_902-15_1_7_line_136 | NAYY 4x150 SE | 127 | 128 | 0.024153 | 0.208 | 0.08 | 261 | 0 | 0.27 | 1 | 1 | cs | TRUE
137 | LV_902-15_1_7_line_137 | NAYY 4x150 SE | 127 | 129 | 0.034771 | 0.208 | 0.08 | 261 | 0 | 0.27 | 1 | 1 | cs | TRUE
138 | LV_902-15_1_7_line_138 | NAYY 4x150 SE | 128 | 130 | 0.003441 | 0.208 | 0.08 | 261 | 0 | 0.27 | 1 | 1 | cs | TRUE
139 | LV_902-15_1_7_line_139 | NAYY 4x150 SE | 128 | 131 | 0.0092976 | 0.208 | 0.08 | 261 | 0 | 0.27 | 1 | 1 | cs | TRUE
140 | LV_902-15_1_7_line_140 | NAYY 4x150 SE | 129 | 132 | 0.25303 | 0.208 | 0.08 | 261 | 0 | 0.27 | 1 | 1 | cs | TRUE
141 | LV_902-15_1_7_line_141 | NAYY 4x150 SE | 134 | 135 | 0.022648 | 0.208 | 0.08 | 261 | 0 | 0.27 | 1 | 1 | cs | TRUE
142 | LV_902-15_1_7_line_142 | NAYY 4x150 SE | 134 | 136 | 0.11774 | 0.208 | 0.08 | 261 | 0 | 0.27 | 1 | 1 | cs | TRUE
143 | LV_902-15_1_7_line_143 | NAYY 4x150 SE | 136 | 139 | 0.10923 | 0.208 | 0.08 | 261 | 0 | 0.27 | 1 | 1 | cs | TRUE
144 | LV_902-15_1_7_line_144 | NAYY 4x150 SE | 136 | 138 | 0.025041 | 0.208 | 0.08 | 261 | 0 | 0.27 | 1 | 1 | cs | TRUE
145 | LV_902-15_1_7_line_145 | NAYY 4x150 SE | 137 | 142 | 0.010076 | 0.208 | 0.08 | 261 | 0 | 0.27 | 1 | 1 | cs | TRUE
146 | LV_902-15_1_7_line_146 | NAYY 4x150 SE | 139 | 140 | 0.01345 | 0.208 | 0.08 | 261 | 0 | 0.27 | 1 | 1 | cs | TRUE
147 | LV_902-15_1_7_line_147 | NAYY 4x150 SE | 140 | 141 | 0.076038 | 0.208 | 0.08 | 261 | 0 | 0.27 | 1 | 1 | cs | TRUE
148 | LV_902-15_1_7_line_148 | NAYY 4x150 SE | 141 | 142 | 0.05035 | 0.208 | 0.08 | 261 | 0 | 0.27 | 1 | 1 | cs | TRUE
149 | LV_902-15_1_7_line_149 | NAYY 4x150 SE | 143 | 144 | 0.01663 | 0.208 | 0.08 | 261 | 0 | 0.27 | 1 | 1 | cs | TRUE
150 | LV_902-15_1_7_line_150 | NAYY 4x150 SE | 145 | 146 | 0.37442 | 0.208 | 0.08 | 261 | 0 | 0.27 | 1 | 1 | cs | TRUE
151 | LV_902-15_1_7_line_151 | NAYY 4x150 SE | 145 | 147 | 0.32129 | 0.208 | 0.08 | 261 | 0 | 0.27 | 1 | 1 | cs | TRUE
152 | LV_902-15_1_7_line_152 | NAYY 4x150 SE | 146 | 148 | 0.026129 | 0.208 | 0.08 | 261 | 0 | 0.27 | 1 | 1 | cs | TRUE
153 | LV_902-15_1_7_line_153 | NAYY 4x150 SE | 146 | 149 | 0.24348 | 0.208 | 0.08 | 261 | 0 | 0.27 | 1 | 1 | cs | TRUE
154 | LV_902-15_1_7_line_154 | NAYY 4x150 SE | 147 | 153 | 0.16115 | 0.208 | 0.08 | 261 | 0 | 0.27 | 1 | 1 | cs | TRUE
155 | LV_902-15_1_7_line_155 | NAYY 4x150 SE | 149 | 151 | 0.019576 | 0.208 | 0.08 | 261 | 0 | 0.27 | 1 | 1 | cs | TRUE
156 | LV_902-15_1_7_line_156 | NAYY 4x150 SE | 150 | 151 | 0.046449 | 0.208 | 0.08 | 261 | 0 | 0.27 | 1 | 1 | cs | TRUE
157 | LV_902-15_1_7_line_157 | NAYY 4x150 SE | 151 | 152 | 0.0034857 | 0.208 | 0.08 | 261 | 0 | 0.27 | 1 | 1 | cs | TRUE
158 | LV_902-15_1_7_line_158 | NAYY 4x150 SE | 153 | 154 | 0.19901 | 0.208 | 0.08 | 261 | 0 | 0.27 | 1 | 1 | cs | TRUE
159 | LV_902-15_1_7_line_159 | NAYY 4x150 SE | 154 | 218 | 0.04131 | 0.208 | 0.08 | 261 | 0 | 0.27 | 1 | 1 | cs | TRUE
160 | LV_902-15_1_7_line_160 | NAYY 4x150 SE | 155 | 156 | 0.018294 | 0.208 | 0.08 | 261 | 0 | 0.27 | 1 | 1 | cs | TRUE
161 | LV_902-15_1_7_line_161 | NAYY 4x150 SE | 155 | 157 | 0.01443 | 0.208 | 0.08 | 261 | 0 | 0.27 | 1 | 1 | cs | TRUE
162 | LV_902-15_1_7_line_162 | NAYY 4x150 SE | 157 | 158 | 0.011783 | 0.208 | 0.08 | 261 | 0 | 0.27 | 1 | 1 | cs | TRUE
163 | LV_902-15_1_7_line_163 | NAYY 4x150 SE | 157 | 159 | 0.015639 | 0.208 | 0.08 | 261 | 0 | 0.27 | 1 | 1 | cs | TRUE
164 | LV_902-15_1_7_line_164 | NAYY 4x150 SE | 158 | 160 | 0.2752 | 0.208 | 0.08 | 261 | 0 | 0.27 | 1 | 1 | cs | TRUE
165 | LV_902-15_1_7_line_165 | NAYY 4x150 SE | 159 | 161 | 0.030818 | 0.208 | 0.08 | 261 | 0 | 0.27 | 1 | 1 | cs | TRUE
166 | LV_902-15_1_7_line_166 | NAYY 4x150 SE | 160 | 162 | 0.16164 | 0.208 | 0.08 | 261 | 0 | 0.27 | 1 | 1 | cs | TRUE
167 | LV_902-15_1_7_line_167 | NAYY 4x150 SE | 161 | 163 | 0.014011 | 0.208 | 0.08 | 261 | 0 | 0.27 | 1 | 1 | cs | TRUE
168 | LV_902-15_1_7_line_168 | NAYY 4x150 SE | 162 | 179 | 0.0053198 | 0.208 | 0.08 | 261 | 0 | 0.27 | 1 | 1 | cs | TRUE
169 | LV_902-15_1_7_line_169 | NAYY 4x150 SE | 163 | 165 | 0.033272 | 0.208 | 0.08 | 261 | 0 | 0.27 | 1 | 1 | cs | TRUE
170 | LV_902-15_1_7_line_170 | NAYY 4x150 SE | 164 | 165 | 0.016694 | 0.208 | 0.08 | 261 | 0 | 0.27 | 1 | 1 | cs | TRUE
171 | LV_902-15_1_7_line_171 | NAYY 4x150 SE | 165 | 166 | 0.010755 | 0.208 | 0.08 | 261 | 0 | 0.27 | 1 | 1 | cs | TRUE
172 | LV_902-15_1_7_line_172 | NAYY 4x150 SE | 167 | 168 | 0.034758 | 0.208 | 0.08 | 261 | 0 | 0.27 | 1 | 1 | cs | TRUE
173 | LV_902-15_1_7_line_173 | NAYY 4x150 SE | 167 | 169 | 0.025998 | 0.208 | 0.08 | 261 | 0 | 0.27 | 1 | 1 | cs | TRUE
174 | LV_902-15_1_7_line_174 | NAYY 4x150 SE | 168 | 170 | 0.35786 | 0.208 | 0.08 | 261 | 0 | 0.27 | 1 | 1 | cs | TRUE
175 | LV_902-15_1_7_line_175 | NAYY 4x150 SE | 169 | 171 | 0.024597 | 0.208 | 0.08 | 261 | 0 | 0.27 | 1 | 1 | cs | TRUE
176 | LV_902-15_1_7_line_176 | NAYY 4x150 SE | 169 | 172 | 0.26139 | 0.208 | 0.08 | 261 | 0 | 0.27 | 1 | 1 | cs | TRUE
177 | LV_902-15_1_7_line_177 | NAYY 4x150 SE | 170 | 177 | 0.008566 | 0.208 | 0.08 | 261 | 0 | 0.27 | 1 | 1 | cs | TRUE
178 | LV_902-15_1_7_line_178 | NAYY 4x150 SE | 171 | 178 | 0.025736 | 0.208 | 0.08 | 261 | 0 | 0.27 | 1 | 1 | cs | TRUE
179 | LV_902-15_1_7_line_179 | NAYY 4x150 SE | 171 | 174 | 0.010919 | 0.208 | 0.08 | 261 | 0 | 0.27 | 1 | 1 | cs | TRUE
180 | LV_902-15_1_7_line_180 | NAYY 4x150 SE | 172 | 179 | 0.028492 | 0.208 | 0.08 | 261 | 0 | 0.27 | 1 | 1 | cs | TRUE
181 | LV_902-15_1_7_line_181 | NAYY 4x150 SE | 173 | 174 | 0.13644 | 0.208 | 0.08 | 261 | 0 | 0.27 | 1 | 1 | cs | TRUE
182 | LV_902-15_1_7_line_182 | NAYY 4x150 SE | 173 | 175 | 0.037181 | 0.208 | 0.08 | 261 | 0 | 0.27 | 1 | 1 | cs | TRUE
183 | LV_902-15_1_7_line_183 | NAYY 4x150 SE | 175 | 180 | 0.024538 | 0.208 | 0.08 | 261 | 0 | 0.27 | 1 | 1 | cs | TRUE
184 | LV_902-15_1_7_line_184 | NAYY 4x150 SE | 176 | 177 | 0.014317 | 0.208 | 0.08 | 261 | 0 | 0.27 | 1 | 1 | cs | TRUE
185 | LV_902-15_1_7_line_185 | NAYY 4x150 SE | 177 | 189 | 0.010138 | 0.208 | 0.08 | 261 | 0 | 0.27 | 1 | 1 | cs | TRUE
186 | LV_902-15_1_7_line_186 | NAYY 4x150 SE | 181 | 182 | 0.025648 | 0.208 | 0.08 | 261 | 0 | 0.27 | 1 | 1 | cs | TRUE
187 | LV_902-15_1_7_line_187 | NAYY 4x150 SE | 182 | 183 | 0.38833 | 0.208 | 0.08 | 261 | 0 | 0.27 | 1 | 1 | cs | TRUE
188 | LV_902-15_1_7_line_188 | NAYY 4x150 SE | 183 | 184 | 0.27466 | 0.208 | 0.08 | 261 | 0 | 0.27 | 1 | 1 | cs | TRUE
189 | LV_902-15_1_7_line_189 | NAYY 4x150 SE | 183 | 185 | 0.10241 | 0.208 | 0.08 | 261 | 0 | 0.27 | 1 | 1 | cs | TRUE
190 | LV_902-15_1_7_line_190 | NAYY 4x150 SE | 184 | 189 | 0.014319 | 0.208 | 0.08 | 261 | 0 | 0.27 | 1 | 1 | cs | TRUE
191 | LV_902-15_1_7_line_191 | NAYY 4x150 SE | 185 | 196 | 0.02046 | 0.208 | 0.08 | 261 | 0 | 0.27 | 1 | 1 | cs | TRUE
192 | LV_902-15_1_7_line_192 | NAYY 4x150 SE | 186 | 187 | 0.004728 | 0.208 | 0.08 | 261 | 0 | 0.27 | 1 | 1 | cs | TRUE
193 | LV_902-15_1_7_line_193 | NAYY 4x150 SE | 186 | 188 | 0.0073473 | 0.208 | 0.08 | 261 | 0 | 0.27 | 1 | 1 | cs | TRUE
194 | LV_902-15_1_7_line_194 | NAYY 4x150 SE | 188 | 197 | 0.0051859 | 0.208 | 0.08 | 261 | 0 | 0.27 | 1 | 1 | cs | TRUE
195 | LV_902-15_1_7_line_195 | NAYY 4x150 SE | 190 | 191 | 0.033794 | 0.208 | 0.08 | 261 | 0 | 0.27 | 1 | 3 | cs | TRUE
196 | LV_902-15_1_7_line_196 | NAYY 4x150 SE | 191 | 192 | 0.2729 | 0.208 | 0.08 | 261 | 0 | 0.27 | 1 | 2 | cs | TRUE
197 | LV_902-15_1_7_line_197 | NAYY 4x150 SE | 192 | 193 | 0.039038 | 0.208 | 0.08 | 261 | 0 | 0.27 | 1 | 1 | cs | TRUE
198 | LV_902-15_1_7_line_198 | NAYY 4x150 SE | 192 | 194 | 0.10627 | 0.208 | 0.08 | 261 | 0 | 0.27 | 1 | 1 | cs | TRUE
199 | LV_902-15_1_7_line_199 | NAYY 4x150 SE | 194 | 198 | 0.1427 | 0.208 | 0.08 | 261 | 0 | 0.27 | 1 | 1 | cs | TRUE
200 | LV_902-15_1_7_line_200 | NAYY 4x150 SE | 195 | 196 | 0.037681 | 0.208 | 0.08 | 261 | 0 | 0.27 | 1 | 1 | cs | TRUE
201 | LV_902-15_1_7_line_201 | NAYY 4x150 SE | 195 | 197 | 0.018072 | 0.208 | 0.08 | 261 | 0 | 0.27 | 1 | 1 | cs | TRUE
202 | LV_902-15_1_7_line_202 | NAYY 4x150 SE | 198 | 202 | 0.019313 | 0.208 | 0.08 | 261 | 0 | 0.27 | 1 | 1 | cs | TRUE
203 | LV_902-15_1_7_line_203 | NAYY 4x150 SE | 199 | 200 | 0.0085337 | 0.208 | 0.08 | 261 | 0 | 0.27 | 1 | 1 | cs | TRUE
204 | LV_902-15_1_7_line_204 | NAYY 4x150 SE | 200 | 201 | 0.068645 | 0.208 | 0.08 | 261 | 0 | 0.27 | 1 | 1 | cs | TRUE
205 | LV_902-15_1_7_line_205 | NAYY 4x150 SE | 201 | 205 | 0.050697 | 0.208 | 0.08 | 261 | 0 | 0.27 | 1 | 1 | cs | TRUE
206 | LV_902-15_1_7_line_206 | NAYY 4x150 SE | 202 | 203 | 0.2266 | 0.208 | 0.08 | 261 | 0 | 0.27 | 1 | 1 | cs | TRUE
207 | LV_902-15_1_7_line_207 | NAYY 4x150 SE | 202 | 204 | 0.20248 | 0.208 | 0.08 | 261 | 0 | 0.27 | 1 | 1 | cs | TRUE
208 | LV_902-15_1_7_line_208 | NAYY 4x150 SE | 203 | 207 | 0.0076935 | 0.208 | 0.08 | 261 | 0 | 0.27 | 1 | 1 | cs | TRUE
209 | LV_902-15_1_7_line_209 | NAYY 4x150 SE | 204 | 213 | 0.1481 | 0.208 | 0.08 | 261 | 0 | 0.27 | 1 | 1 | cs | TRUE
210 | LV_902-15_1_7_line_210 | NAYY 4x150 SE | 204 | 215 | 0.034397 | 0.208 | 0.08 | 261 | 0 | 0.27 | 1 | 1 | cs | TRUE
211 | LV_902-15_1_7_line_211 | NAYY 4x150 SE | 204 | 214 | 0.017705 | 0.208 | 0.08 | 261 | 0 | 0.27 | 1 | 1 | cs | TRUE
212 | LV_902-15_1_7_line_212 | NAYY 4x150 SE | 205 | 206 | 0.0023424 | 0.208 | 0.08 | 261 | 0 | 0.27 | 1 | 1 | cs | TRUE
213 | LV_902-15_1_7_line_213 | NAYY 4x150 SE | 206 | 221 | 0.2677 | 0.208 | 0.08 | 261 | 0 | 0.27 | 1 | 1 | cs | TRUE
214 | LV_902-15_1_7_line_214 | NAYY 4x150 SE | 207 | 208 | 0.012855 | 0.208 | 0.08 | 261 | 0 | 0.27 | 1 | 1 | cs | TRUE
215 | LV_902-15_1_7_line_215 | NAYY 4x150 SE | 208 | 209 | 0.021729 | 0.208 | 0.08 | 261 | 0 | 0.27 | 1 | 1 | cs | TRUE
216 | LV_902-15_1_7_line_216 | NAYY 4x150 SE | 209 | 210 | 0.25122 | 0.208 | 0.08 | 261 | 0 | 0.27 | 1 | 1 | cs | TRUE
217 | LV_902-15_1_7_line_217 | NAYY 4x150 SE | 210 | 211 | 0.0058593 | 0.208 | 0.08 | 261 | 0 | 0.27 | 1 | 1 | cs | TRUE
218 | LV_902-15_1_7_line_218 | NAYY 4x150 SE | 211 | 226 | 0.040256 | 0.208 | 0.08 | 261 | 0 | 0.27 | 1 | 1 | cs | TRUE
219 | LV_902-15_1_7_line_219 | NAYY 4x150 SE | 212 | 213 | 0.22738 | 0.208 | 0.08 | 261 | 0 | 0.27 | 1 | 1 | cs | TRUE
220 | LV_902-15_1_7_line_220 | NAYY 4x150 SE | 213 | 216 | 0.042076 | 0.208 | 0.08 | 261 | 0 | 0.27 | 1 | 1 | cs | TRUE
221 | LV_902-15_1_7_line_221 | NAYY 4x150 SE | 215 | 217 | 0.034411 | 0.208 | 0.08 | 261 | 0 | 0.27 | 1 | 1 | cs | TRUE
222 | LV_902-15_1_7_line_222 | NAYY 4x150 SE | 216 | 218 | 0.032135 | 0.208 | 0.08 | 261 | 0 | 0.27 | 1 | 1 | cs | TRUE
223 | LV_902-15_1_7_line_223 | NAYY 4x150 SE | 217 | 219 | 0.001909 | 0.208 | 0.08 | 261 | 0 | 0.27 | 1 | 1 | cs | TRUE
224 | LV_902-15_1_7_line_224 | NAYY 4x150 SE | 218 | 220 | 0.050815 | 0.208 | 0.08 | 261 | 0 | 0.27 | 1 | 1 | cs | TRUE
225 | LV_902-15_1_7_line_225 | NAYY 4x150 SE | 219 | 221 | 0.024705 | 0.208 | 0.08 | 261 | 0 | 0.27 | 1 | 1 | cs | TRUE
226 | LV_902-15_1_7_line_226 | NAYY 4x150 SE | 221 | 222 | 0.004352 | 0.208 | 0.08 | 261 | 0 | 0.27 | 1 | 1 | cs | TRUE
227 | LV_902-15_1_7_line_227 | NAYY 4x150 SE | 223 | 224 | 0.012727 | 0.208 | 0.08 | 261 | 0 | 0.27 | 1 | 1 | cs | TRUE
228 | LV_902-15_1_7_line_228 | NAYY 4x150 SE | 223 | 225 | 0.0046873 | 0.208 | 0.08 | 261 | 0 | 0.27 | 1 | 1 | cs | TRUE
229 | LV_902-15_1_7_line_229 | NAYY 4x150 SE | 224 | 226 | 0.0080093 | 0.208 | 0.08 | 261 | 0 | 0.27 | 1 | 1 | cs | TRUE
230 | LV_902-15_1_7_line_230 | NAYY 4x150 SE | 226 | 227 | 0.033018 | 0.208 | 0.08 | 261 | 0 | 0.27 | 1 | 1 | cs | TRUE
231 | LV_902-15_1_7_line_231 | NAYY 4x150 SE | 227 | 228 | 0.0066755 | 0.208 | 0.08 | 261 | 0 | 0.27 | 1 | 1 | cs | TRUE
232 | LV_902-15_1_7_line_232 | NAYY 4x150 SE | 229 | 230 | 0.028663 | 0.208 | 0.08 | 261 | 0 | 0.27 | 1 | 1 | cs | TRUE
233 | LV_902-15_1_7_line_233 | NAYY 4x150 SE | 229 | 231 | 0.009538 | 0.208 | 0.08 | 261 | 0 | 0.27 | 1 | 1 | cs | TRUE
234 | LV_902-15_1_7_line_234 | NAYY 4x150 SE | 231 | 232 | 0.0047961 | 0.208 | 0.08 | 261 | 0 | 0.27 | 1 | 1 | cs | TRUE
235 | LV_902-15_1_7_line_235 | NAYY 4x150 SE | 233 | 234 | 0.0048867 | 0.208 | 0.08 | 261 | 0 | 0.27 | 1 | 1 | cs | TRUE
236 | LV_902-15_1_7_line_236 | NAYY 4x150 SE | 234 | 235 | 0.0080427 | 0.208 | 0.08 | 261 | 0 | 0.27 | 1 | 1 | cs | TRUE
237 | LV_902-15_1_7_line_237 | NAYY 4x150 SE | 235 | 237 | 0.015445 | 0.208 | 0.08 | 261 | 0 | 0.27 | 1 | 1 | cs | TRUE
238 | LV_902-15_1_7_line_238 | NAYY 4x150 SE | 236 | 238 | 0.00067669 | 0.208 | 0.08 | 261 | 0 | 0.27 | 1 | 1 | cs | TRUE
239 | LV_902-15_1_7_line_239 | NAYY 4x150 SE | 237 | 239 | 0.011039 | 0.208 | 0.08 | 261 | 0 | 0.27 | 1 | 1 | cs | TRUE
240 | LV_902-15_1_7_line_240 | NAYY 4x150 SE | 237 | 240 | 0.032473 | 0.208 | 0.08 | 261 | 0 | 0.27 | 1 | 1 | cs | TRUE
241 | LV_902-15_1_7_line_241 | NAYY 4x150 SE | 238 | 251 | 0.0064352 | 0.208 | 0.08 | 261 | 0 | 0.27 | 1 | 1 | cs | TRUE
242 | LV_902-15_1_7_line_242 | NAYY 4x150 SE | 239 | 241 | 0.010285 | 0.208 | 0.08 | 261 | 0 | 0.27 | 1 | 1 | cs | TRUE
243 | LV_902-15_1_7_line_243 | NAYY 4x150 SE | 240 | 242 | 0.0096236 | 0.208 | 0.08 | 261 | 0 | 0.27 | 1 | 1 | cs | TRUE
244 | LV_902-15_1_7_line_244 | NAYY 4x150 SE | 241 | 246 | 0.016625 | 0.208 | 0.08 | 261 | 0 | 0.27 | 1 | 1 | cs | TRUE
245 | LV_902-15_1_7_line_245 | NAYY 4x150 SE | 241 | 247 | 0.032724 | 0.208 | 0.08 | 261 | 0 | 0.27 | 1 | 1 | cs | TRUE
246 | LV_902-15_1_7_line_246 | NAYY 4x150 SE | 242 | 244 | 0.022547 | 0.208 | 0.08 | 261 | 0 | 0.27 | 1 | 1 | cs | TRUE
247 | LV_902-15_1_7_line_247 | NAYY 4x150 SE | 242 | 243 | 0.019448 | 0.208 | 0.08 | 261 | 0 | 0.27 | 1 | 1 | cs | TRUE
248 | LV_902-15_1_7_line_248 | NAYY 4x150 SE | 244 | 245 | 0.0022648 | 0.208 | 0.08 | 261 | 0 | 0.27 | 1 | 1 | cs | TRUE
249 | LV_902-15_1_7_line_249 | NAYY 4x150 SE | 246 | 248 | 0.00045916 | 0.208 | 0.08 | 261 | 0 | 0.27 | 1 | 1 | cs | TRUE
250 | LV_902-15_1_7_line_250 | NAYY 4x150 SE | 247 | 249 | 0.0012157 | 0.208 | 0.08 | 261 | 0 | 0.27 | 1 | 1 | cs | TRUE

## trafo
| name | std_type | hv_bus | lv_bus | sn_mva | vn_hv_kv | vn_lv_kv | vk_percent | vkr_percent | pfe_kw | i0_percent | shift_degree | tap_side | tap_neutral | tap_min | tap_max | tap_step_percent | tap_step_degree | tap_pos | tap_phase_shifter | parallel | df | in_service
0 | LV_902-15_1_7_trafo_40 | 0.25 MVA 20/0.4 kV | 252 | 41 | 0.25 | 20 | 0.4 | 6 | 1.44 | 0.8 | 0.32 | 150 | hv | 0 | -2 | 2 | 2.5 | 0 | 0 | FALSE | 1 | 1 | TRUE

## line_geodata
| x0 | y0 | x1 | y1 | x2 | y2 | x3 | y3 | x4 | y4 | x5 | y5 | x6 | y6 | x7 | y7 | x8 | y8 | x9 | y9 | x10 | y10 | x11 | y11 | x12 | y12 | x13 | y13 | x14 | y14 | x15 | y15 | x16 | y16 | x17 | y17 | x18 | y18 | x19 | y19 | x20 | y20 | x21 | y21 | x22 | y22 | x23 | y23 | x24 | y24 | x25 | y25 | x26 | y26 | x27 | y27 | x28 | y28 | x29 | y29 | x30 | y30 | x31 | y31 | x32 | y32
0 | 2627737.1891 | 1200384.728 | 2627733.2196 | 1200376.1685
1 | 2627737.1891 | 1200384.728 | 2627767.1728 | 1200421.0313 | 2627786.2584 | 1200443.61 | 2627815.0202 | 1200470.814 | 2627855.3887 | 1200504.8982 | 2627871.775 | 1200515.2468 | 2627876.2784 | 1200514.2561 | 2627880.7927 | 1200509.2855 | 2627923.9082 | 1200456.98 | 2627940.0194 | 1200439.8569 | 2627954.9775 | 1200428.4205 | 2627965.6187 | 1200423.6898 | 2627975.6247 | 1200422.925 | 2627986.8497 | 1200423.589 | 2627992.3456 | 1200426.872 | 2627997.9414 | 1200431.5785 | 2628002.4914 | 1200440.149 | 2628007.7441 | 1200453.0917 | 2628012.986 | 1200455.3508
2 | 2627737.1891 | 1200384.728 | 2627734.5616 | 1200386.6391 | 2627733.4634 | 1200388.7241 | 2627732.6767 | 1200390.9216 | 2627729.973 | 1200406.0062 | 2627724.828 | 1200431.4131
3 | 2627737.1891 | 1200384.728 | 2627739.6425 | 1200384.2391 | 2627741.9719 | 1200384.2277 | 2627753.9844 | 1200387.4296 | 2627767.9546 | 1200390.3404 | 2627770.2192 | 1200391.1736 | 2627770.3278 | 1200385.8156
4 | 2628012.986 | 1200455.3508 | 2628028.7959 | 1200446.5377
5 | 2628012.986 | 1200455.3508 | 2628012.2476 | 1200452.09 | 2628010.7392 | 1200447.4693 | 2628004.0117 | 1200431.8848
6 | 2628012.986 | 1200455.3508 | 2628015.2381 | 1200466.9677 | 2628017.1236 | 1200473.9582 | 2628021.564 | 1200485.434
7 | 2627722.0267 | 1200445.2465 | 2627724.828 | 1200431.4131
8 | 2627770.3278 | 1200385.8156 | 2627772.2488 | 1200381.9557 | 2627773.7688 | 1200374.7267
9 | 2627998.6027 | 1200418.7635 | 2628000.8139 | 1200424.477 | 2628004.0117 | 1200431.8848
10 | 2628025.4796 | 1200495.5536 | 2628021.564 | 1200485.434
11 | 2627714.3656 | 1200473.8934 | 2627717.4315 | 1200461.1339 | 2627722.0267 | 1200445.2465
12 | 2628000.8549 | 1200139.1764 | 2628003.0118 | 1200141.888 | 2628004.4369 | 1200144.8185 | 2628005.5793 | 1200147.9478 | 2628005.8881 | 1200151.907 | 2628006.1155 | 1200161.8913 | 2628005.9967 | 1200177.5104 | 2628005.41 | 1200182.4992 | 2628004.5188 | 1200187.4867 | 2627992.9315 | 1200236.5371 | 2627989.4283 | 1200249.8725 | 2627986.6669 | 1200260.8545 | 2627985.4769 | 1200269.5204 | 2627984.8682 | 1200277.5997 | 2627984.871 | 1200304.6701 | 2627987.6298 | 1200360.9583 | 2627988.8903 | 1200373.0263 | 2627991.126 | 1200384.91 | 2627995.7441 | 1200409.8564 | 2627996.9788 | 1200414.4091 | 2627998.6027 | 1200418.7635
13 | 2628000.8549 | 1200139.1764 | 2627998.2358 | 1200135.9958 | 2627994.992 | 1200132.9345 | 2627991.2466 | 1200129.6708 | 2627987.0901 | 1200126.4162 | 2627976.7159 | 1200119.5195 | 2627965.2912 | 1200112.6179 | 2627955.344 | 1200107.2018 | 2627946.5332 | 1200102.9472 | 2627940.2396 | 1200100.5826
14 | 2627998.6027 | 1200418.7635 | 2628007.1611 | 1200375.2578
15 | 2627867.2403 | 1199803.7251 | 2627859.1397 | 1199885.5655 | 2627851.8988 | 1200010.111 | 2627851.7082 | 1200018.348 | 2627852.1452 | 1200025.8652 | 2627852.88 | 1200031.5384 | 2627854.3253 | 1200038.3266 | 2627855.8253 | 1200043.1696 | 2627857.6857 | 1200047.4473 | 2627860.2292 | 1200052.1728 | 2627863.5328 | 1200057.1464 | 2627867.4077 | 1200062.0338 | 2627871.6279 | 1200066.3558 | 2627876.2985 | 1200070.3798 | 2627882.679 | 1200075.0565 | 2627890.9601 | 1200080.2757 | 2627898.9249 | 1200084.7597 | 2627906.9465 | 1200088.4658 | 2627917.2511 | 1200092.3715 | 2627928.7964 | 1200096.2831 | 2627940.2396 | 1200100.5826
16 | 2627779.5546 | 1200357.7875 | 2627777.5314 | 1200360.713 | 2627776.3455 | 1200363.6425 | 2627774.8409 | 1200369.6276 | 2627773.7688 | 1200374.7267
17 | 2628025.4796 | 1200495.5536 | 2628038.9163 | 1200532.6257 | 2628045.5679 | 1200544.8888
18 | 2627714.3656 | 1200473.8934 | 2627715.2761 | 1200482.7469 | 2627716.5017 | 1200486.021 | 2627718.1906 | 1200487.8743 | 2627720.3005 | 1200489.2181 | 2627723.3263 | 1200490.0548 | 2627730.2072 | 1200490.2047
19 | 2628011.2245 | 1200360.1608 | 2628008.4591 | 1200368.6599 | 2628007.1611 | 1200375.2578
20 | 2627867.2403 | 1199803.7251 | 2627867.6116 | 1199799.0961
21 | 2627867.2403 | 1199803.7251 | 2627875.109 | 1199799.5038 | 2627892.9479 | 1199807.5068
22 | 2628025.3682 | 1200332.4303 | 2628016.3292 | 1200344.4724 | 2628011.2245 | 1200360.1608
23 | 2628087.9765 | 1201770.1505 | 2628085.2812 | 1201768.3011
24 | 2628163.351 | 1201801.8736 | 2628141.1155 | 1201791.6967 | 2628117.2353 | 1201780.0448 | 2628107.5584 | 1201777.6424 | 2628098.5278 | 1201775.3654 | 2628090.9399 | 1201772.1836 | 2628087.9765 | 1201770.1505
25 | 2628163.351 | 1201801.8736 | 2628196.5388 | 1201813.5029 | 2628208.7408 | 1201819.4303 | 2628235.6593 | 1201837.1003 | 2628255.9919 | 1201850.5036 | 2628258.2772 | 1201851.6484 | 2628260.5363 | 1201851.8925 | 2628262.7983 | 1201851.5475
26 | 2628262.7983 | 1201851.5475 | 2628264.5164 | 1201850.3216 | 2628266.302 | 1201847.6952 | 2628268.8709 | 1201841.982 | 2628270.4547 | 1201836.9756 | 2628272.2914 | 1201829.9915 | 2628272.7145 | 1201820.9775 | 2628271.5247 | 1201813.4788 | 2628267.554 | 1201803.399 | 2628263.962 | 1201795.2893
27 | 2628263.962 | 1201795.2893 | 2628257.4334 | 1201780.5497 | 2628254.2545 | 1201774.2786
28 | 2628215.5014 | 1201723.6873 | 2628215.9683 | 1201727.9807 | 2628218.0763 | 1201731.2369 | 2628237.9795 | 1201748.6181 | 2628245.3389 | 1201756.6906 | 2628254.2545 | 1201774.2786
29 | 2627947.1229 | 1200977.2556 | 2627951.2999 | 1200974.4694 | 2627969.7413 | 1200960.1143 | 2627994.3508 | 1200937.0278 | 2628002.7386 | 1200932.1755 | 2628009.6774 | 1200932.8194 | 2628015.3812 | 1200935.492 | 2628022.2913 | 1200942.2392 | 2628032.851 | 1200954.7066 | 2628036.5083 | 1200958.7926 | 2628038.9543 | 1200959.8268 | 2628041.4071 | 1200959.427 | 2628045.2928 | 1200956.9994 | 2628047.2672 | 1200955.156
30 | 2627938.9876 | 1200988.464 | 2627943.1072 | 1200979.9342 | 2627947.1229 | 1200977.2556
31 | 2628058.1593 | 1200944.9865 | 2628047.2672 | 1200955.156
32 | 2627938.9876 | 1200988.464 | 2627933.0509 | 1200991.6826 | 2627918.322 | 1200998.3397
33 | 2627938.9876 | 1200988.464 | 2627941.4948 | 1201018.7924 | 2627941.0601 | 1201025.5052 | 2627938.3828 | 1201029.9729 | 2627934.2899 | 1201032.7998 | 2627920.8936 | 1201039.1679
34 | 2628058.1593 | 1200944.9865 | 2628083.8839 | 1200973.0892 | 2628101.3552 | 1200988.6908 | 2628113.7279 | 1201000.8 | 2628118.1683 | 1201006.6574 | 2628122.1884 | 1201012.8686 | 2628125.5707 | 1201020.3664 | 2628128.1045 | 1201028.6273 | 2628129.9894 | 1201037.3187 | 2628132.1675 | 1201053.2265 | 2628135.3906 | 1201088.1164 | 2628137.4185 | 1201101.978 | 2628140.6571 | 1201115.7452 | 2628143.2597 | 1201127.1637 | 2628147.2256 | 1201138.3997
35 | 2628058.1593 | 1200944.9865 | 2628054.6975 | 1200939.8118 | 2628050.5805 | 1200933.1333 | 2628047.4721 | 1200927.26 | 2628045.4535 | 1200922.7036 | 2628042.9764 | 1200913.687 | 2628042.0586 | 1200908.7627
36 | 2628147.2256 | 1201138.3997 | 2628188.8649 | 1201221.2633 | 2628198.2643 | 1201235.8934 | 2628209.1747 | 1201249.6635 | 2628222.2374 | 1201262.1653 | 2628235.6606 | 1201272.4342 | 2628247.3693 | 1201279.9158 | 2628263.7552 | 1201288.1644 | 2628287.8773 | 1201297.3055 | 2628305.7285 | 1201305.037
37 | 2628147.2256 | 1201138.3997 | 2628106.8245 | 1201157.433
38 | 2628042.0586 | 1200908.7627 | 2628041.3132 | 1200904.7632 | 2628040.3967 | 1200895.6873 | 2628040.2484 | 1200885.0919 | 2628040.7504 | 1200875.4223 | 2628042.0702 | 1200866.6681 | 2628043.8544 | 1200856.2707 | 2628055.4325 | 1200813.1718
39 | 2628324.0156 | 1201313.2185 | 2628307.9903 | 1201306.0165 | 2628305.7285 | 1201305.037
40 | 2627973.446 | 1201172.1925 | 2627980.5795 | 1201175.0719 | 2627992.3738 | 1201183.8763 | 2628001.1227 | 1201191.2435 | 2628009.6747 | 1201195.1523 | 2628019.473 | 1201196.221 | 2628029.0744 | 1201193.8201 | 2628043.8057 | 1201188.186 | 2628088.603 | 1201166.0172 | 2628106.8245 | 1201157.433
41 | 2628058.2842 | 1200802.1256 | 2628057.7601 | 1200804.5075 | 2628055.4325 | 1200813.1718
42 | 2628058.9501 | 1200799.099 | 2628058.2842 | 1200802.1256
43 | 2628054.4395 | 1200678.2783 | 2628058.4986 | 1200703.8446 | 2628062.5128 | 1200725.9756 | 2628063.8389 | 1200736.9767 | 2628064.2612 | 1200744.3161 | 2628064.3386 | 1200750.5421 | 2628064.0264 | 1200758.6673 | 2628063.3991 | 1200769.0923 | 2628062.3979 | 1200778.0592 | 2628061.3944 | 1200785.9032 | 2628060.1245 | 1200793.7571 | 2628058.9501 | 1200799.099
44 | 2628058.9501 | 1200799.099 | 2628061.7643 | 1200799.5458 | 2628074.0779 | 1200801.6491 | 2628075.1193 | 1200801.9319
45 | 2628054.4395 | 1200678.2783 | 2628051.1165 | 1200640.2196 | 2628035.0339 | 1200641.5339
46 | 2628054.4395 | 1200678.2783 | 2628039.2319 | 1200678.0847 | 2628000.8741 | 1200676.7489 | 2627971.2363 | 1200676.1211 | 2627958.5995 | 1200679.6084 | 2627940.9619 | 1200687.6563
47 | 2628075.1193 | 1200801.9319 | 2628078.8813 | 1200803.1725 | 2628081.7972 | 1200804.6647 | 2628085.5676 | 1200807.3617 | 2628089.2093 | 1200811.5366 | 2628091.1864 | 1200813.5692 | 2628093.6529 | 1200815.115 | 2628098.0749 | 1200816.8256 | 2628100.2597 | 1200816.7802 | 2628103.9853 | 1200816.0307 | 2628114.5932 | 1200811.7892 | 2628119.6418 | 1200809.7341 | 2628135.5759 | 1200805.9179
48 | 2628324.0156 | 1201313.2185 | 2628338.2529 | 1201321.9018 | 2628415.4632 | 1201382.0564 | 2628447.2946 | 1201403.9975
49 | 2628313.2037 | 1201285.1408 | 2628317.01 | 1201289.8058 | 2628327.6328 | 1201299.9617 | 2628325.0613 | 1201309.3658 | 2628324.0156 | 1201313.2185
50 | 2628324.0156 | 1201313.2185 | 2628320.4026 | 1201322.3842 | 2628313.8042 | 1201335.1712 | 2628295.1027 | 1201362.7646 | 2628255.8525 | 1201420.7999 | 2628242.7184 | 1201436.4132 | 2628241.5874 | 1201438.4688
51 | 2627973.446 | 1201172.1925 | 2627973.6848 | 1201165.0675 | 2627974.4773 | 1201162.6054
52 | 2628050.463 | 1200553.9137 | 2628050.7997 | 1200558.4177 | 2628051.1836 | 1200569.0698 | 2628050.6812 | 1200590.179 | 2628050.1343 | 1200611.0434 | 2628050.2456 | 1200624.6403 | 2628051.1165 | 1200640.2196 | 2628035.0339 | 1200641.5339
53 | 2628035.0339 | 1200641.5339 | 2628021.9039 | 1200643.0177 | 2628006.9995 | 1200643.0813 | 2628002.6371 | 1200641.6156 | 2627999.7485 | 1200639.1452 | 2627997.8359 | 1200636.3125 | 2627997.1142 | 1200632.7516 | 2627997.2605 | 1200613.5268
54 | 2627920.5486 | 1200695.7063 | 2627938.7511 | 1200688.6652 | 2627940.9619 | 1200687.6563
55 | 2628144.6848 | 1200833.9317 | 2628143.0856 | 1200825.9865 | 2628140.6739 | 1200817.6372 | 2628138.0557 | 1200811.1102 | 2628135.5759 | 1200805.9179
56 | 2628135.5759 | 1200805.9179 | 2628129.7267 | 1200793.6837 | 2628127.8896 | 1200790.0544
57 | 2628050.463 | 1200553.9137 | 2628045.5679 | 1200544.8888
58 | 2628050.463 | 1200553.9137 | 2628050.7997 | 1200558.4177 | 2628055.3208 | 1200558.5056 | 2628067.9747 | 1200556.3304 | 2628071.219 | 1200555.9899
59 | 2628071.219 | 1200555.9899 | 2628082.151 | 1200554.2662
60 | 2628105.0285 | 1200543.7195 | 2628089.0494 | 1200552.1047 | 2628083.0645 | 1200554.1222 | 2628082.151 | 1200554.2662
61 | 2627920.5486 | 1200695.7063 | 2627906.6497 | 1200698.8988 | 2627893.765 | 1200703.319 | 2627890.6507 | 1200703.7298
62 | 2627920.5486 | 1200695.7063 | 2627901.9048 | 1200709.2602 | 2627885.5303 | 1200717.733
63 | 2628144.6848 | 1200833.9317 | 2628148.2331 | 1200819.0958 | 2628149.2431 | 1200816.3546 | 2628150.5774 | 1200814.2597 | 2628152.2595 | 1200812.6779 | 2628154.3577 | 1200811.6205 | 2628156.4993 | 1200811.0302 | 2628158.3254 | 1200811.1833 | 2628161.4563 | 1200812.2876 | 2628165.6701 | 1200814.5531 | 2628180.9896 | 1200824.8642 | 2628195.331 | 1200832.7471 | 2628217.3471 | 1200838.5541 | 2628254.0802 | 1200841.9848 | 2628290.0184 | 1200841.2652
64 | 2628144.6848 | 1200833.9317 | 2628145.2041 | 1200836.8818
65 | 2628281.9344 | 1201275.9198 | 2628262.2788 | 1201265.5783 | 2628245.5989 | 1201253.4818 | 2628226.8956 | 1201236.3064 | 2628210.8686 | 1201214.8635 | 2628182.8288 | 1201160.9722
66 | 2628313.2037 | 1201285.1408 | 2628304.045 | 1201285.6756 | 2628289.9753 | 1201280.1505 | 2628281.9344 | 1201275.9198
67 | 2628145.3714 | 1200837.8326 | 2628145.2041 | 1200836.8818
68 | 2628290.0184 | 1200841.2652 | 2628392.7984 | 1200730.7356
69 | 2628446.5086 | 1200648.8679 | 2628436.4256 | 1200649.865 | 2628428.4635 | 1200653.0845 | 2628414.6716 | 1200660.9011 | 2628408.6438 | 1200665.5194 | 2628404.8554 | 1200669.8372 | 2628402.8114 | 1200675.5083 | 2628397.8979 | 1200701.9551 | 2628392.7984 | 1200730.7356
70 | 2628119.9767 | 1200542.5113 | 2628113.1808 | 1200543.7578 | 2628105.0285 | 1200543.7195 | 2628105.0285 | 1200543.7195
71 | 2628446.5086 | 1200648.8679 | 2628503.4423 | 1200636.8432 | 2628517.0806 | 1200635.7298 | 2628522.1793 | 1200634.4089 | 2628531.6789 | 1200634.4431 | 2628538.2173 | 1200632.9067 | 2628544.948 | 1200627.7582 | 2628549.3702 | 1200626.234 | 2628559.1588 | 1200623.1346 | 2628565.8046 | 1200616.6294 | 2628572.8321 | 1200609.9259 | 2628583.001 | 1200597.312 | 2628591.3879 | 1200588.0914 | 2628593.4876 | 1200585.1443 | 2628595.3235 | 1200581.6733 | 2628597.4221 | 1200574.1904 | 2628596.2923 | 1200566.9032 | 2628592.6732 | 1200556.458 | 2628591.6809 | 1200537.9208 | 2628594.4577 | 1200520.7469 | 2628594.7615 | 1200514.5005 | 2628593.3772 | 1200507.9125 | 2628575.3595 | 1200464.8361 | 2628564.8855 | 1200444.0303 | 2628548.1828 | 1200409.2483
72 | 2628538.1923 | 1200392.3747 | 2628544.7608 | 1200402.1224 | 2628548.1828 | 1200409.2483
73 | 2628306.0453 | 1200343.1678 | 2628548.1828 | 1200409.2483
74 | 2627970.4773 | 1201135.5587 | 2627970.9543 | 1201136.9726 | 2627976.1717 | 1201157.3415 | 2627974.4773 | 1201162.6054
75 | 2628447.2946 | 1201403.9975 | 2628467.7914 | 1201418.3139 | 2628500.3283 | 1201439.0691 | 2628513.2304 | 1201448.3134 | 2628521.3521 | 1201456.1341 | 2628528.3601 | 1201466.0508 | 2628533.7994 | 1201477.7498 | 2628538.1711 | 1201491.456 | 2628543.6162 | 1201514.6947 | 2628550.0272 | 1201536.4484 | 2628560.5711 | 1201564.5252
76 | 2628447.2946 | 1201403.9975 | 2628441.6687 | 1201410.6967 | 2628432.42 | 1201421.378
77 | 2628304.2475 | 1201258.973 | 2628305.7574 | 1201267.9962 | 2628308.0149 | 1201275.0663 | 2628313.2037 | 1201285.1408
78 | 2628241.5874 | 1201438.4688 | 2628237.8076 | 1201445.3389
79 | 2627868.5583 | 1200723.7572 | 2627885.5303 | 1200717.733
80 | 2629092.0515 | 1199985.9186 | 2629092.6799 | 1199986.4655 | 2629094.1374 | 1199988.885 | 2629094.1374 | 1199988.885
81 | 2629109.9719 | 1200074.9759 | 2629108.4753 | 1200074.3349 | 2629103.1099 | 1200070.8958 | 2629098.5266 | 1200066.2821 | 2629095.0467 | 1200061.7738 | 2629093.0762 | 1200058.3957 | 2629090.9174 | 1200053.049 | 2629088.1607 | 1200045.3981 | 2629086.9875 | 1200039.3112 | 2629086.7996 | 1200032.5511 | 2629087.776 | 1200024.3069 | 2629094.3068 | 1199996.3344 | 2629094.5024 | 1199992.1108 | 2629094.1374 | 1199988.885
82 | 2629255.1824 | 1200132.871 | 2629235.743 | 1200125.9834 | 2629182.7627 | 1200104.9689 | 2629112.6156 | 1200076.1116 | 2629109.9719 | 1200074.9759
83 | 2629255.1824 | 1200132.871 | 2629256.8771 | 1200150.301
84 | 2629203.8006 | 1200342.7464 | 2629206.3083 | 1200334.2873 | 2629216.4665 | 1200303.9869 | 2629222.4798 | 1200290.0531 | 2629229.1723 | 1200277.3343 | 2629253.7602 | 1200227.5604 | 2629256.4691 | 1200221.5815 | 2629258.5021 | 1200215.2547 | 2629259.6934 | 1200208.2566 | 2629260.5439 | 1200202.4687 | 2629260.8738 | 1200192.5983 | 2629259.7342 | 1200179.6856 | 2629256.8771 | 1200150.301
85 | 2629255.1824 | 1200132.871 | 2629255.4465 | 1200122.4555 | 2629256.0684 | 1200115.1545 | 2629256.3151 | 1200113.6666
86 | 2629203.8006 | 1200342.7464 | 2629234.1059 | 1200557.6123
87 | 2629024.4813 | 1200445.3639 | 2629044.9342 | 1200453.4342 | 2629093.8861 | 1200482.0432 | 2629103.8764 | 1200484.5264 | 2629112.05 | 1200483.3544 | 2629118.8094 | 1200478.6959 | 2629142.1843 | 1200449.4158 | 2629166.9414 | 1200427.113 | 2629177.4921 | 1200414.5909 | 2629184.5458 | 1200398.0162 | 2629203.8006 | 1200342.7464
88 | 2629279.5805 | 1200084.7083 | 2629275.9813 | 1200085.947 | 2629271.9068 | 1200087.8614 | 2629267.1951 | 1200090.8622 | 2629263.9751 | 1200093.9371 | 2629261.323 | 1200097.6373 | 2629258.8697 | 1200102.7169 | 2629257.2214 | 1200108.2008 | 2629256.3151 | 1200113.6666
89 | 2629279.5805 | 1200084.7083 | 2629282.2355 | 1200092.8591 | 2629283.548 | 1200095.3447 | 2629286.0777 | 1200097.9696 | 2629291.3292 | 1200102.898 | 2629295.631 | 1200107.4215 | 2629297.292 | 1200110.2423 | 2629298.2052 | 1200113.4041 | 2629298.1949 | 1200114.6793
90 | 2629279.5805 | 1200084.7083 | 2629284.6099 | 1200083.6879 | 2629291.5845 | 1200083.3997 | 2629305.5907 | 1200085.1803 | 2629332.2364 | 1200089.5576 | 2629335.6559 | 1200089.5597
91 | 2629294.8509 | 1200128.6123 | 2629295.3656 | 1200125.8748 | 2629297.3205 | 1200119.9589 | 2629298.186 | 1200115.7831 | 2629298.1949 | 1200114.6793
92 | 2628237.8076 | 1201445.3389 | 2628230.7733 | 1201458.1244 | 2628230.6152 | 1201458.404
93 | 2628230.7342 | 1201505.1167 | 2628232.8273 | 1201498.6341 | 2628230.7976 | 1201491.6874 | 2628226.1994 | 1201475.8125 | 2628225.3882 | 1201470.2945 | 2628227.4577 | 1201463.9897 | 2628230.6152 | 1201458.404
94 | 2628215.5014 | 1201723.6873 | 2628208.7257 | 1201714.5059 | 2628206.4104 | 1201708.3916 | 2628212.4385 | 1201706.6857 | 2628224.289 | 1201703.2842 | 2628232.2897 | 1201696.407 | 2628239.3668 | 1201688.5027 | 2628241.5342 | 1201682.4096 | 2628242.8823 | 1201678.9585 | 2628245.9125 | 1201664.2091 | 2628249.284 | 1201641.6459 | 2628252.2211 | 1201624.0501 | 2628249.4191 | 1201613.0531 | 2628248.418 | 1201609.0795 | 2628250.7789 | 1201584.566 | 2628249.8033 | 1201575.2007 | 2628245.583 | 1201559.9169 | 2628244.5339 | 1201545.1593 | 2628241.3933 | 1201539.7527 | 2628234.1134 | 1201526.0886 | 2628232.2082 | 1201518.5421 | 2628230.5152 | 1201509.5848 | 2628230.7342 | 1201505.1167
95 | 2628230.7342 | 1201505.1167 | 2628227.2711 | 1201508.3799 | 2628217.9712 | 1201511.7639
96 | 2628599.9187 | 1201642.556 | 2628588.5571 | 1201621.6125 | 2628573.9952 | 1201593.4941 | 2628560.5711 | 1201564.5252
97 | 2628432.42 | 1201421.378 | 2628421.1435 | 1201434.4011 | 2628420.7988 | 1201434.5929
98 | 2628289.7978 | 1201248.4767 | 2628291.4684 | 1201249.2961 | 2628293.4169 | 1201250.9062 | 2628296.4656 | 1201254.8228 | 2628301.5595 | 1201262.4511 | 2628305.7574 | 1201267.9962 | 2628304.2475 | 1201258.973
99 | 2628304.2475 | 1201258.973 | 2628303.564 | 1201247.3745 | 2628303.3482 | 1201209.3415
100 | 2628289.7978 | 1201248.4767 | 2628289.1993 | 1201243.0598 | 2628285.7089 | 1201231.1367 | 2628284.7479 | 1201228.1958
101 | 2628289.7978 | 1201248.4767 | 2628288.3759 | 1201248.1809 | 2628282.6002 | 1201247.9313 | 2628279.7866 | 1201247.3954 | 2628277.6141 | 1201246.4958 | 2628274.3524 | 1201244.1346 | 2628270.8084 | 1201240.6171
102 | 2628305.6337 | 1201183.2292 | 2628304.5527 | 1201186.4123 | 2628304.2784 | 1201191.3026 | 2628303.3482 | 1201209.3415 | 2628303.3482 | 1201209.3415
103 | 2628599.9187 | 1201642.556 | 2628665.4362 | 1201751.1515 | 2628673.0831 | 1201765.7851 | 2628677.3811 | 1201777.312 | 2628680.1897 | 1201788.3426 | 2628683.1087 | 1201804.9435 | 2628686.0585 | 1201821.4334 | 2628693.0801 | 1201823.6127 | 2628703.5214 | 1201826.8535 | 2628704.9804 | 1201827.3052
104 | 2628599.9187 | 1201642.556 | 2628586.6352 | 1201654.3102 | 2628578.06 | 1201660.2503 | 2628567.5589 | 1201666.3035 | 2628534.9716 | 1201681.9455 | 2628523.3443 | 1201687.9601 | 2628512.7612 | 1201695.2692 | 2628503.2592 | 1201702.4724 | 2628493.1695 | 1201711.6627 | 2628488.065 | 1201717.5861 | 2628483.0866 | 1201724.2105 | 2628480.135 | 1201728.7212 | 2628477.995 | 1201733.8249 | 2628475.8494 | 1201741.7079 | 2628475.6272 | 1201742.6802
105 | 2628420.7988 | 1201434.5929 | 2628416.8243 | 1201436.8041 | 2628411.9215 | 1201441.8948 | 2628409.0462 | 1201446.3502 | 2628407.1632 | 1201451.8221 | 2628407.6214 | 1201456.6469
106 | 2628275.0457 | 1201201.3246 | 2628278.2287 | 1201208.2444 | 2628284.7479 | 1201228.1958
107 | 2628270.8084 | 1201240.6171 | 2628264.1783 | 1201234.0366 | 2628250.168 | 1201215.905 | 2628249.5508 | 1201214.8152
108 | 2628310.8782 | 1201171.5379 | 2628308.9747 | 1201175.1715 | 2628306.1659 | 1201181.6618 | 2628305.6337 | 1201183.2292
109 | 2628427.0749 | 1202024.8431 | 2628438.095 | 1202011.9106 | 2628441.7138 | 1201998.2869 | 2628441.7685 | 1201986.7697 | 2628431.945 | 1201959.2746 | 2628419.9646 | 1201937.25 | 2628420.5377 | 1201930.3378 | 2628423.9275 | 1201926.4629 | 2628434.7779 | 1201925.2693 | 2628442.9858 | 1201924.4301 | 2628450.5999 | 1201925.2334 | 2628457.7126 | 1201927.4462 | 2628503.3058 | 1201943.4608 | 2628511.1527 | 1201944.9101 | 2628520.755 | 1201945.3117 | 2628526.8683 | 1201944.8405 | 2628530.7618 | 1201943.8697 | 2628533.471 | 1201942.2817 | 2628534.9352 | 1201940.043 | 2628535.4291 | 1201937.0326 | 2628533.9733 | 1201929.5104 | 2628528.9753 | 1201914.734 | 2628528.2701 | 1201909.4055 | 2628526.7603 | 1201889.2872 | 2628525.2102 | 1201866.445 | 2628523.5267 | 1201857.1986 | 2628520.003 | 1201847.6432 | 2628513.976 | 1201836.3638 | 2628508.55 | 1201829.9344 | 2628502.0767 | 1201824.4784 | 2628495.0118 | 1201820.1868 | 2628444.0672 | 1201804.2357 | 2628428.0549 | 1201796.1996
110 | 2628428.0549 | 1201796.1996 | 2628433.0444 | 1201793.633 | 2628439.9127 | 1201791.2644 | 2628450.7415 | 1201788.2475 | 2628458.0561 | 1201784.8582 | 2628463.6482 | 1201780.3934 | 2628467.1275 | 1201775.3294 | 2628469.4993 | 1201769.493 | 2628470.8279 | 1201763.6798
111 | 2628427.0749 | 1202024.8431 | 2628432.3707 | 1202034.6292 | 2628438.276 | 1202052.2892 | 2628444.7022 | 1202072.3975 | 2628449.9916 | 1202089.9323 | 2628462.0299 | 1202109.3002 | 2628474.546 | 1202130.6159 | 2628483.9583 | 1202150.0603 | 2628489.083 | 1202163.7812 | 2628490.6322 | 1202174.0609
112 | 2628470.8279 | 1201763.6798 | 2628471.9884 | 1201758.6017
113 | 2628398.4054 | 1201481.42 | 2628407.9472 | 1201463.032 | 2628407.7431 | 1201457.9282 | 2628407.6214 | 1201456.6469
114 | 2628397.2089 | 1201483.7257 | 2628398.4054 | 1201481.42
115 | 2628704.9804 | 1201827.3052 | 2628706.641 | 1201819.053 | 2628707.9072 | 1201808.9424 | 2628708.4744 | 1201790.6573 | 2628711.8663 | 1201767.3719 | 2628714.1269 | 1201760.9681 | 2628717.8281 | 1201755.7051 | 2628722.5286 | 1201754.7049 | 2628727.017 | 1201756.6609 | 2628729.2357 | 1201762.1634 | 2628730.8925 | 1201776.7882
116 | 2628704.9804 | 1201827.3052 | 2628703.5214 | 1201826.8535 | 2628693.0801 | 1201823.6127 | 2628686.0585 | 1201821.4334 | 2628690.2574 | 1201840.9198 | 2628694.5215 | 1201853.1359 | 2628700.3384 | 1201863.703 | 2628711.0356 | 1201878.6069 | 2628719.96 | 1201888.6553 | 2628731.213 | 1201898.7259 | 2628740.7312 | 1201905.5421 | 2628758.3595 | 1201916.0547 | 2628804.0769 | 1201939.3208 | 2628811.7255 | 1201944.0157 | 2628820.145 | 1201949.815 | 2628828.2914 | 1201956.9915 | 2628839.7003 | 1201969.3978 | 2628891.9651 | 1202025.0472 | 2628886.4141 | 1202030.4345 | 2628880.0074 | 1202036.518 | 2628875.9911 | 1202040.8566 | 2628872.4682 | 1202043.8968 | 2628868.9486 | 1202046.2367 | 2628863.9445 | 1202048.6806 | 2628853.6604 | 1202052.4108 | 2628847.041 | 1202055.2694 | 2628842.3034 | 1202057.7034 | 2628838.333 | 1202060.4302 | 2628834.7256 | 1202063.6146 | 2628830.8393 | 1202067.8427 | 2628825.5507 | 1202074.0651
117 | 2628704.9804 | 1201827.3052 | 2628721.7794 | 1201833.0778 | 2628789.4985 | 1201854.9152 | 2628800.3522 | 1201857.8024 | 2628825.6236 | 1201863.1158 | 2628838.8241 | 1201865.4251 | 2628851.8564 | 1201866.3218 | 2628863.6456 | 1201866.1674 | 2628878.9752 | 1201865.6967 | 2628890.1823 | 1201864.7614 | 2628901.6069 | 1201862.8822 | 2628914.5798 | 1201860.3212 | 2628928.4621 | 1201856.9975 | 2628934.4998 | 1201854.87 | 2628940.4111 | 1201852.1304
118 | 2628475.6272 | 1201742.6802 | 2628471.9884 | 1201758.6017
119 | 2628810.2663 | 1201635.4721 | 2628807.1384 | 1201638.3484
120 | 2628810.2663 | 1201635.4721 | 2628816.8158 | 1201629.8338 | 2628819.9622 | 1201629.182 | 2628822.682 | 1201630.1734 | 2628831.5862 | 1201639.4218
121 | 2628490.6322 | 1202174.0609 | 2628489.751 | 1202186.508 | 2628486.6932 | 1202194.4476
122 | 2628825.5507 | 1202074.0651 | 2628818.9982 | 1202069.3531 | 2628815.3375 | 1202065.5787
123 | 2628940.4111 | 1201852.1304 | 2628944.6556 | 1201849.4161 | 2628951.4547 | 1201844.5716
124 | 2628801.4017 | 1202055.7503 | 2628801.9881 | 1202055.4414 | 2628807.2987 | 1202057.2902 | 2628815.3375 | 1202065.5787
125 | 2628968.2288 | 1201830.572 | 2628964.6742 | 1201833.0484 | 2628957.9465 | 1201839.3526 | 2628952.0633 | 1201844.1379 | 2628951.4547 | 1201844.5716
126 | 2628061.9419 | 1200366.2034 | 2628059.0706 | 1200372.4657 | 2628055.6439 | 1200382.444 | 2628053.3512 | 1200390.8712 | 2628053.2361 | 1200391.4552
127 | 2628067.3461 | 1200354.4168 | 2628061.9419 | 1200366.2034
128 | 2628076.1202 | 1200338.816 | 2628068.3441 | 1200352.6316 | 2628067.3461 | 1200354.4168
129 | 2628025.3682 | 1200332.4303 | 2628052.1056 | 1200346.4299 | 2628061.8488 | 1200351.4338 | 2628067.3461 | 1200354.4168
130 | 2628030.7958 | 1200323.4325 | 2628034.0632 | 1200316.8248
131 | 2628025.3682 | 1200332.4303 | 2628028.2254 | 1200328.6305 | 2628030.7958 | 1200323.4325
132 | 2628042.6719 | 1200297.8632 | 2628034.6425 | 1200315.6534 | 2628034.0632 | 1200316.8248
133 | 2628076.1202 | 1200338.816 | 2628104.8869 | 1200289.8005
134 | 2628076.1202 | 1200338.816 | 2628105.8529 | 1200345.5148 | 2628113.2238 | 1200346.6722 | 2628120.4903 | 1200347.3623 | 2628129.6433 | 1200348.3614 | 2628135.071 | 1200349.9433 | 2628140.702 | 1200352.0154 | 2628152.1182 | 1200358.9617 | 2628163.1585 | 1200365.1771
135 | 2628119.6233 | 1200261.3444 | 2628115.9952 | 1200268.8093 | 2628109.4473 | 1200282.0302 | 2628104.8869 | 1200289.8005
136 | 2628178.2361 | 1200260.3528 | 2628172.7069 | 1200259.2929 | 2628154.3014 | 1200261.3792
137 | 2628119.6233 | 1200261.3444 | 2628125.9379 | 1200262.1301 | 2628135.5284 | 1200262.3753 | 2628148.6006 | 1200262.0254 | 2628154.3014 | 1200261.3792
138 | 2628178.2361 | 1200260.3528 | 2628180.8595 | 1200262.5886
139 | 2628178.2361 | 1200260.3528 | 2628179.574 | 1200251.1519
140 | 2628119.6233 | 1200261.3444 | 2628142.8479 | 1200196.796 | 2628146.5297 | 1200187.6527 | 2628150.9727 | 1200178.5242 | 2628199.1803 | 1200091.848 | 2628206.2498 | 1200077.8737 | 2628209.7823 | 1200069.7525 | 2628212.4197 | 1200062.5721 | 2628214.839 | 1200054.8237 | 2628216.4315 | 1200046.4378 | 2628219.0661 | 1200030.2315
141 | 2628508.1565 | 1200134.6792 | 2628508.71 | 1200147.9224 | 2628511.522 | 1200156.8852
142 | 2628511.522 | 1200156.8852 | 2628619.8179 | 1200203.0823
143 | 2628621.039 | 1200312.304 | 2628619.8179 | 1200203.0823
144 | 2628630.6193 | 1200181.441 | 2628630.2432 | 1200181.6765 | 2628622.6374 | 1200191.4121 | 2628619.7648 | 1200198.3355 | 2628619.8179 | 1200203.0823
145 | 2628538.1923 | 1200392.3747 | 2628535.7493 | 1200382.5995
146 | 2628621.039 | 1200312.304 | 2628610.6225 | 1200320.8478
147 | 2628610.6225 | 1200320.8478 | 2628604.051 | 1200318.0927 | 2628598.0751 | 1200316.53 | 2628590.8267 | 1200315.2391 | 2628582.682 | 1200315.1335 | 2628569.969 | 1200316.7959 | 2628560.0506 | 1200319.8725 | 2628549.349 | 1200325.9692 | 2628543.4299 | 1200330.0544 | 2628541.1317 | 1200333.1006 | 2628540.8552 | 1200333.7404
148 | 2628535.7493 | 1200382.5995 | 2628533.6582 | 1200374.232 | 2628532.5688 | 1200369.602 | 2628532.6353 | 1200366.8453 | 2628533.4692 | 1200362.7804 | 2628534.7677 | 1200358.6621 | 2628536.019 | 1200351.6642 | 2628537.6285 | 1200342.9893 | 2628539.3382 | 1200337.2499 | 2628540.8552 | 1200333.7404
149 | 2629024.4813 | 1200445.3639 | 2629012.9767 | 1200449.0324 | 2629009.2045 | 1200451.5854
150 | 2629234.1059 | 1200557.6123 | 2629237.1084 | 1200566.2761 | 2629239.9418 | 1200639.1189 | 2629239.0392 | 1200655.6013 | 2629231.5328 | 1200680.7229 | 2629230.5313 | 1200692.5245 | 2629231.6521 | 1200703.0468 | 2629235.0486 | 1200712.0795 | 2629242.4471 | 1200726.1345 | 2629249.5266 | 1200741.5998 | 2629252.6918 | 1200748.0966 | 2629255.1395 | 1200751.8995 | 2629258.102 | 1200754.7044 | 2629262.0098 | 1200757.2027 | 2629273.9717 | 1200761.1189 | 2629285.7677 | 1200764.6897 | 2629292.8072 | 1200764.9798 | 2629296.3174 | 1200764.7413 | 2629301.8631 | 1200763.868 | 2629306.6513 | 1200762.2461 | 2629325.8603 | 1200752.0123 | 2629337.1879 | 1200747.1096 | 2629345.4839 | 1200744.1931 | 2629352.0534 | 1200742.5466 | 2629359.2969 | 1200741.6038 | 2629368.1808 | 1200741.414 | 2629377.7312 | 1200741.9167 | 2629386.0058 | 1200743.3581 | 2629417.1638 | 1200752.0715 | 2629418.8798 | 1200752.796
151 | 2629100.8404 | 1200834.8041 | 2629121.67 | 1200804.2775 | 2629143.7036 | 1200765.7191 | 2629166.1049 | 1200736.1119 | 2629183.4976 | 1200703.4009 | 2629179.6144 | 1200691.1531 | 2629177.5122 | 1200680.5036 | 2629176.8438 | 1200666.148 | 2629178.9939 | 1200648.2709 | 2629183.0263 | 1200636.1728 | 2629188.0232 | 1200629.2267 | 2629208.2254 | 1200613.6278 | 2629216.5384 | 1200605.6862 | 2629220.6698 | 1200598.3023 | 2629227.26 | 1200579.9689 | 2629232.5668 | 1200564.1417 | 2629234.1059 | 1200557.6123
152 | 2629429.5829 | 1200772.5291 | 2629430.8169 | 1200769.6038 | 2629431.161 | 1200766.1925 | 2629430.244 | 1200762.2747 | 2629428.8889 | 1200759.233 | 2629427.3314 | 1200757.0909 | 2629424.5168 | 1200755.176 | 2629418.8798 | 1200752.796
153 | 2629591.8394 | 1200581.4251 | 2629418.8798 | 1200752.796
154 | 2629071.6101 | 1200993.2825 | 2629100.8404 | 1200834.8041
155 | 2629606.443 | 1200594.4625 | 2629591.8394 | 1200581.4251
156 | 2629606.443 | 1200594.4625 | 2629614.8189 | 1200578.5396 | 2629613.5825 | 1200568.4502 | 2629609.9209 | 1200559.2492 | 2629610.7919 | 1200550.9045
157 | 2629606.443 | 1200594.4625 | 2629607.5881 | 1200597.7548
158 | 2629071.6101 | 1200993.2825 | 2629085.7162 | 1201002.2781 | 2629098.0889 | 1201012.4105 | 2629103.728 | 1201018.8637 | 2629108.3516 | 1201025.979 | 2629111.7188 | 1201034.7669 | 2629113.8096 | 1201044.638 | 2629114.8946 | 1201059.407 | 2629113.4751 | 1201077.3988 | 2629109.6545 | 1201092.9666 | 2629108.1401 | 1201097.6062 | 2629100.4417 | 1201109.2419 | 2629072.8945 | 1201145.6058 | 2629063.2435 | 1201156.5427 | 2629062.1019 | 1201157.9392
159 | 2629030.4439 | 1201175.8719 | 2629037.8967 | 1201178.743 | 2629046.7967 | 1201176.6628 | 2629062.1019 | 1201157.9392
160 | 2628763.3738 | 1202147.0184 | 2628757.1085 | 1202149.3662 | 2628754.3846 | 1202150.8428 | 2628751.4091 | 1202154.0081 | 2628749.0816 | 1202157.457
161 | 2628772.6482 | 1202136.6895 | 2628770.0649 | 1202142.169 | 2628765.4565 | 1202146.2379 | 2628763.3738 | 1202147.0184
162 | 2628772.6482 | 1202136.6895 | 2628782.9091 | 1202142.4823
163 | 2628772.6482 | 1202136.6895 | 2628779.3142 | 1202122.5359
164 | 2628797.8163 | 1202351.3178 | 2628785.7655 | 1202336.4294 | 2628786.0057 | 1202332.3838 | 2628796.5756 | 1202322.9295 | 2628804.3032 | 1202312.6832 | 2628810.9585 | 1202295.995 | 2628814.6734 | 1202276.7689 | 2628807.9224 | 1202265.9193 | 2628804.8513 | 1202244.6928 | 2628794.3315 | 1202242.1297 | 2628788.1076 | 1202237.1859 | 2628785.1732 | 1202231.8133 | 2628784.0027 | 1202223.6142 | 2628784.4982 | 1202212.3548 | 2628788.619 | 1202198.9228 | 2628810.073 | 1202138.5817 | 2628804.1425 | 1202140.632 | 2628794.7899 | 1202146.9238 | 2628792.3755 | 1202147.3458 | 2628789.9673 | 1202146.467 | 2628782.9091 | 1202142.4823
165 | 2628800.1476 | 1202101.0354 | 2628787.4453 | 1202109.1566 | 2628783.2662 | 1202114.1503 | 2628779.3142 | 1202122.5359
166 | 2628797.8163 | 1202351.3178 | 2628807.2747 | 1202343.5146 | 2628812.6403 | 1202338.6377 | 2628817.006 | 1202337.5359 | 2628822.4782 | 1202338.963 | 2628833.6834 | 1202347.6996 | 2628853.3031 | 1202361.5351 | 2628875.0319 | 1202373.5466 | 2628912.7566 | 1202393.3507 | 2628929.5849 | 1202402.1258 | 2628933.9299 | 1202408.4392
167 | 2628800.1476 | 1202101.0354 | 2628793.6188 | 1202094.5782 | 2628790.8582 | 1202091.0296 | 2628790.6882 | 1202090.7436
168 | 2628933.9299 | 1202408.4392 | 2628933.6291 | 1202403.1279
169 | 2628792.423 | 1202061.5765 | 2628790.0393 | 1202063.5217 | 2628786.1838 | 1202067.6832 | 2628785.1091 | 1202069.6013 | 2628784.6262 | 1202071.9114 | 2628784.7137 | 1202074.2797 | 2628785.8426 | 1202078.4875 | 2628788.9634 | 1202087.841 | 2628790.6882 | 1202090.7436
170 | 2628792.423 | 1202061.5765 | 2628780.1162 | 1202050.2967
171 | 2628792.423 | 1202061.5765 | 2628796.2583 | 1202058.4599 | 2628801.4017 | 1202055.7503
172 | 2629052.7409 | 1202171.7397 | 2629056.2909 | 1202185.0643 | 2629058.889 | 1202192.2587 | 2629062.0402 | 1202198.3885 | 2629066.0143 | 1202203.4394
173 | 2629082.9089 | 1202222.9923 | 2629080.464 | 1202218.7337 | 2629077.1136 | 1202214.4595 | 2629067.1681 | 1202204.9059 | 2629066.0143 | 1202203.4394
174 | 2629052.7409 | 1202171.7397 | 2629358.6917 | 1201986.1082
175 | 2629082.9089 | 1202222.9923 | 2629090.9027 | 1202233.2479 | 2629099.7927 | 1202240.7397
176 | 2629082.9089 | 1202222.9923 | 2629065.8668 | 1202231.5254 | 2629060.6139 | 1202233.512 | 2629056.897 | 1202234.1833 | 2629052.5283 | 1202234.3177 | 2629049.4726 | 1202233.5913 | 2629037.6467 | 1202228.898 | 2629028.5658 | 1202226.2303 | 2629023.2485 | 1202225.8042 | 2629018.4437 | 1202226.4146 | 2629014.0001 | 1202227.8494 | 2629010.9014 | 1202229.7354 | 2629008.7216 | 1202231.9928 | 2629006.9171 | 1202235.3192 | 2628968.0352 | 1202331.7507 | 2628959.5146 | 1202346.9623 | 2628952.3656 | 1202357.1111 | 2628951.6933 | 1202359.2201 | 2628951.6374 | 1202361.3433 | 2628952.3138 | 1202363.092 | 2628953.4536 | 1202365.0096 | 2628957.3145 | 1202369.1639 | 2628958.2247 | 1202372.9149 | 2628958.5671 | 1202377.6302 | 2628957.6529 | 1202382.573 | 2628956.1342 | 1202385.0337 | 2628953.6219 | 1202386.8336 | 2628946.1626 | 1202388.7764 | 2628943.6233 | 1202388.238
177 | 2629358.6917 | 1201986.1082 | 2629367.2636 | 1201985.5389
178 | 2629099.7927 | 1202240.7397 | 2629096.9543 | 1202248.5414 | 2629092.2175 | 1202257.0675 | 2629085.6679 | 1202259.6815 | 2629085.0868 | 1202259.9203
179 | 2629099.7927 | 1202240.7397 | 2629103.3017 | 1202243.6918 | 2629108.8265 | 1202246.8315
180 | 2628943.6233 | 1202388.238 | 2628934.2503 | 1202386.2507 | 2628931.5131 | 1202387.3492 | 2628932.0897 | 1202394.0112 | 2628933.4532 | 1202400.0211 | 2628933.6291 | 1202403.1279
181 | 2629108.8265 | 1202246.8315 | 2629116.8077 | 1202251.8397 | 2629120.6133 | 1202254.8488 | 2629123.6349 | 1202257.8652 | 2629134.4602 | 1202274.238 | 2629138.1193 | 1202277.6021 | 2629142.8515 | 1202280.9604 | 2629147.2936 | 1202287.6301 | 2629154.4042 | 1202296.3918 | 2629162.2467 | 1202303.3005 | 2629167.7913 | 1202307.0407 | 2629176.1031 | 1202311.328 | 2629187.319 | 1202316.2076 | 2629191.5673 | 1202318.9187 | 2629196.5857 | 1202322.8787 | 2629202.8639 | 1202329.0906 | 2629208.9331 | 1202336.024
182 | 2629208.9331 | 1202336.024 | 2629228.7341 | 1202363.9917 | 2629230.6288 | 1202366.2047
183 | 2629230.6288 | 1202366.2047 | 2629243.5115 | 1202381.2512 | 2629246.7142 | 1202384.7321
184 | 2629367.2636 | 1201985.5389 | 2629362.3924 | 1201982.5689 | 2629354.8485 | 1201978.3518
185 | 2629377.2542 | 1201987.4223 | 2629367.2636 | 1201985.5389
186 | 2629749.2314 | 1202179.5103 | 2629751.0477 | 1202183.0546 | 2629752.126 | 1202186.5953 | 2629752.3372 | 1202191.5657 | 2629751.3882 | 1202197.2308 | 2629750.081 | 1202201.4711 | 2629748.9792 | 1202204.0537
187 | 2629607.3362 | 1201818.0294 | 2629749.2314 | 1202179.5103
188 | 2629607.3362 | 1201818.0294 | 2629381.4058 | 1201974.2131
189 | 2629607.3362 | 1201818.0294 | 2629616.153 | 1201814.1709 | 2629619.5682 | 1201811.4752 | 2629621.8736 | 1201808.5294 | 2629622.9314 | 1201805.4552 | 2629622.1362 | 1201796.991 | 2629614.0963 | 1201771.5149 | 2629612.412 | 1201764.2915 | 2629611.7068 | 1201759.1741 | 2629611.9577 | 1201754.6061 | 2629613.2074 | 1201749.6763 | 2629615.0887 | 1201746.3059 | 2629619.0832 | 1201743.4464 | 2629624.6735 | 1201742.6069 | 2629633.745 | 1201742.6518 | 2629634.2304 | 1201742.7146
190 | 2629377.2542 | 1201987.4223 | 2629380.9579 | 1201981.7373 | 2629381.4058 | 1201974.2131
191 | 2629634.2304 | 1201742.7146 | 2629653.4209 | 1201745.1951 | 2629654.4991 | 1201745.4576
192 | 2629710.7834 | 1201744.5135 | 2629714.3272 | 1201747.6433
193 | 2629710.7834 | 1201744.5135 | 2629705.2762 | 1201739.6498
194 | 2629701.3892 | 1201736.217 | 2629705.2762 | 1201739.6498
195 | 2628995.6724 | 1201810.8752 | 2628983.8399 | 1201819.9451 | 2628969.9355 | 1201829.3829 | 2628968.2288 | 1201830.572
196 | 2628995.6724 | 1201810.8752 | 2628998.6149 | 1201805.164 | 2629003.1056 | 1201798.7934 | 2629011.6919 | 1201789.0296 | 2629026.1954 | 1201773.7693 | 2629029.0853 | 1201769.5032 | 2629029.9771 | 1201766.0834 | 2629029.5058 | 1201762.8238 | 2629027.7911 | 1201760.1696 | 2629024.8395 | 1201758.3431 | 2629020.4754 | 1201757.4437 | 2629012.5367 | 1201757.6275 | 2629003.9325 | 1201758.5197 | 2628998.864 | 1201758.5062 | 2628993.7984 | 1201757.8813 | 2628989.8627 | 1201756.5171 | 2628985.3154 | 1201754.1604 | 2628977.3095 | 1201747.7959 | 2628966.9658 | 1201738.5741 | 2628959.6255 | 1201733.0578 | 2628951.0611 | 1201731.9935 | 2628942.0759 | 1201732.9728 | 2628926.3421 | 1201735.1313 | 2628917.7737 | 1201734.8897 | 2628911.0553 | 1201731.3998 | 2628903.739 | 1201724.0382 | 2628882.6276 | 1201700.3343 | 2628867.6142 | 1201680.929 | 2628859.3104 | 1201666.8479
197 | 2628859.3104 | 1201666.8479 | 2628854.231 | 1201662.7544 | 2628842.038 | 1201650.2777 | 2628831.5862 | 1201639.4218
198 | 2628859.3104 | 1201666.8479 | 2628856.9139 | 1201655.6412 | 2628837.1136 | 1201614.034 | 2628826.0011 | 1201588.9445 | 2628818.5475 | 1201568.9642
199 | 2628818.5475 | 1201568.9642 | 2628807.461 | 1201540.0171 | 2628800.166 | 1201528.1755 | 2628790.8243 | 1201517.7582 | 2628778.0336 | 1201504.4671 | 2628767.4991 | 1201488.8523 | 2628761.2402 | 1201475.1814 | 2628757.6229 | 1201462.9573 | 2628755.5664 | 1201444.3357
200 | 2629683.8108 | 1201740.4098 | 2629683.8168 | 1201748.4032 | 2629678.3059 | 1201748.5759 | 2629667.0806 | 1201748.5202 | 2629654.4991 | 1201745.4576
201 | 2629701.3892 | 1201736.217 | 2629683.8108 | 1201740.4098
202 | 2628753.101 | 1201425.1815 | 2628755.0702 | 1201439.8434 | 2628755.5664 | 1201444.3357
203 | 2629230.7107 | 1201176.1134 | 2629239.215 | 1201176.822
204 | 2629230.7107 | 1201176.1134 | 2629197.8027 | 1201194.185 | 2629172.4746 | 1201212.4715
205 | 2629172.4746 | 1201212.4715 | 2629188.1617 | 1201207.712 | 2629203.9972 | 1201203.7427 | 2629208.0709 | 1201203.3957 | 2629210.9227 | 1201203.9099 | 2629212.9466 | 1201205.5985 | 2629214.5651 | 1201207.7075 | 2629215.3648 | 1201210.7242 | 2629215.4453 | 1201213.2997
206 | 2628753.101 | 1201425.1815 | 2628663.6651 | 1201216.9824
207 | 2628753.101 | 1201425.1815 | 2628947.5225 | 1201368.6319
208 | 2628663.6651 | 1201216.9824 | 2628657.3614 | 1201212.5721
209 | 2628947.5225 | 1201368.6319 | 2628951.4779 | 1201350.2409 | 2628955.4284 | 1201336.0078 | 2628955.0559 | 1201328.0683 | 2628952.2532 | 1201319.0053 | 2628952.0682 | 1201313.2012 | 2628956.4361 | 1201297.6582 | 2628967.4096 | 1201266.572 | 2628970.9303 | 1201254.6825 | 2628976.2677 | 1201247.9935 | 2628983.4371 | 1201243.3479 | 2628995.2949 | 1201238.725
210 | 2628947.5225 | 1201368.6319 | 2628944.7981 | 1201381.1367 | 2628945.581 | 1201387.6552 | 2628951.8925 | 1201391.9548 | 2628958.3392 | 1201395.5811
211 | 2628947.5225 | 1201368.6319 | 2628956.7529 | 1201357.9929 | 2628957.57 | 1201354.4663
212 | 2629215.4453 | 1201213.2997 | 2629215.4767 | 1201214.3045 | 2629215.2403 | 1201215.6205
213 | 2629008.9587 | 1201373.3431 | 2629024.4805 | 1201369.6163 | 2629041.4528 | 1201363.3952 | 2629059.0448 | 1201353.4084 | 2629067.664 | 1201346.4242 | 2629083.4751 | 1201328.5912 | 2629096.5956 | 1201314.714 | 2629114.4123 | 1201302.3938 | 2629125.6986 | 1201291.6539 | 2629132.2813 | 1201280.9023 | 2629146.8737 | 1201260.2175 | 2629156.7705 | 1201248.815 | 2629162.6661 | 1201243.1962 | 2629167.699 | 1201239.6965 | 2629174.4374 | 1201236.0607 | 2629186.9901 | 1201231.008 | 2629209.071 | 1201223.0558 | 2629212.1845 | 1201221.3812 | 2629213.9447 | 1201219.422 | 2629214.9838 | 1201217.048 | 2629215.2403 | 1201215.6205
214 | 2628655.7911 | 1201200.3578 | 2628655.1876 | 1201203.9792 | 2628654.9445 | 1201207.0686 | 2628655.5263 | 1201209.5505 | 2628657.3614 | 1201212.5721
215 | 2628675.4315 | 1201191.6916 | 2628672.1595 | 1201193.11 | 2628663.5097 | 1201195.4254 | 2628659.7343 | 1201197.0416 | 2628655.7911 | 1201200.3578
216 | 2628675.4315 | 1201191.6916 | 2628671.3083 | 1201154.7404 | 2628668.1582 | 1201130.7121 | 2628658.4747 | 1201107.264 | 2628646.3133 | 1201087.8617 | 2628643.0861 | 1201079.9197 | 2628641.9016 | 1201071.3649 | 2628644.181 | 1201064.2497 | 2628653.2305 | 1201050.0519 | 2628667.208 | 1201030.3746 | 2628670.523 | 1201020.007 | 2628670.7861 | 1201008.0017 | 2628672.5272 | 1200981.4065 | 2628673.6089 | 1200974.8637 | 2628676.2806 | 1200970.085 | 2628684.4962 | 1200958.4068
217 | 2628684.4962 | 1200958.4068 | 2628686.0379 | 1200964.0597
218 | 2628707.5891 | 1200996.5829 | 2628703.7609 | 1200986.9926 | 2628700.0447 | 1200982.5946 | 2628694.0984 | 1200978.1859 | 2628690.4687 | 1200974.8111 | 2628688.1091 | 1200971.6536 | 2628686.0379 | 1200964.0597
219 | 2628995.2949 | 1201238.725 | 2628954.2223 | 1201237.6812 | 2628968.2063 | 1201216.7818 | 2628966.8119 | 1201209.2487 | 2628962.1582 | 1201200.4769 | 2628957.7445 | 1201184.5801 | 2628958.0121 | 1201171.7521 | 2628964.6331 | 1201153.0628 | 2628962.8441 | 1201143.6934 | 2628955.1268 | 1201135.7184 | 2628945.1474 | 1201131.201 | 2628903.2449 | 1201128.4859 | 2628895.1933 | 1201140.8427 | 2628889.5284 | 1201138.671
220 | 2628995.2949 | 1201238.725 | 2629005.7433 | 1201231.2382 | 2629012.9374 | 1201221.5122 | 2629019.8458 | 1201205.8435
221 | 2628986.3707 | 1201386.0149 | 2628980.0848 | 1201387.0107 | 2628973.5163 | 1201394.9055 | 2628968.5932 | 1201399.3619 | 2628964.1129 | 1201398.8288 | 2628958.3392 | 1201395.5811
222 | 2629030.4439 | 1201175.8719 | 2629025.1199 | 1201184.4953 | 2629020.1176 | 1201205.2269 | 2629019.8458 | 1201205.8435
223 | 2628986.3707 | 1201386.0149 | 2628988.2562 | 1201385.7161
224 | 2629030.4439 | 1201175.8719 | 2629029.7705 | 1201168.7759 | 2629034.0843 | 1201158.1687 | 2629051.987 | 1201131.3297
225 | 2629008.9587 | 1201373.3431 | 2629002.3539 | 1201379.3032 | 2628997.8763 | 1201382.9169 | 2628991.3196 | 1201385.2308 | 2628988.2562 | 1201385.7161
226 | 2629008.9587 | 1201373.3431 | 2629007.5249 | 1201369.2339
227 | 2628706.59 | 1201017.0591 | 2628706.6616 | 1201016.9897 | 2628707.9262 | 1201013.5717 | 2628707.748 | 1201004.5907
228 | 2628706.59 | 1201017.0591 | 2628703.8015 | 1201019.7664 | 2628703.0384 | 1201020.0088
229 | 2628707.5891 | 1200996.5829 | 2628707.748 | 1201004.5907
230 | 2628706.3041 | 1200964.5814 | 2628710.8806 | 1200981.6127 | 2628710.08 | 1200988.2459 | 2628707.5891 | 1200996.5829
231 | 2628706.3041 | 1200964.5814 | 2628707.7947 | 1200958.0745
232 | 2628119.9767 | 1200542.5113 | 2628123.9676 | 1200551.7462 | 2628124.9226 | 1200565.5916 | 2628123.8146 | 1200570.184
233 | 2628119.9767 | 1200542.5113 | 2628122.6126 | 1200535.5643 | 2628122.8615 | 1200533.4714
234 | 2628123.4276 | 1200528.7088 | 2628122.8615 | 1200533.4714
235 | 2628247.1426 | 1201210.5631 | 2628249.5508 | 1201214.8152
236 | 2628247.1426 | 1201210.5631 | 2628243.1791 | 1201203.5649
237 | 2628237.3163 | 1201189.3297 | 2628238.3948 | 1201193.048 | 2628239.9956 | 1201197.3579 | 2628242.9141 | 1201203.097 | 2628243.1791 | 1201203.5649
238 | 2628274.7629 | 1201200.7099 | 2628275.0457 | 1201201.3246
239 | 2628237.3163 | 1201189.3297 | 2628245.2355 | 1201185.376 | 2628247.0068 | 1201184.0913
240 | 2628237.3163 | 1201189.3297 | 2628236.8519 | 1201187.7489 | 2628234.2279 | 1201180.8883 | 2628229.075 | 1201171.2253 | 2628225.3235 | 1201164.5929 | 2628222.4187 | 1201160.6355
241 | 2628272.0736 | 1201194.8635 | 2628274.7629 | 1201200.7099
242 | 2628255.3321 | 1201178.053 | 2628247.0068 | 1201184.0913
243 | 2628216.1976 | 1201153.2992 | 2628221.4666 | 1201159.3385 | 2628222.4187 | 1201160.6355
244 | 2628255.3321 | 1201178.053 | 2628257.1447 | 1201171.3801 | 2628257.4173 | 1201168.4464 | 2628257.0852 | 1201164.6428 | 2628256.46 | 1201161.764
245 | 2628255.3321 | 1201178.053 | 2628258.2038 | 1201175.9765 | 2628269.9536 | 1201166.738 | 2628280.6229 | 1201157.3175
246 | 2628216.1976 | 1201153.2992 | 2628213.3293 | 1201157.8993 | 2628209.5162 | 1201162.7062 | 2628201.7602 | 1201170.4922
247 | 2628216.1976 | 1201153.2992 | 2628206.6122 | 1201144.1935 | 2628202.2539 | 1201139.7457
248 | 2628200.1619 | 1201172.0967 | 2628201.7602 | 1201170.4922
249 | 2628256.3626 | 1201161.3153 | 2628256.46 | 1201161.764
250 | 2628281.5342 | 1201156.5128 | 2628280.6229 | 1201157.3175

## bus_geodata
| x | y | coords
0 | 2627733.2196 | 1200376.1685
1 | 2627737.1891 | 1200384.728
2 | 2628012.986 | 1200455.3508
3 | 2627724.828 | 1200431.4131
4 | 2627770.3278 | 1200385.8156
5 | 2628028.7959 | 1200446.5377
6 | 2628004.0117 | 1200431.8848
7 | 2628021.564 | 1200485.434
8 | 2627722.0267 | 1200445.2465
9 | 2628000.8549 | 1200139.1764
10 | 2627998.6027 | 1200418.7635
11 | 2627940.2396 | 1200100.5826
12 | 2627773.7688 | 1200374.7267
13 | 2628025.4796 | 1200495.5536
14 | 2627714.3656 | 1200473.8934
15 | 2628007.1611 | 1200375.2578
16 | 2627867.2403 | 1199803.7251
17 | 2627779.5546 | 1200357.7875
18 | 2627730.2072 | 1200490.2047
19 | 2627867.6116 | 1199799.0961
20 | 2627892.9479 | 1199807.5068
21 | 2628011.2245 | 1200360.1608
22 | 2628087.9765 | 1201770.1505
23 | 2628085.2812 | 1201768.3011
24 | 2628163.351 | 1201801.8736
25 | 2628262.7983 | 1201851.5475
26 | 2628263.962 | 1201795.2893
27 | 2628254.2545 | 1201774.2786
28 | 2627947.1229 | 1200977.2556
29 | 2628047.2672 | 1200955.156
30 | 2627938.9876 | 1200988.464
31 | 2628058.1593 | 1200944.9865
32 | 2627918.322 | 1200998.3397
33 | 2627920.8936 | 1201039.1679
34 | 2628147.2256 | 1201138.3997
35 | 2628042.0586 | 1200908.7627
36 | 2628305.7285 | 1201305.037
37 | 2628106.8245 | 1201157.433
38 | 2628055.4325 | 1200813.1718
39 | 2628058.2842 | 1200802.1256
40 | 2628058.9501 | 1200799.099
41 | 2628054.4395 | 1200678.2783
42 | 2628075.1193 | 1200801.9319
43 | 2628324.0156 | 1201313.2185
44 | 2627973.446 | 1201172.1925
45 | 2628035.0339 | 1200641.5339
46 | 2627940.9619 | 1200687.6563
47 | 2628135.5759 | 1200805.9179
48 | 2628050.463 | 1200553.9137
49 | 2627997.2605 | 1200613.5268
50 | 2628045.5679 | 1200544.8888
51 | 2628071.219 | 1200555.9899
52 | 2628082.151 | 1200554.2662
53 | 2627920.5486 | 1200695.7063
54 | 2628144.6848 | 1200833.9317
55 | 2628127.8896 | 1200790.0544
56 | 2628182.8288 | 1201160.9722
57 | 2628281.9344 | 1201275.9198
58 | 2628145.3714 | 1200837.8326
59 | 2628145.2041 | 1200836.8818
60 | 2628290.0184 | 1200841.2652
61 | 2628392.7984 | 1200730.7356
62 | 2628105.0285 | 1200543.7195
63 | 2628446.5086 | 1200648.8679
64 | 2628548.1828 | 1200409.2483
65 | 2627974.4773 | 1201162.6054
66 | 2627970.4773 | 1201135.5587
67 | 2628447.2946 | 1201403.9975
68 | 2628313.2037 | 1201285.1408
69 | 2628241.5874 | 1201438.4688
70 | 2627885.5303 | 1200717.733
71 | 2627868.5583 | 1200723.7572
72 | 2627890.6507 | 1200703.7298
73 | 2629092.0515 | 1199985.9186
74 | 2629094.1374 | 1199988.885
75 | 2629109.9719 | 1200074.9759
76 | 2629256.8771 | 1200150.301
77 | 2629255.1824 | 1200132.871
78 | 2629203.8006 | 1200342.7464
79 | 2629256.3151 | 1200113.6666
80 | 2629279.5805 | 1200084.7083
81 | 2629298.1949 | 1200114.6793
82 | 2629335.6559 | 1200089.5597
83 | 2629294.8509 | 1200128.6123
84 | 2628237.8076 | 1201445.3389
85 | 2628230.6152 | 1201458.404
86 | 2628230.7342 | 1201505.1167
87 | 2628560.5711 | 1201564.5252
88 | 2628432.42 | 1201421.378
89 | 2628304.2475 | 1201258.973
90 | 2628289.7978 | 1201248.4767
91 | 2628303.3482 | 1201209.3415
92 | 2628215.5014 | 1201723.6873
93 | 2628217.9712 | 1201511.7639
94 | 2628599.9187 | 1201642.556
95 | 2628420.7988 | 1201434.5929
96 | 2628284.7479 | 1201228.1958
97 | 2628270.8084 | 1201240.6171
98 | 2628305.6337 | 1201183.2292
99 | 2628428.0549 | 1201796.1996
100 | 2628427.0749 | 1202024.8431
101 | 2628470.8279 | 1201763.6798
102 | 2628407.6214 | 1201456.6469
103 | 2628398.4054 | 1201481.42
104 | 2628397.2089 | 1201483.7257
105 | 2628704.9804 | 1201827.3052
106 | 2628475.6272 | 1201742.6802
107 | 2628807.1384 | 1201638.3484
108 | 2628810.2663 | 1201635.4721
109 | 2628471.9884 | 1201758.6017
110 | 2628490.6322 | 1202174.0609
111 | 2628486.6932 | 1202194.4476
112 | 2628730.8925 | 1201776.7882
113 | 2628825.5507 | 1202074.0651
114 | 2628940.4111 | 1201852.1304
115 | 2628815.3375 | 1202065.5787
116 | 2628951.4547 | 1201844.5716
117 | 2628053.2361 | 1200391.4552
118 | 2628061.9419 | 1200366.2034
119 | 2628067.3461 | 1200354.4168
120 | 2628030.7958 | 1200323.4325
121 | 2628034.0632 | 1200316.8248
122 | 2628025.3682 | 1200332.4303
123 | 2628042.6719 | 1200297.8632
124 | 2628076.1202 | 1200338.816
125 | 2628104.8869 | 1200289.8005
126 | 2628163.1585 | 1200365.1771
127 | 2628154.3014 | 1200261.3792
128 | 2628178.2361 | 1200260.3528
129 | 2628119.6233 | 1200261.3444
130 | 2628180.8595 | 1200262.5886
131 | 2628179.574 | 1200251.1519
132 | 2628219.0661 | 1200030.2315
133 | 2628306.0453 | 1200343.1678
134 | 2628511.522 | 1200156.8852
135 | 2628508.1565 | 1200134.6792
136 | 2628619.8179 | 1200203.0823
137 | 2628538.1923 | 1200392.3747
138 | 2628630.6193 | 1200181.441
139 | 2628621.039 | 1200312.304
140 | 2628610.6225 | 1200320.8478
141 | 2628540.8552 | 1200333.7404
142 | 2628535.7493 | 1200382.5995
143 | 2629009.2045 | 1200451.5854
144 | 2629024.4813 | 1200445.3639
145 | 2629234.1059 | 1200557.6123
146 | 2629418.8798 | 1200752.796
147 | 2629100.8404 | 1200834.8041
148 | 2629429.5829 | 1200772.5291
149 | 2629591.8394 | 1200581.4251
150 | 2629610.7919 | 1200550.9045
151 | 2629606.443 | 1200594.4625
152 | 2629607.5881 | 1200597.7548
153 | 2629071.6101 | 1200993.2825
154 | 2629062.1019 | 1201157.9392
155 | 2628763.3738 | 1202147.0184
156 | 2628749.0816 | 1202157.457
157 | 2628772.6482 | 1202136.6895
158 | 2628782.9091 | 1202142.4823
159 | 2628779.3143 | 1202122.5359
160 | 2628797.8163 | 1202351.3178
161 | 2628800.1476 | 1202101.0354
162 | 2628933.9299 | 1202408.4392
163 | 2628790.6882 | 1202090.7436
164 | 2628780.1162 | 1202050.2967
165 | 2628792.423 | 1202061.5765
166 | 2628801.4017 | 1202055.7503
167 | 2629066.0143 | 1202203.4394
168 | 2629052.7409 | 1202171.7397
169 | 2629082.9089 | 1202222.9923
170 | 2629358.6917 | 1201986.1082
171 | 2629099.7927 | 1202240.7397
172 | 2628943.6233 | 1202388.238
173 | 2629208.9331 | 1202336.024
174 | 2629108.8265 | 1202246.8315
175 | 2629230.6288 | 1202366.2047
176 | 2629354.8485 | 1201978.3518
177 | 2629367.2636 | 1201985.5389
178 | 2629085.0868 | 1202259.9203
179 | 2628933.6291 | 1202403.1279
180 | 2629246.7142 | 1202384.7321
181 | 2629748.9792 | 1202204.0537
182 | 2629749.2314 | 1202179.5103
183 | 2629607.3362 | 1201818.0294
184 | 2629381.4058 | 1201974.2131
185 | 2629634.2304 | 1201742.7146
186 | 2629710.7834 | 1201744.5135
187 | 2629714.3272 | 1201747.6433
188 | 2629705.2762 | 1201739.6498
189 | 2629377.2542 | 1201987.4223
190 | 2628968.2288 | 1201830.572
191 | 2628995.6724 | 1201810.8752
192 | 2628859.3104 | 1201666.8479
193 | 2628831.5862 | 1201639.4218
194 | 2628818.5475 | 1201568.9642
195 | 2629683.8108 | 1201740.4098
196 | 2629654.4991 | 1201745.4576
197 | 2629701.3892 | 1201736.217
198 | 2628755.5664 | 1201444.3357
199 | 2629239.215 | 1201176.822
200 | 2629230.7107 | 1201176.1134
201 | 2629172.4746 | 1201212.4715
202 | 2628753.101 | 1201425.1815
203 | 2628663.6651 | 1201216.9824
204 | 2628947.5225 | 1201368.6319
205 | 2629215.4453 | 1201213.2997
206 | 2629215.2403 | 1201215.6205
207 | 2628657.3614 | 1201212.5721
208 | 2628655.7911 | 1201200.3578
209 | 2628675.4315 | 1201191.6916
210 | 2628684.4962 | 1200958.4068
211 | 2628686.0379 | 1200964.0597
212 | 2628889.5284 | 1201138.671
213 | 2628995.2949 | 1201238.725
214 | 2628957.57 | 1201354.4663
215 | 2628958.3392 | 1201395.5811
216 | 2629019.8458 | 1201205.8435
217 | 2628986.3707 | 1201386.0149
218 | 2629030.4439 | 1201175.8719
219 | 2628988.2562 | 1201385.7161
220 | 2629051.987 | 1201131.3297
221 | 2629008.9587 | 1201373.3431
222 | 2629007.5249 | 1201369.2339
223 | 2628706.59 | 1201017.0591
224 | 2628707.748 | 1201004.5907
225 | 2628703.0384 | 1201020.0088
226 | 2628707.5891 | 1200996.5829
227 | 2628706.3041 | 1200964.5814
228 | 2628707.7947 | 1200958.0745
229 | 2628119.9767 | 1200542.5113
230 | 2628123.8146 | 1200570.184
231 | 2628122.8615 | 1200533.4714
232 | 2628123.4276 | 1200528.7088
233 | 2628249.5508 | 1201214.8152
234 | 2628247.1426 | 1201210.5631
235 | 2628243.1791 | 1201203.5649
236 | 2628275.0457 | 1201201.3246
237 | 2628237.3163 | 1201189.3297
238 | 2628274.7629 | 1201200.7099
239 | 2628247.0068 | 1201184.0913
240 | 2628222.4187 | 1201160.6355
241 | 2628255.3321 | 1201178.053
242 | 2628216.1976 | 1201153.2992
243 | 2628202.2539 | 1201139.7457
244 | 2628201.7602 | 1201170.4922
245 | 2628200.1619 | 1201172.0967
246 | 2628256.46 | 1201161.764
247 | 2628280.6229 | 1201157.3175
248 | 2628256.3626 | 1201161.3153
249 | 2628281.5342 | 1201156.5128
250 | 2628310.8782 | 1201171.5379
251 | 2628272.0736 | 1201194.8635
252 | 2628051.1165 | 1200640.2196

## line_std_types
| c_nf_per_km | r_ohm_per_km | x_ohm_per_km | max_i_ka | type | q_mm2 | alpha | voltage_rating
NAYY 4x50 SE | 210 | 0.642 | 0.083 | 0.142 | cs | 50 | 0.00403 | LV
NAYY 4x120 SE | 264 | 0.225 | 0.08 | 0.242 | cs | 120 | 0.00403 | LV
NAYY 4x150 SE | 261 | 0.208 | 0.08 | 0.27 | cs | 150 | 0.00403 | LV
NA2XS2Y 1x95 RM/25 12/20 kV | 216 | 0.313 | 0.132 | 0.252 | cs | 95 | 0.00403 | MV
NA2XS2Y 1x185 RM/25 12/20 kV | 273 | 0.161 | 0.117 | 0.362 | cs | 185 | 0.00403 | MV
NA2XS2Y 1x240 RM/25 12/20 kV | 304 | 0.122 | 0.112 | 0.421 | cs | 240 | 0.00403 | MV
NA2XS2Y 1x95 RM/25 6/10 kV | 315 | 0.313 | 0.123 | 0.249 | cs | 95 | 0.00403 | MV
NA2XS2Y 1x185 RM/25 6/10 kV | 406 | 0.161 | 0.11 | 0.358 | cs | 185 | 0.00403 | MV
NA2XS2Y 1x240 RM/25 6/10 kV | 456 | 0.122 | 0.105 | 0.416 | cs | 240 | 0.00403 | MV
NA2XS2Y 1x150 RM/25 12/20 kV | 250 | 0.206 | 0.116 | 0.319 | cs | 150 | 0.00403 | MV
NA2XS2Y 1x120 RM/25 12/20 kV | 230 | 0.253 | 0.119 | 0.283 | cs | 120 | 0.00403 | MV
NA2XS2Y 1x70 RM/25 12/20 kV | 190 | 0.443 | 0.132 | 0.22 | cs | 70 | 0.00403 | MV
NA2XS2Y 1x150 RM/25 6/10 kV | 360 | 0.206 | 0.11 | 0.315 | cs | 150 | 0.00403 | MV
NA2XS2Y 1x120 RM/25 6/10 kV | 340 | 0.253 | 0.113 | 0.28 | cs | 120 | 0.00403 | MV
NA2XS2Y 1x70 RM/25 6/10 kV | 280 | 0.443 | 0.123 | 0.217 | cs | 70 | 0.00403 | MV
N2XS(FL)2Y 1x120 RM/35 64/110 kV | 112 | 0.153 | 0.166 | 0.366 | cs | 120 | 0.00393 | HV
N2XS(FL)2Y 1x185 RM/35 64/110 kV | 125 | 0.099 | 0.156 | 0.457 | cs | 185 | 0.00393 | HV
N2XS(FL)2Y 1x240 RM/35 64/110 kV | 135 | 0.075 | 0.149 | 0.526 | cs | 240 | 0.00393 | HV
N2XS(FL)2Y 1x300 RM/35 64/110 kV | 144 | 0.06 | 0.144 | 0.588 | cs | 300 | 0.00393 | HV
15-AL1/3-ST1A 0.4 | 11 | 1.8769 | 0.35 | 0.105 | ol | 16 | 0.00403 | LV
24-AL1/4-ST1A 0.4 | 11.25 | 1.2012 | 0.335 | 0.14 | ol | 24 | 0.00403 | LV
48-AL1/8-ST1A 0.4 | 12.2 | 0.5939 | 0.3 | 0.21 | ol | 48 | 0.00403 | LV
94-AL1/15-ST1A 0.4 | 13.2 | 0.306 | 0.29 | 0.35 | ol | 94 | 0.00403 | LV
34-AL1/6-ST1A 10.0 | 9.7 | 0.8342 | 0.36 | 0.17 | ol | 34 | 0.00403 | MV
48-AL1/8-ST1A 10.0 | 10.1 | 0.5939 | 0.35 | 0.21 | ol | 48 | 0.00403 | MV
70-AL1/11-ST1A 10.0 | 10.4 | 0.4132 | 0.339 | 0.29 | ol | 70 | 0.00403 | MV
94-AL1/15-ST1A 10.0 | 10.75 | 0.306 | 0.33 | 0.35 | ol | 94 | 0.00403 | MV
122-AL1/20-ST1A 10.0 | 11.1 | 0.2376 | 0.323 | 0.41 | ol | 122 | 0.00403 | MV
149-AL1/24-ST1A 10.0 | 11.25 | 0.194 | 0.315 | 0.47 | ol | 149 | 0.00403 | MV
34-AL1/6-ST1A 20.0 | 9.15 | 0.8342 | 0.382 | 0.17 | ol | 34 | 0.00403 | MV
48-AL1/8-ST1A 20.0 | 9.5 | 0.5939 | 0.372 | 0.21 | ol | 48 | 0.00403 | MV
70-AL1/11-ST1A 20.0 | 9.7 | 0.4132 | 0.36 | 0.29 | ol | 70 | 0.00403 | MV
94-AL1/15-ST1A 20.0 | 10 | 0.306 | 0.35 | 0.35 | ol | 94 | 0.00403 | MV
122-AL1/20-ST1A 20.0 | 10.3 | 0.2376 | 0.344 | 0.41 | ol | 122 | 0.00403 | MV
149-AL1/24-ST1A 20.0 | 10.5 | 0.194 | 0.337 | 0.47 | ol | 149 | 0.00403 | MV
184-AL1/30-ST1A 20.0 | 10.75 | 0.1571 | 0.33 | 0.535 | ol | 184 | 0.00403 | MV
243-AL1/39-ST1A 20.0 | 11 | 0.1188 | 0.32 | 0.645 | ol | 243 | 0.00403 | MV
48-AL1/8-ST1A 110.0 | 8 | 0.5939 | 0.46 | 0.21 | ol | 48 | 0.00403 | HV
70-AL1/11-ST1A 110.0 | 8.4 | 0.4132 | 0.45 | 0.29 | ol | 70 | 0.00403 | HV
94-AL1/15-ST1A 110.0 | 8.65 | 0.306 | 0.44 | 0.35 | ol | 94 | 0.00403 | HV
122-AL1/20-ST1A 110.0 | 8.5 | 0.2376 | 0.43 | 0.41 | ol | 122 | 0.00403 | HV
149-AL1/24-ST1A 110.0 | 8.75 | 0.194 | 0.41 | 0.47 | ol | 149 | 0.00403 | HV
184-AL1/30-ST1A 110.0 | 8.8 | 0.1571 | 0.4 | 0.535 | ol | 184 | 0.00403 | HV
243-AL1/39-ST1A 110.0 | 9 | 0.1188 | 0.39 | 0.645 | ol | 243 | 0.00403 | HV
305-AL1/39-ST1A 110.0 | 9.2 | 0.0949 | 0.38 | 0.74 | ol | 305 | 0.00403 | HV
490-AL1/64-ST1A 110.0 | 9.75 | 0.059 | 0.37 | 0.96 | ol | 490 | 0.00403 | HV
679-AL1/86-ST1A 110.0 | 9.95 | 0.042 | 0.36 | 1.15 | ol | 679 | 0.00403 | HV
490-AL1/64-ST1A 220.0 | 10 | 0.059 | 0.285 | 0.96 | ol | 490 | 0.00403 | HV
679-AL1/86-ST1A 220.0 | 11.7 | 0.042 | 0.275 | 1.15 | ol | 679 | 0.00403 | HV
490-AL1/64-ST1A 380.0 | 11 | 0.059 | 0.253 | 0.96 | ol | 490 | 0.00403 | HV
679-AL1/86-ST1A 380.0 | 14.6 | 0.042 | 0.25 | 1.15 | ol | 679 | 0.00403 | HV

## trafo_std_types
| i0_percent | pfe_kw | vkr_percent | sn_mva | vn_lv_kv | vn_hv_kv | vk_percent | shift_degree | vector_group | tap_side | tap_neutral | tap_min | tap_max | tap_step_degree | tap_step_percent | tap_phase_shifter
160 MVA 380/110 kV | 0.06 | 60 | 0.25 | 160 | 110 | 380 | 12.2 | 0 | Yy0 | hv | 0 | -9 | 9 | 0 | 1.5 | FALSE
100 MVA 220/110 kV | 0.06 | 55 | 0.26 | 100 | 110 | 220 | 12 | 0 | Yy0 | hv | 0 | -9 | 9 | 0 | 1.5 | FALSE
63 MVA 110/20 kV | 0.04 | 22 | 0.32 | 63 | 20 | 110 | 18 | 150 | YNd5 | hv | 0 | -9 | 9 | 0 | 1.5 | FALSE
40 MVA 110/20 kV | 0.05 | 18 | 0.34 | 40 | 20 | 110 | 16.2 | 150 | YNd5 | hv | 0 | -9 | 9 | 0 | 1.5 | FALSE
25 MVA 110/20 kV | 0.07 | 14 | 0.41 | 25 | 20 | 110 | 12 | 150 | YNd5 | hv | 0 | -9 | 9 | 0 | 1.5 | FALSE
63 MVA 110/10 kV | 0.04 | 22 | 0.32 | 63 | 10 | 110 | 18 | 150 | YNd5 | hv | 0 | -9 | 9 | 0 | 1.5 | FALSE
40 MVA 110/10 kV | 0.05 | 18 | 0.34 | 40 | 10 | 110 | 16.2 | 150 | YNd5 | hv | 0 | -9 | 9 | 0 | 1.5 | FALSE
25 MVA 110/10 kV | 0.07 | 14 | 0.41 | 25 | 10 | 110 | 12 | 150 | YNd5 | hv | 0 | -9 | 9 | 0 | 1.5 | FALSE
0.25 MVA 20/0.4 kV | 0.32 | 0.8 | 1.44 | 0.25 | 0.4 | 20 | 6 | 150 | Yzn5 | hv | 0 | -2 | 2 | 0 | 2.5 | FALSE
0.4 MVA 20/0.4 kV | 0.3375 | 1.35 | 1.425 | 0.4 | 0.4 | 20 | 6 | 150 | Dyn5 | hv | 0 | -2 | 2 | 0 | 2.5 | FALSE
0.63 MVA 20/0.4 kV | 0.2619 | 1.65 | 1.206 | 0.63 | 0.4 | 20 | 6 | 150 | Dyn5 | hv | 0 | -2 | 2 | 0 | 2.5 | FALSE
0.25 MVA 10/0.4 kV | 0.24 | 0.6 | 1.2 | 0.25 | 0.4 | 10 | 4 | 150 | Dyn5 | hv | 0 | -2 | 2 | 0 | 2.5 | FALSE
0.4 MVA 10/0.4 kV | 0.2375 | 0.95 | 1.325 | 0.4 | 0.4 | 10 | 4 | 150 | Dyn5 | hv | 0 | -2 | 2 | 0 | 2.5 | FALSE
0.63 MVA 10/0.4 kV | 0.1873 | 1.18 | 1.0794 | 0.63 | 0.4 | 10 | 4 | 150 | Dyn5 | hv | 0 | -2 | 2 | 0 | 2.5 | FALSE

## trafo3w_std_types
| sn_hv_mva | sn_mv_mva | sn_lv_mva | vn_hv_kv | vn_mv_kv | vn_lv_kv | vk_hv_percent | vk_mv_percent | vk_lv_percent | vkr_hv_percent | vkr_mv_percent | vkr_lv_percent | pfe_kw | i0_percent | shift_mv_degree | shift_lv_degree | vector_group | tap_side | tap_neutral | tap_min | tap_max | tap_step_percent
63/25/38 MVA 110/20/10 kV | 63 | 25 | 38 | 110 | 20 | 10 | 10.4 | 10.4 | 10.4 | 0.28 | 0.32 | 0.35 | 35 | 0.89 | 0 | 0 | YN0yn0yn0 | hv | 0 | -10 | 10 | 1.2
63/25/38 MVA 110/10/10 kV | 63 | 25 | 38 | 110 | 10 | 10 | 10.4 | 10.4 | 10.4 | 0.28 | 0.32 | 0.35 | 35 | 0.89 | 0 | 0 | YN0yn0yn0 | hv | 0 | -10 | 10 | 1.2

## fuse_std_types
| fuse_type | i_rated_a | t_avg | t_min | t_total | x_avg | x_min | x_total
HV 100A | HV 100A | 100 | 0 | [10.0, 3.64, 0.854, 0.281, 0.1, 0.0531, 0.022, 0.01] | [10.0, 4.267, 1.21, 0.403, 0.1, 0.058, 0.022, 0.01] | 0 | [300.0, 350.0, 450.0, 550.0, 700.0, 850.0, 1200.0, 1752.0] | [600.0, 700.0, 900.0, 1150.0, 1665.0, 2000.0, 3000.0, 4313.0]
HV 10A | HV 10A | 10 | 0 | [10.0, 1675.0, 0.344, 0.156, 0.1, 0.0417, 0.0171, 0.01] | [10.0, 1.3, 0.3, 0.155, 0.1, 0.0555, 0.023, 0.01] | 0 | [30.0, 32.0, 35.0, 37.0, 39.0, 50.0, 70.0, 88.0] | [60.0, 70.0, 80.0, 87.0, 94.0, 110.0, 150.0, 216.0]
HV 125A | HV 125A | 125 | 0 | [10.0, 1.82, 0.344, 0.1, 0.0467, 0.0269, 0.01] | [10.0, 2.478, 0.426, 0.1, 0.0427, 0.0211, 0.01] | 0 | [375.0, 500.0, 700.0, 925.0, 1200.0, 1500.0, 2341.0] | [750.0, 1000.0, 1500.0, 2200.0, 3000.0, 4000.0, 5765.0]
HV 160A | HV 160A | 160 | 0 | [10.0, 4.15, 1.03, 0.198, 0.1, 0.051, 0.0172, 0.01] | [10.0, 2.3, 0.734, 0.274, 0.1, 0.046, 0.0177, 0.01] | 0 | [480.0, 550.0, 700.0, 1000.0, 1260.0, 1600.0, 2500.0, 3227.0] | [960.0, 1300.0, 1700.0, 2200.0, 2996.0, 4000.0, 6000.0, 7946.0]
HV 16A | HV 16A | 16 | 0 | [10.0, 0.352, 0.164, 0.1, 0.0649, 0.0342, 0.01] | [10.0, 2.34, 0.722, 0.181, 0.1, 0.055, 0.0296, 0.01] | 0 | [48.0, 60.0, 65.0, 71.0, 80.0, 100.0, 162.0] | [96.0, 110.0, 125.0, 150.0, 168.0, 200.0, 250.0, 398.0]
HV 200A | HV 200A | 200 | 0 | [10.0, 4.267, 1.21, 0.403, 0.1, 0.058, 0.022, 0.01] | [10.0, 3.73, 1.654, 0.328, 0.1, 0.0531, 0.019, 0.01] | 0 | [600.0, 700.0, 900.0, 1150.0, 1665.0, 2000.0, 3000.0, 4313.0] | [1200.0, 1500.0, 1800.0, 2700.0, 3960.0, 5000.0, 7500.0, 10620.0]
HV 20A | HV 20A | 20 | 0 | [10.0, 1.3, 0.3, 0.155, 0.1, 0.0555, 0.023, 0.01] | [10.0, 1.3, 0.161, 0.1, 0.0611, 0.0399, 0.0141, 0.01] | 0 | [60.0, 70.0, 80.0, 87.0, 94.0, 110.0, 150.0, 216.0] | [120.0, 150.0, 200.0, 223.0, 260.0, 300.0, 450.0, 532.0]
HV 25A | HV 25A | 25 | 0 | [10.0, 2.512, 0.833, 0.299, 0.1, 0.0372, 0.0223, 0.01] | [10.0, 3.125, 0.597, 0.198, 0.1, 0.0378, 0.022, 0.01] | 0 | [75.0, 82.0, 90.0, 100.0, 124.0, 170.0, 200.0, 289.0] | [150.0, 170.0, 210.0, 250.0, 294.0, 400.0, 500.0, 711.0]
HV 31.5A | HV 31.5A | 31.5 | 0 | [10.0, 2.34, 0.722, 0.181, 0.1, 0.055, 0.0296, 0.01] | [10.0, 2.84, 0.368, 0.164, 0.1, 0.0621, 0.0378, 0.0195, 0.01] | 0 | [95.0, 110.0, 125.0, 150.0, 165.0, 200.0, 250.0, 390.0] | [189.0, 220.0, 300.0, 350.0, 393.0, 450.0, 530.0, 700.0, 960.0]
HV 40A | HV 40A | 40 | 0 | [10.0, 1.3, 0.161, 0.1, 0.0611, 0.0399, 0.0141, 0.01] | [10.0, 2.05, 0.369, 0.198, 0.1, 0.051, 0.0298, 0.01] | 0 | [120.0, 150.0, 200.0, 223.0, 260.0, 300.0, 450.0, 532.0] | [240.0, 300.0, 400.0, 450.0, 530.0, 650.0, 800.0, 1311.0]
HV 50A | HV 50A | 50 | 0 | [10.0, 3.215, 0.597, 0.198, 0.1, 0.0378, 0.022, 0.01] | [10.0, 3.64, 0.854, 0.281, 0.1, 0.0531, 0.022, 0.01] | 0 | [150.0, 170.0, 210.0, 250.0, 294.0, 400.0, 500.0, 711.0] | [300.0, 350.0, 450.0, 550.0, 700.0, 850.0, 1200.0, 1752.0]
HV 6.3A | HV 6.3A | 6.3 | 0 | [10.0, 1.39, 0.344, 0.168, 0.1, 0.056, 0.0263, 0.01] | [10.0, 1.711, 0.516, 0.198, 0.1, 0.0634, 0.0303, 0.01] | 0 | [19.0, 19.5, 20.4, 20.8, 22.0, 25.0, 32.0, 48.0] | [38.0, 40.0, 43.0, 48.0, 53.0, 60.0, 75.0, 118.0]
HV 63A | HV 63A | 63 | 0 | [10.0, 2.84, 0.368, 0.164, 0.1, 0.0621, 0.0378, 0.0195, 0.01] | [10.0, 1.82, 0.344, 0.1, 0.0467, 0.0269, 0.01] | 0 | [189.0, 220.0, 300.0, 350.0, 393.0, 450.0, 530.0, 700.0, 961.0] | [378.0, 500.0, 700.0, 934.0, 1200.0, 1500.0, 2366.0]
HV 80A | HV 80A | 80 | 0 | [10.0, 2.05, 0.369, 0.198, 0.1, 0.051, 0.0298, 0.01] | [10.0, 4.15, 1.03, 0.198, 0.1, 0.051, 0.0172, 0.01] | 0 | [240.0, 300.0, 400.0, 450.0, 530.0, 650.0, 800.0, 1311.0] | [480.0, 550.0, 700.0, 1000.0, 1260.0, 1600.0, 2500.0, 3227.0]
Siemens NH-1-100 | Siemens NH-1-100 | 100 | [5400.0, 2000.0, 400.0, 20.0, 1.0, 0.2, 0.012, 0.004] | 0 | 0 | [150.0, 190.0, 250.0, 430.0, 900.0, 1250.0, 2700.0, 3600.0] | 0 | 0
Siemens NH-1-125 | Siemens NH-1-125 | 125 | [4800.0, 120.0, 7.0, 0.1, 0.004] | 0 | 0 | [180.0, 400.0, 740.0, 2000.0, 4250.0] | 0 | 0
Siemens NH-1-16 | Siemens NH-1-16 | 16 | [4000.0, 400.0, 2.0, 0.1, 0.04, 0.01] | 0 | 0 | [26.0, 35.0, 75.0, 150.0, 200.0, 300.0] | 0 | 0
Siemens NH-1-160 | Siemens NH-1-160 | 160 | [4800.0, 120.0, 7.0, 0.1, 0.004] | 0 | 0 | [210.0, 500.0, 900.0, 2300.0, 5000.0] | 0 | 0
Siemens NH-1-25 | Siemens NH-1-25 | 25 | [4000.0, 1000.0, 10.0, 0.2, 0.02, 0.01] | 0 | 0 | [40.0, 50.0, 100.0, 210.0, 400.0, 500.0] | 0 | 0
Siemens NH-1-50 | Siemens NH-1-50 | 50 | [4000.0, 40.0, 4.0, 1.0, 0.02, 0.01] | 0 | 0 | [86.0, 200.0, 300.0, 400.0, 1000.0, 1280.0] | 0 | 0
Siemens NH-1-63 | Siemens NH-1-63 | 63 | [4000.0, 100.0, 10.0, 2.0, 0.04, 0.01] | 0 | 0 | [100.0, 200.0, 300.0, 400.0, 1000.0, 1500.0] | 0 | 0
Siemens NH-1-80 | Siemens NH-1-80 | 80 | [4800.0, 120.0, 7.0, 0.1, 0.01] | 0 | 0 | [150.58, 250.0, 450.0, 1150.0, 2470.0] | 0 | 0
Siemens NH-2-1000 | Siemens NH-2-1000 | 1000 | [4800.0, 120.0, 7.0, 0.1, 0.004] | 0 | 0 | [1900.0, 3500.0, 8400.0, 24000.0, 52000.0] | 0 | 0
Siemens NH-2-200 | Siemens NH-2-200 | 200 | [4800.0, 120.0, 7.0, 0.1, 0.004] | 0 | 0 | [280.0, 650.0, 1200.0, 3000.0, 7000.0] | 0 | 0
Siemens NH-2-224 | Siemens NH-2-224 | 224 | [4800.0, 120.0, 7.0, 0.2, 0.04, 0.004] | 0 | 0 | [400.0, 750.0, 1453.0, 3025.0, 4315.0, 7600.0] | 0 | 0
Siemens NH-2-250 | Siemens NH-2-250 | 250 | [4800.0, 120.0, 7.0, 0.1, 0.004] | 0 | 0 | [450.0, 800.0, 1650.0, 4000.0, 8500.0] | 0 | 0
Siemens NH-2-315 | Siemens NH-2-315 | 315 | [4800.0, 120.0, 7.0, 0.1, 0.004] | 0 | 0 | [550.0, 920.0, 1900.0, 5000.0, 11000.0] | 0 | 0
Siemens NH-2-355 | Siemens NH-2-355 | 355 | [4800.0, 120.0, 6.0, 0.1, 0.004] | 0 | 0 | [650.0, 1116.27, 2350.0, 5840.0, 12790.0] | 0 | 0
Siemens NH-2-400 | Siemens NH-2-400 | 400 | [4800.0, 120.0, 7.0, 0.1, 0.004] | 0 | 0 | [720.0, 1350.0, 2800.0, 6500.0, 15000.0] | 0 | 0
Siemens NH-2-425 | Siemens NH-2-425 | 425 | [4800.0, 120.0, 7.0, 0.1, 0.004] | 0 | 0 | [850.0, 1500.0, 3050.0, 7500.0, 16500.0] | 0 | 0
Siemens NH-2-630 | Siemens NH-2-630 | 630 | [4800.0, 120.0, 7.0, 0.1, 0.004] | 0 | 0 | [1200.0, 2000.0, 4800.0, 12000.0, 26000.0] | 0 | 0

## dtypes
| element | column | dtype
0 | bus | name | object
1 | bus | vn_kv | float64
2 | bus | type | object
3 | bus | zone | object
4 | bus | in_service | bool
5 | load | name | object
6 | load | bus | uint32
7 | load | p_mw | float64
8 | load | q_mvar | float64
9 | load | const_z_percent | float64
10 | load | const_i_percent | float64
11 | load | sn_mva | float64
12 | load | scaling | float64
13 | load | in_service | bool
14 | load | type | object
15 | ext_grid | name | object
16 | ext_grid | bus | uint32
17 | ext_grid | vm_pu | float64
18 | ext_grid | va_degree | float64
19 | ext_grid | slack_weight | float64
20 | ext_grid | in_service | bool
21 | line | name | object
22 | line | std_type | object
23 | line | from_bus | uint32
24 | line | to_bus | uint32
25 | line | length_km | float64
26 | line | r_ohm_per_km | float64
27 | line | x_ohm_per_km | float64
28 | line | c_nf_per_km | float64
29 | line | g_us_per_km | float64
30 | line | max_i_ka | float64
31 | line | df | float64
32 | line | parallel | uint32
33 | line | type | object
34 | line | in_service | bool
35 | trafo | name | object
36 | trafo | std_type | object
37 | trafo | hv_bus | uint32
38 | trafo | lv_bus | uint32
39 | trafo | sn_mva | float64
40 | trafo | vn_hv_kv | float64
41 | trafo | vn_lv_kv | float64
42 | trafo | vk_percent | float64
43 | trafo | vkr_percent | float64
44 | trafo | pfe_kw | float64
45 | trafo | i0_percent | float64
46 | trafo | shift_degree | float64
47 | trafo | tap_side | object
48 | trafo | tap_neutral | int32
49 | trafo | tap_min | int32
50 | trafo | tap_max | int32
51 | trafo | tap_step_percent | float64
52 | trafo | tap_step_degree | float64
53 | trafo | tap_pos | int32
54 | trafo | tap_phase_shifter | bool
55 | trafo | parallel | uint32
56 | trafo | df | float64
57 | trafo | in_service | bool
58 | line_geodata | coords | object
59 | bus_geodata | x | float64
60 | bus_geodata | y | float64
61 | bus_geodata | coords | object

## parameters
| version | format_version | converged | OPF_converged | name | f_hz | sn_mva
0 | 2.14.6 | 2.14.0 | FALSE | FALSE |  | 50 | 1