## bus
| name | vn_kv | type | zone | in_service
0 | bus_LV_1051-12_1_3_node_4 | 0.4 | n |  | TRUE
1 | bus_LV_1051-12_1_3_node_6 | 0.4 | n |  | TRUE
2 | bus_LV_1051-12_1_3_node_8 | 0.4 | n |  | TRUE
3 | bus_LV_1051-12_1_3_node_10 | 0.4 | n |  | TRUE
4 | bus_LV_1051-12_1_3_node_209 | 0.4 | n |  | TRUE
5 | bus_LV_1051-12_1_3_node_81 | 0.4 | n |  | TRUE
6 | bus_LV_1051-12_1_3_node_9 | 0.4 | n |  | TRUE
7 | bus_LV_1051-12_1_3_node_190 | 0.4 | n |  | TRUE
8 | bus_LV_1051-12_1_3_node_239 | 0.4 | n |  | TRUE
9 | bus_LV_1051-12_1_3_node_240 | 0.4 | n |  | TRUE
10 | bus_LV_1051-12_1_3_node_12 | 0.4 | n |  | TRUE
11 | bus_LV_1051-12_1_3_node_13 | 0.4 | n |  | TRUE
12 | bus_LV_1051-12_1_3_node_14 | 0.4 | n |  | TRUE
13 | bus_LV_1051-12_1_3_node_16 | 0.4 | n |  | TRUE
14 | bus_LV_1051-12_1_3_node_17 | 0.4 | n |  | TRUE
15 | bus_LV_1051-12_1_3_node_15 | 0.4 | n |  | TRUE
16 | bus_LV_1051-12_1_3_node_35 | 0.4 | n |  | TRUE
17 | bus_LV_1051-12_1_3_node_24 | 0.4 | n |  | TRUE
18 | bus_LV_1051-12_1_3_node_169 | 0.4 | n |  | TRUE
19 | bus_LV_1051-12_1_3_node_197 | 0.4 | n |  | TRUE
20 | bus_LV_1051-12_1_3_node_196 | 0.4 | n |  | TRUE
21 | bus_LV_1051-12_1_3_node_23 | 0.4 | n |  | TRUE
22 | bus_LV_1051-12_1_3_node_34 | 0.4 | n |  | TRUE
23 | bus_LV_1051-12_1_3_node_236 | 0.4 | n |  | TRUE
24 | bus_LV_1051-12_1_3_node_219 | 0.4 | n |  | TRUE
25 | bus_LV_1051-12_1_3_node_103 | 0.4 | n |  | TRUE
26 | bus_LV_1051-12_1_3_node_101 | 0.4 | n |  | TRUE
27 | bus_LV_1051-12_1_3_node_39 | 0.4 | n |  | TRUE
28 | bus_LV_1051-12_1_3_node_41 | 0.4 | n |  | TRUE
29 | bus_LV_1051-12_1_3_node_42 | 0.4 | n |  | TRUE
30 | bus_LV_1051-12_1_3_node_54 | 0.4 | n |  | TRUE
31 | bus_LV_1051-12_1_3_node_55 | 0.4 | n |  | TRUE
32 | bus_LV_1051-12_1_3_node_56 | 0.4 | n |  | TRUE
33 | bus_LV_1051-12_1_3_node_43 | 0.4 | n |  | TRUE
34 | bus_LV_1051-12_1_3_node_57 | 0.4 | n |  | TRUE
35 | bus_LV_1051-12_1_3_node_155 | 0.4 | n |  | TRUE
36 | bus_LV_1051-12_1_3_node_235 | 0.4 | n |  | TRUE
37 | bus_LV_1051-12_1_3_node_221 | 0.4 | n |  | TRUE
38 | bus_LV_1051-12_1_3_node_136 | 0.4 | n |  | TRUE
39 | bus_LV_1051-12_1_3_node_137 | 0.4 | n |  | TRUE
40 | bus_LV_1051-12_1_3_node_78 | 0.4 | n |  | TRUE
41 | bus_LV_1051-12_1_3_node_79 | 0.4 | n |  | TRUE
42 | bus_LV_1051-12_1_3_node_80 | 0.4 | n |  | TRUE
43 | bus_LV_1051-12_1_3_node_82 | 0.4 | n |  | TRUE
44 | bus_LV_1051-12_1_3_node_83 | 0.4 | n |  | TRUE
45 | bus_LV_1051-12_1_3_node_84 | 0.4 | n |  | TRUE
46 | bus_LV_1051-12_1_3_node_85 | 0.4 | n |  | TRUE
47 | bus_LV_1051-12_1_3_node_86 | 0.4 | n |  | TRUE
48 | bus_LV_1051-12_1_3_node_109 | 0.4 | n |  | TRUE
49 | bus_LV_1051-12_1_3_node_135 | 0.4 | n |  | TRUE
50 | bus_LV_1051-12_1_3_node_102 | 0.4 | n |  | TRUE
51 | bus_LV_1051-12_1_3_node_106 | 0.4 | n |  | TRUE
52 | bus_LV_1051-12_1_3_node_108 | 0.4 | n |  | TRUE
53 | bus_LV_1051-12_1_3_node_146 | 0.4 | n |  | TRUE
54 | bus_LV_1051-12_1_3_node_143 | 0.4 | n |  | TRUE
55 | bus_LV_1051-12_1_3_node_111 | 0.4 | n |  | TRUE
56 | bus_LV_1051-12_1_3_node_173 | 0.4 | n |  | TRUE
57 | bus_LV_1051-12_1_3_node_172 | 0.4 | n |  | TRUE
58 | bus_LV_1051-12_1_3_node_131 | 0.4 | n |  | TRUE
59 | bus_LV_1051-12_1_3_node_132 | 0.4 | n |  | TRUE
60 | bus_LV_1051-12_1_3_node_133 | 0.4 | n |  | TRUE
61 | bus_LV_1051-12_1_3_node_134 | 0.4 | n |  | TRUE
62 | bus_LV_1051-12_1_3_node_153 | 0.4 | n |  | TRUE
63 | bus_LV_1051-12_1_3_node_154 | 0.4 | n |  | TRUE
64 | bus_LV_1051-12_1_3_node_156 | 0.4 | n |  | TRUE
65 | bus_LV_1051-12_1_3_node_145 | 0.4 | n |  | TRUE
66 | bus_LV_1051-12_1_3_node_181 | 0.4 | n |  | TRUE
67 | bus_LV_1051-12_1_3_node_147 | 0.4 | n |  | TRUE
68 | bus_LV_1051-12_1_3_node_183 | 0.4 | n |  | TRUE
69 | bus_LV_1051-12_1_3_node_170 | 0.4 | n |  | TRUE
70 | bus_LV_1051-12_1_3_node_168 | 0.4 | n |  | TRUE
71 | bus_LV_1051-12_1_3_node_157 | 0.4 | n |  | TRUE
72 | bus_LV_1051-12_1_3_node_158 | 0.4 | n |  | TRUE
73 | bus_LV_1051-12_1_3_node_211 | 0.4 | n |  | TRUE
74 | bus_LV_1051-12_1_3_node_159 | 0.4 | n |  | TRUE
75 | bus_LV_1051-12_1_3_node_160 | 0.4 | n |  | TRUE
76 | bus_LV_1051-12_1_3_node_161 | 0.4 | n |  | TRUE
77 | bus_LV_1051-12_1_3_node_162 | 0.4 | n |  | TRUE
78 | bus_LV_1051-12_1_3_node_163 | 0.4 | n |  | TRUE
79 | bus_LV_1051-12_1_3_node_164 | 0.4 | n |  | TRUE
80 | bus_LV_1051-12_1_3_node_165 | 0.4 | n |  | TRUE
81 | bus_LV_1051-12_1_3_node_166 | 0.4 | n |  | TRUE
82 | bus_LV_1051-12_1_3_node_167 | 0.4 | n |  | TRUE
83 | bus_LV_1051-12_1_3_node_210 | 0.4 | n |  | TRUE
84 | bus_LV_1051-12_1_3_node_171 | 0.4 | n |  | TRUE
85 | bus_LV_1051-12_1_3_node_191 | 0.4 | n |  | TRUE
86 | bus_LV_1051-12_1_3_node_182 | 0.4 | n |  | TRUE
87 | bus_LV_1051-12_1_3_node_186 | 0.4 | n |  | TRUE
88 | bus_LV_1051-12_1_3_node_187 | 0.4 | n |  | TRUE
89 | bus_LV_1051-12_1_3_node_188 | 0.4 | n |  | TRUE
90 | bus_LV_1051-12_1_3_node_189 | 0.4 | n |  | TRUE
91 | bus_LV_1051-12_1_3_node_212 | 0.4 | n |  | TRUE
92 | bus_LV_1051-12_1_3_node_223 | 0.4 | n |  | TRUE
93 | bus_LV_1051-12_1_3_node_216 | 0.4 | n |  | TRUE
94 | bus_LV_1051-12_1_3_node_217 | 0.4 | n |  | TRUE
95 | bus_LV_1051-12_1_3_node_218 | 0.4 | n |  | TRUE
96 | bus_LV_1051-12_1_3_node_220 | 0.4 | n |  | TRUE
97 | bus_LV_1051-12_1_3_node_222 | 0.4 | n |  | TRUE
98 | bus_LV_1051-12_1_3_node_237 | 0.4 | n |  | TRUE
99 | bus_MV_211_0_node_174 | 20 | n |  | TRUE

## load
| name | bus | p_mw | q_mvar | const_z_percent | const_i_percent | sn_mva | scaling | in_service | type
0 | LV_1051-12_1_3_load_4 | 0 | 0.0034708 | 0.00086987 | 0 | 0 |  | 1 | TRUE | wye
1 | LV_1051-12_1_3_load_209 | 4 | 0.0057068 | 0.0014303 | 0 | 0 |  | 1 | TRUE | wye
2 | LV_1051-12_1_3_load_190 | 7 | 0.0051414 | 0.0012886 | 0 | 0 |  | 1 | TRUE | wye
3 | LV_1051-12_1_3_load_239 | 8 | 0.0023354 | 0.00058529 | 0 | 0 |  | 1 | TRUE | wye
4 | LV_1051-12_1_3_load_240 | 9 | 0.0024133 | 0.00060483 | 0 | 0 |  | 1 | TRUE | wye
5 | LV_1051-12_1_3_load_12 | 10 | 0.015051 | 0.0037722 | 0 | 0 |  | 1 | TRUE | wye
6 | LV_1051-12_1_3_load_14 | 12 | 0.00324 | 0.00081202 | 0 | 0 |  | 1 | TRUE | wye
7 | LV_1051-12_1_3_load_24 | 17 | 0.0044388 | 0.0011125 | 0 | 0 |  | 1 | TRUE | wye
8 | LV_1051-12_1_3_load_169 | 18 | 0.0048418 | 0.0012135 | 0 | 0 |  | 1 | TRUE | wye
9 | LV_1051-12_1_3_load_197 | 19 | 0.002914 | 0.00073033 | 0 | 0 |  | 1 | TRUE | wye
10 | LV_1051-12_1_3_load_196 | 20 | 0.0035558 | 0.00089116 | 0 | 0 |  | 1 | TRUE | wye
11 | LV_1051-12_1_3_load_23 | 21 | 0.0030538 | 0.00076535 | 0 | 0 |  | 1 | TRUE | wye
12 | LV_1051-12_1_3_load_236 | 23 | 0.0036624 | 0.00091788 | 0 | 0 |  | 1 | TRUE | wye
13 | LV_1051-12_1_3_load_103 | 25 | 0.0031845 | 0.00079812 | 0 | 0 |  | 1 | TRUE | wye
14 | LV_1051-12_1_3_load_101 | 26 | 0.0071043 | 0.0017805 | 0 | 0 |  | 1 | TRUE | wye
15 | LV_1051-12_1_3_load_54 | 30 | 0.002869 | 0.00071903 | 0 | 0 |  | 1 | TRUE | wye
16 | LV_1051-12_1_3_load_55 | 31 | 0.0070802 | 0.0017745 | 0 | 0 |  | 1 | TRUE | wye
17 | LV_1051-12_1_3_load_43 | 33 | 0.0057092 | 0.0014309 | 0 | 0 |  | 1 | TRUE | wye
18 | LV_1051-12_1_3_load_155 | 35 | 0.0091165 | 0.0022848 | 0 | 0 |  | 1 | TRUE | wye
19 | LV_1051-12_1_3_load_235 | 36 | 0.0019996 | 0.00050115 | 0 | 0 |  | 1 | TRUE | wye
20 | LV_1051-12_1_3_load_136 | 38 | 0.0036667 | 0.00091897 | 0 | 0 |  | 1 | TRUE | wye
21 | LV_1051-12_1_3_load_78 | 40 | 0.0040445 | 0.0010136 | 0 | 0 |  | 1 | TRUE | wye
22 | LV_1051-12_1_3_load_79 | 41 | 0.0035562 | 0.00089126 | 0 | 0 |  | 1 | TRUE | wye
23 | LV_1051-12_1_3_load_83 | 44 | 0.0021261 | 0.00053286 | 0 | 0 |  | 1 | TRUE | wye
24 | LV_1051-12_1_3_load_84 | 45 | 0.0043694 | 0.0010951 | 0 | 0 |  | 1 | TRUE | wye
25 | LV_1051-12_1_3_load_85 | 46 | 0.0040445 | 0.0010136 | 0 | 0 |  | 1 | TRUE | wye
26 | LV_1051-12_1_3_load_86 | 47 | 0.0024385 | 0.00061116 | 0 | 0 |  | 1 | TRUE | wye
27 | LV_1051-12_1_3_load_109 | 48 | 0.0027782 | 0.00069629 | 0 | 0 |  | 1 | TRUE | wye
28 | LV_1051-12_1_3_load_102 | 50 | 0.011844 | 0.0029683 | 0 | 0 |  | 1 | TRUE | wye
29 | LV_1051-12_1_3_load_106 | 51 | 0.0032193 | 0.00080683 | 0 | 0 |  | 1 | TRUE | wye
30 | LV_1051-12_1_3_load_146 | 53 | 0.00072078 | 0.00018065 | 0 | 0 |  | 1 | TRUE | wye
31 | LV_1051-12_1_3_load_173 | 56 | 0.0034691 | 0.00086944 | 0 | 0 |  | 1 | TRUE | wye
32 | LV_1051-12_1_3_load_172 | 57 | 0.0048789 | 0.0012228 | 0 | 0 |  | 1 | TRUE | wye
33 | LV_1051-12_1_3_load_131 | 58 | 0.0023925 | 0.00059961 | 0 | 0 |  | 1 | TRUE | wye
34 | LV_1051-12_1_3_load_132 | 59 | 0.0067589 | 0.0016939 | 0 | 0 |  | 1 | TRUE | wye
35 | LV_1051-12_1_3_load_133 | 60 | 0.0023925 | 0.00059961 | 0 | 0 |  | 1 | TRUE | wye
36 | LV_1051-12_1_3_load_134 | 61 | 0.0046849 | 0.0011742 | 0 | 0 |  | 1 | TRUE | wye
37 | LV_1051-12_1_3_load_154 | 63 | 0.0042683 | 0.0010697 | 0 | 0 |  | 1 | TRUE | wye
38 | LV_1051-12_1_3_load_145 | 65 | 0.00072112 | 0.00018073 | 0 | 0 |  | 1 | TRUE | wye
39 | LV_1051-12_1_3_load_181 | 66 | 0.001663 | 0.00041679 | 0 | 0 |  | 1 | TRUE | wye
40 | LV_1051-12_1_3_load_147 | 67 | 0.00069523 | 0.00017424 | 0 | 0 |  | 1 | TRUE | wye
41 | LV_1051-12_1_3_load_183 | 68 | 0.0024151 | 0.00060529 | 0 | 0 |  | 1 | TRUE | wye
42 | LV_1051-12_1_3_load_168 | 70 | 0.0050956 | 0.0012771 | 0 | 0 |  | 1 | TRUE | wye
43 | LV_1051-12_1_3_load_157 | 71 | 0.0044686 | 0.0011199 | 0 | 0 |  | 1 | TRUE | wye
44 | LV_1051-12_1_3_load_158 | 72 | 0.00221 | 0.00055387 | 0 | 0 |  | 1 | TRUE | wye
45 | LV_1051-12_1_3_load_211 | 73 | 0.0021873 | 0.0005482 | 0 | 0 |  | 1 | TRUE | wye
46 | LV_1051-12_1_3_load_159 | 74 | 0.0035335 | 0.00088559 | 0 | 0 |  | 1 | TRUE | wye
47 | LV_1051-12_1_3_load_160 | 75 | 0.0022342 | 0.00055995 | 0 | 0 |  | 1 | TRUE | wye
48 | LV_1051-12_1_3_load_162 | 77 | 0.0020711 | 0.00051907 | 0 | 0 |  | 1 | TRUE | wye
49 | LV_1051-12_1_3_load_163 | 78 | 0.0023537 | 0.0005899 | 0 | 0 |  | 1 | TRUE | wye
50 | LV_1051-12_1_3_load_165 | 80 | 0.0025942 | 0.00065016 | 0 | 0 |  | 1 | TRUE | wye
51 | LV_1051-12_1_3_load_166 | 81 | 0.0051105 | 0.0012808 | 0 | 0 |  | 1 | TRUE | wye
52 | LV_1051-12_1_3_load_167 | 82 | 0.0036287 | 0.00090944 | 0 | 0 |  | 1 | TRUE | wye
53 | LV_1051-12_1_3_load_171 | 84 | 0.0031277 | 0.00078388 | 0 | 0 |  | 1 | TRUE | wye
54 | LV_1051-12_1_3_load_191 | 85 | 0.0029632 | 0.00074264 | 0 | 0 |  | 1 | TRUE | wye
55 | LV_1051-12_1_3_load_182 | 86 | 0.0024758 | 0.00062049 | 0 | 0 |  | 1 | TRUE | wye
56 | LV_1051-12_1_3_load_186 | 87 | 0.0020126 | 0.0005044 | 0 | 0 |  | 1 | TRUE | wye
57 | LV_1051-12_1_3_load_187 | 88 | 0.0021456 | 0.00053774 | 0 | 0 |  | 1 | TRUE | wye
58 | LV_1051-12_1_3_load_188 | 89 | 0.0021841 | 0.00054738 | 0 | 0 |  | 1 | TRUE | wye
59 | LV_1051-12_1_3_load_189 | 90 | 0.0021895 | 0.00054875 | 0 | 0 |  | 1 | TRUE | wye
60 | LV_1051-12_1_3_load_212 | 91 | 0.0052101 | 0.0013058 | 0 | 0 |  | 1 | TRUE | wye
61 | LV_1051-12_1_3_load_223 | 92 | 0.0052019 | 0.0013037 | 0 | 0 |  | 1 | TRUE | wye
62 | LV_1051-12_1_3_load_216 | 93 | 0.0056888 | 0.0014258 | 0 | 0 |  | 1 | TRUE | wye
63 | LV_1051-12_1_3_load_220 | 96 | 0.0044409 | 0.001113 | 0 | 0 |  | 1 | TRUE | wye
64 | LV_1051-12_1_3_load_222 | 97 | 0.0020872 | 0.0005231 | 0 | 0 |  | 1 | TRUE | wye
65 | LV_1051-12_1_3_load_237 | 98 | 0.0037317 | 0.00093525 | 0 | 0 |  | 1 | TRUE | wye

## ext_grid
| name | bus | vm_pu | va_degree | slack_weight | in_service
0 |  | 97 | 1 | 0 | 1 | TRUE

## line
| name | std_type | from_bus | to_bus | length_km | r_ohm_per_km | x_ohm_per_km | c_nf_per_km | g_us_per_km | max_i_ka | df | parallel | type | in_service
0 | LV_1051-12_1_3_line_0 |  | 0 | 1 | 0.020155 | 0.125 | 0.08 | 261 | 0 | 0.364 | 1 | 1 | cs | TRUE
1 | LV_1051-12_1_3_line_1 |  | 1 | 2 | 0.0067614 | 0.125 | 0.08 | 261 | 0 | 0.364 | 1 | 1 | cs | TRUE
2 | LV_1051-12_1_3_line_2 |  | 1 | 3 | 0.0080703 | 0.125 | 0.08 | 261 | 0 | 0.364 | 1 | 1 | cs | TRUE
3 | LV_1051-12_1_3_line_3 |  | 2 | 4 | 0.008687 | 0.125 | 0.08 | 261 | 0 | 0.364 | 1 | 1 | cs | TRUE
4 | LV_1051-12_1_3_line_4 |  | 2 | 5 | 0.05355 | 0.125 | 0.08 | 261 | 0 | 0.364 | 1 | 1 | cs | TRUE
5 | LV_1051-12_1_3_line_5 |  | 3 | 8 | 0.013334 | 0.125 | 0.08 | 261 | 0 | 0.364 | 1 | 1 | cs | TRUE
6 | LV_1051-12_1_3_line_6 |  | 3 | 9 | 0.007709 | 0.125 | 0.08 | 261 | 0 | 0.364 | 1 | 1 | cs | TRUE
7 | LV_1051-12_1_3_line_7 |  | 5 | 45 | 0.006023 | 0.125 | 0.08 | 261 | 0 | 0.364 | 1 | 1 | cs | TRUE
8 | LV_1051-12_1_3_line_8 |  | 5 | 6 | 0.003141 | 0.125 | 0.08 | 261 | 0 | 0.364 | 1 | 1 | cs | TRUE
9 | LV_1051-12_1_3_line_9 |  | 5 | 41 | 0.039647 | 0.125 | 0.08 | 261 | 0 | 0.364 | 1 | 1 | cs | TRUE
10 | LV_1051-12_1_3_line_10 |  | 6 | 7 | 0.03259 | 0.125 | 0.08 | 261 | 0 | 0.364 | 1 | 1 | cs | TRUE
11 | LV_1051-12_1_3_line_11 |  | 7 | 85 | 0.021368 | 0.125 | 0.08 | 261 | 0 | 0.364 | 1 | 1 | cs | TRUE
12 | LV_1051-12_1_3_line_12 |  | 10 | 11 | 0.0379 | 0.125 | 0.08 | 261 | 0 | 0.364 | 1 | 1 | cs | TRUE
13 | LV_1051-12_1_3_line_13 |  | 10 | 12 | 0.013622 | 0.125 | 0.08 | 261 | 0 | 0.364 | 1 | 1 | cs | TRUE
14 | LV_1051-12_1_3_line_14 |  | 11 | 13 | 0.084552 | 0.125 | 0.08 | 261 | 0 | 0.364 | 1 | 3 | cs | TRUE
15 | LV_1051-12_1_3_line_15 |  | 11 | 14 | 0.13913 | 0.125 | 0.08 | 261 | 0 | 0.364 | 1 | 3 | cs | TRUE
16 | LV_1051-12_1_3_line_16 |  | 13 | 18 | 0.036619 | 0.125 | 0.08 | 261 | 0 | 0.364 | 1 | 3 | cs | TRUE
17 | LV_1051-12_1_3_line_17 |  | 14 | 19 | 0.04764 | 0.125 | 0.08 | 261 | 0 | 0.364 | 1 | 3 | cs | TRUE
18 | LV_1051-12_1_3_line_18 |  | 14 | 20 | 0.055054 | 0.125 | 0.08 | 261 | 0 | 0.364 | 1 | 1 | cs | TRUE
19 | LV_1051-12_1_3_line_19 |  | 15 | 16 | 0.034985 | 0.125 | 0.08 | 261 | 0 | 0.364 | 1 | 1 | cs | TRUE
20 | LV_1051-12_1_3_line_20 |  | 15 | 17 | 0.11938 | 0.125 | 0.08 | 261 | 0 | 0.364 | 1 | 1 | cs | TRUE
21 | LV_1051-12_1_3_line_21 |  | 16 | 25 | 0.004868 | 0.125 | 0.08 | 261 | 0 | 0.364 | 1 | 1 | cs | TRUE
22 | LV_1051-12_1_3_line_22 |  | 16 | 26 | 0.011909 | 0.125 | 0.08 | 261 | 0 | 0.364 | 1 | 1 | cs | TRUE
23 | LV_1051-12_1_3_line_23 |  | 16 | 22 | 0.013347 | 0.125 | 0.08 | 261 | 0 | 0.364 | 1 | 1 | cs | TRUE
24 | LV_1051-12_1_3_line_24 |  | 17 | 21 | 0.024553 | 0.125 | 0.08 | 261 | 0 | 0.364 | 1 | 1 | cs | TRUE
25 | LV_1051-12_1_3_line_25 |  | 18 | 70 | 0.001107 | 0.125 | 0.08 | 261 | 0 | 0.364 | 1 | 3 | cs | TRUE
26 | LV_1051-12_1_3_line_26 |  | 19 | 82 | 0.0071031 | 0.125 | 0.08 | 261 | 0 | 0.364 | 1 | 3 | cs | TRUE
27 | LV_1051-12_1_3_line_27 |  | 20 | 90 | 0.018527 | 0.125 | 0.08 | 261 | 0 | 0.364 | 1 | 1 | cs | TRUE
28 | LV_1051-12_1_3_line_28 |  | 22 | 23 | 0.005327 | 0.125 | 0.08 | 261 | 0 | 0.364 | 1 | 1 | cs | TRUE
29 | LV_1051-12_1_3_line_29 |  | 22 | 24 | 0.020141 | 0.125 | 0.08 | 261 | 0 | 0.364 | 1 | 1 | cs | TRUE
30 | LV_1051-12_1_3_line_30 |  | 24 | 97 | 0.006686 | 0.125 | 0.08 | 261 | 0 | 0.364 | 1 | 3 | cs | TRUE
31 | LV_1051-12_1_3_line_31 |  | 24 | 94 | 0.028669 | 0.125 | 0.08 | 261 | 0 | 0.364 | 1 | 3 | cs | TRUE
32 | LV_1051-12_1_3_line_32 |  | 26 | 50 | 0.0048202 | 0.125 | 0.08 | 261 | 0 | 0.364 | 1 | 1 | cs | TRUE
33 | LV_1051-12_1_3_line_33 |  | 27 | 28 | 0.004109 | 0.125 | 0.08 | 261 | 0 | 0.364 | 1 | 3 | cs | TRUE
34 | LV_1051-12_1_3_line_34 |  | 27 | 29 | 0.045026 | 0.125 | 0.08 | 261 | 0 | 0.364 | 1 | 3 | cs | TRUE
35 | LV_1051-12_1_3_line_35 |  | 28 | 30 | 1.0691e-06 | 0.125 | 0.08 | 261 | 0 | 0.364 | 1 | 3 | cs | TRUE
36 | LV_1051-12_1_3_line_36 |  | 29 | 31 | 0.017407 | 0.125 | 0.08 | 261 | 0 | 0.364 | 1 | 1 | cs | TRUE
37 | LV_1051-12_1_3_line_37 |  | 29 | 32 | 0.022642 | 0.125 | 0.08 | 261 | 0 | 0.364 | 1 | 3 | cs | TRUE
38 | LV_1051-12_1_3_line_38 |  | 30 | 35 | 0.039641 | 0.125 | 0.08 | 261 | 0 | 0.364 | 1 | 3 | cs | TRUE
39 | LV_1051-12_1_3_line_39 |  | 32 | 36 | 0.016438 | 0.125 | 0.08 | 261 | 0 | 0.364 | 1 | 1 | cs | TRUE
40 | LV_1051-12_1_3_line_40 |  | 32 | 37 | 0.017588 | 0.125 | 0.08 | 261 | 0 | 0.364 | 1 | 3 | cs | TRUE
41 | LV_1051-12_1_3_line_41 |  | 33 | 34 | 0.025626 | 0.125 | 0.08 | 261 | 0 | 0.364 | 1 | 1 | cs | TRUE
42 | LV_1051-12_1_3_line_42 |  | 34 | 38 | 0.008446 | 0.125 | 0.08 | 261 | 0 | 0.364 | 1 | 1 | cs | TRUE
43 | LV_1051-12_1_3_line_43 |  | 34 | 39 | 0.003138 | 0.125 | 0.08 | 261 | 0 | 0.364 | 1 | 1 | cs | TRUE
44 | LV_1051-12_1_3_line_44 |  | 35 | 39 | 0.035594 | 0.125 | 0.08 | 261 | 0 | 0.364 | 1 | 3 | cs | TRUE
45 | LV_1051-12_1_3_line_45 |  | 37 | 98 | 0.007367 | 0.125 | 0.08 | 261 | 0 | 0.364 | 1 | 1 | cs | TRUE
46 | LV_1051-12_1_3_line_46 |  | 37 | 95 | 0.021688 | 0.125 | 0.08 | 261 | 0 | 0.364 | 1 | 3 | cs | TRUE
47 | LV_1051-12_1_3_line_47 |  | 39 | 64 | 0.006889 | 0.125 | 0.08 | 261 | 0 | 0.364 | 1 | 3 | cs | TRUE
48 | LV_1051-12_1_3_line_48 |  | 40 | 41 | 0.030151 | 0.125 | 0.08 | 261 | 0 | 0.364 | 1 | 1 | cs | TRUE
49 | LV_1051-12_1_3_line_49 |  | 40 | 42 | 0.021861 | 0.125 | 0.08 | 261 | 0 | 0.364 | 1 | 1 | cs | TRUE
50 | LV_1051-12_1_3_line_50 |  | 42 | 43 | 0.014185 | 0.125 | 0.08 | 261 | 0 | 0.364 | 1 | 1 | cs | TRUE
51 | LV_1051-12_1_3_line_51 |  | 42 | 44 | 0.029337 | 0.125 | 0.08 | 261 | 0 | 0.364 | 1 | 1 | cs | TRUE
52 | LV_1051-12_1_3_line_52 |  | 43 | 46 | 0.002836 | 0.125 | 0.08 | 261 | 0 | 0.364 | 1 | 1 | cs | TRUE
53 | LV_1051-12_1_3_line_53 |  | 44 | 47 | 0.0021444 | 0.125 | 0.08 | 261 | 0 | 0.364 | 1 | 1 | cs | TRUE
54 | LV_1051-12_1_3_line_54 |  | 46 | 48 | 0.0072928 | 0.125 | 0.08 | 261 | 0 | 0.364 | 1 | 1 | cs | TRUE
55 | LV_1051-12_1_3_line_55 |  | 47 | 49 | 0.035929 | 0.125 | 0.08 | 261 | 0 | 0.364 | 1 | 1 | cs | TRUE
56 | LV_1051-12_1_3_line_56 |  | 49 | 62 | 0.005533 | 0.125 | 0.08 | 261 | 0 | 0.364 | 1 | 3 | cs | TRUE
57 | LV_1051-12_1_3_line_57 |  | 49 | 63 | 0.015479 | 0.125 | 0.08 | 261 | 0 | 0.364 | 1 | 3 | cs | TRUE
58 | LV_1051-12_1_3_line_58 |  | 49 | 61 | 0.02043 | 0.125 | 0.08 | 261 | 0 | 0.364 | 1 | 1 | cs | TRUE
59 | LV_1051-12_1_3_line_59 |  | 51 | 52 | 0.021927 | 0.125 | 0.08 | 261 | 0 | 0.364 | 1 | 1 | cs | TRUE
60 | LV_1051-12_1_3_line_60 |  | 52 | 53 | 0.013011 | 0.125 | 0.08 | 261 | 0 | 0.364 | 1 | 1 | cs | TRUE
61 | LV_1051-12_1_3_line_61 |  | 52 | 54 | 0.028875 | 0.125 | 0.08 | 261 | 0 | 0.364 | 1 | 1 | cs | TRUE
62 | LV_1051-12_1_3_line_62 |  | 53 | 66 | 0.024727 | 0.125 | 0.08 | 261 | 0 | 0.364 | 1 | 1 | cs | TRUE
63 | LV_1051-12_1_3_line_63 |  | 54 | 65 | 0.0040173 | 0.125 | 0.08 | 261 | 0 | 0.364 | 1 | 1 | cs | TRUE
64 | LV_1051-12_1_3_line_64 |  | 55 | 56 | 0.033774 | 0.125 | 0.08 | 261 | 0 | 0.364 | 1 | 3 | cs | TRUE
65 | LV_1051-12_1_3_line_65 |  | 55 | 57 | 0.01236 | 0.125 | 0.08 | 261 | 0 | 0.364 | 1 | 3 | cs | TRUE
66 | LV_1051-12_1_3_line_66 |  | 56 | 86 | 0.024879 | 0.125 | 0.08 | 261 | 0 | 0.364 | 1 | 2 | cs | TRUE
67 | LV_1051-12_1_3_line_67 |  | 57 | 81 | 0.023747 | 0.125 | 0.08 | 261 | 0 | 0.364 | 1 | 3 | cs | TRUE
68 | LV_1051-12_1_3_line_68 |  | 58 | 59 | 0.036783 | 0.125 | 0.08 | 261 | 0 | 0.364 | 1 | 1 | cs | TRUE
69 | LV_1051-12_1_3_line_69 |  | 58 | 60 | 0.0079719 | 0.125 | 0.08 | 261 | 0 | 0.364 | 1 | 1 | cs | TRUE
70 | LV_1051-12_1_3_line_70 |  | 59 | 61 | 0.02821 | 0.125 | 0.08 | 261 | 0 | 0.364 | 1 | 1 | cs | TRUE
71 | LV_1051-12_1_3_line_71 |  | 62 | 69 | 0.044631 | 0.125 | 0.08 | 261 | 0 | 0.364 | 1 | 3 | cs | TRUE
72 | LV_1051-12_1_3_line_72 |  | 63 | 70 | 0.012336 | 0.125 | 0.08 | 261 | 0 | 0.364 | 1 | 3 | cs | TRUE
73 | LV_1051-12_1_3_line_73 |  | 64 | 71 | 0.006404 | 0.125 | 0.08 | 261 | 0 | 0.364 | 1 | 1 | cs | TRUE
74 | LV_1051-12_1_3_line_74 |  | 64 | 72 | 0.044804 | 0.125 | 0.08 | 261 | 0 | 0.364 | 1 | 3 | cs | TRUE
75 | LV_1051-12_1_3_line_75 |  | 66 | 80 | 0.0263 | 0.125 | 0.08 | 261 | 0 | 0.364 | 1 | 2 | cs | TRUE
76 | LV_1051-12_1_3_line_76 |  | 67 | 68 | 0.024112 | 0.125 | 0.08 | 261 | 0 | 0.364 | 1 | 1 | cs | TRUE
77 | LV_1051-12_1_3_line_77 |  | 68 | 86 | 0.023208 | 0.125 | 0.08 | 261 | 0 | 0.364 | 1 | 1 | cs | TRUE
78 | LV_1051-12_1_3_line_78 |  | 69 | 83 | 0.007805 | 0.125 | 0.08 | 261 | 0 | 0.364 | 1 | 1 | cs | TRUE
79 | LV_1051-12_1_3_line_79 |  | 69 | 73 | 0.026943 | 0.125 | 0.08 | 261 | 0 | 0.364 | 1 | 3 | cs | TRUE
80 | LV_1051-12_1_3_line_80 |  | 72 | 73 | 0.010112 | 0.125 | 0.08 | 261 | 0 | 0.364 | 1 | 3 | cs | TRUE
81 | LV_1051-12_1_3_line_81 |  | 74 | 75 | 0.026292 | 0.125 | 0.08 | 261 | 0 | 0.364 | 1 | 3 | cs | TRUE
82 | LV_1051-12_1_3_line_82 |  | 74 | 76 | 0.0068842 | 0.125 | 0.08 | 261 | 0 | 0.364 | 1 | 3 | cs | TRUE
83 | LV_1051-12_1_3_line_83 |  | 75 | 77 | 0.015632 | 0.125 | 0.08 | 261 | 0 | 0.364 | 1 | 3 | cs | TRUE
84 | LV_1051-12_1_3_line_84 |  | 76 | 78 | 0.012572 | 0.125 | 0.08 | 261 | 0 | 0.364 | 1 | 3 | cs | TRUE
85 | LV_1051-12_1_3_line_85 |  | 76 | 79 | 0.016792 | 0.125 | 0.08 | 261 | 0 | 0.364 | 1 | 3 | cs | TRUE
86 | LV_1051-12_1_3_line_86 |  | 77 | 80 | 0.0092496 | 0.125 | 0.08 | 261 | 0 | 0.364 | 1 | 3 | cs | TRUE
87 | LV_1051-12_1_3_line_87 |  | 78 | 81 | 0.0049907 | 0.125 | 0.08 | 261 | 0 | 0.364 | 1 | 3 | cs | TRUE
88 | LV_1051-12_1_3_line_88 |  | 79 | 82 | 0.017341 | 0.125 | 0.08 | 261 | 0 | 0.364 | 1 | 3 | cs | TRUE
89 | LV_1051-12_1_3_line_89 |  | 83 | 91 | 0.029204 | 0.125 | 0.08 | 261 | 0 | 0.364 | 1 | 1 | cs | TRUE
90 | LV_1051-12_1_3_line_90 |  | 84 | 85 | 0.013374 | 0.125 | 0.08 | 261 | 0 | 0.364 | 1 | 1 | cs | TRUE
91 | LV_1051-12_1_3_line_91 |  | 87 | 88 | 0.014608 | 0.125 | 0.08 | 261 | 0 | 0.364 | 1 | 1 | cs | TRUE
92 | LV_1051-12_1_3_line_92 |  | 88 | 89 | 0.010097 | 0.125 | 0.08 | 261 | 0 | 0.364 | 1 | 1 | cs | TRUE
93 | LV_1051-12_1_3_line_93 |  | 89 | 90 | 0.0082325 | 0.125 | 0.08 | 261 | 0 | 0.364 | 1 | 1 | cs | TRUE
94 | LV_1051-12_1_3_line_94 |  | 91 | 92 | 0.0058591 | 0.125 | 0.08 | 261 | 0 | 0.364 | 1 | 1 | cs | TRUE
95 | LV_1051-12_1_3_line_95 |  | 93 | 94 | 0.016812 | 0.125 | 0.08 | 261 | 0 | 0.364 | 1 | 1 | cs | TRUE
96 | LV_1051-12_1_3_line_96 |  | 94 | 95 | 0.005483 | 0.125 | 0.08 | 261 | 0 | 0.364 | 1 | 3 | cs | TRUE
97 | LV_1051-12_1_3_line_97 |  | 95 | 96 | 0.007612 | 0.125 | 0.08 | 261 | 0 | 0.364 | 1 | 1 | cs | TRUE

## trafo
| name | std_type | hv_bus | lv_bus | sn_mva | vn_hv_kv | vn_lv_kv | vk_percent | vkr_percent | pfe_kw | i0_percent | shift_degree | tap_side | tap_neutral | tap_min | tap_max | tap_step_percent | tap_step_degree | tap_pos | tap_phase_shifter | parallel | df | in_service
0 | LV_1051-12_1_3_trafo_222 | 0.63 MVA 20/0.4 kV | 99 | 97 | 0.63 | 20 | 0.4 | 6 | 1.206 | 1.65 | 0.2619 | 150 | hv | 0 | -2 | 2 | 2.5 | 0 | 0 | FALSE | 1 | 1 | TRUE

## line_geodata
| x0 | y0 | x1 | y1 | x2 | y2 | x3 | y3 | x4 | y4 | x5 | y5 | x6 | y6 | x7 | y7 | x8 | y8 | x9 | y9 | x10 | y10 | x11 | y11 | x12 | y12 | x13 | y13 | x14 | y14 | x15 | y15 | x16 | y16 | x17 | y17 | x18 | y18 | x19 | y19 | x20 | y20 | x21 | y21 | x22 | y22 | x23 | y23 | x24 | y24 | x25 | y25 | x26 | y26 | x27 | y27 | x28 | y28
0 | 2669933.74 | 1213109.4421 | 2669936.7913 | 1213108.3772 | 2669947.289 | 1213095.104
1 | 2669929.5101 | 1213106.7131 | 2669930.651 | 1213109.1947 | 2669931.1159 | 1213110.3564 | 2669932.0314 | 1213110.0336 | 2669933.74 | 1213109.4421
2 | 2669933.74 | 1213109.4421 | 2669935.1307 | 1213112.6382 | 2669939.4413 | 1213111.0767
3 | 2669929.5101 | 1213106.7131 | 2669928.7772 | 1213107.0269 | 2669920.9427 | 1213105.901
4 | 2669886.6653 | 1213077.3926 | 2669895.0107 | 1213079.6473 | 2669911.7145 | 1213087.5925 | 2669918.6312 | 1213092.4766 | 2669921.9078 | 1213095.5169 | 2669925.1965 | 1213099.4691 | 2669929.5101 | 1213106.7131
5 | 2669939.4413 | 1213111.0767 | 2669950.3435 | 1213118.7982
6 | 2669944.0719 | 1213104.9049 | 2669939.4413 | 1213111.0767
7 | 2669886.6653 | 1213077.3926 | 2669885.4036 | 1213083.2815
8 | 2669886.6653 | 1213077.3926 | 2669887.3167 | 1213074.3205
9 | 2669886.6653 | 1213077.3926 | 2669880.2801 | 1213075.7723 | 2669868.9232 | 1213074.4273 | 2669860.0436 | 1213074.3233 | 2669847.3582 | 1213075.5318
10 | 2669887.3167 | 1213074.3205 | 2669882.4565 | 1213072.8627 | 2669871.4681 | 1213071.8444 | 2669862.3727 | 1213071.3487 | 2669855.0326 | 1213072.0298
11 | 2669833.7538 | 1213073.9809 | 2669835.6707 | 1213073.8265 | 2669855.0326 | 1213072.0298
12 | 2669692.9674 | 1212974.5621 | 2669705.6704 | 1212979.7026 | 2669711.7883 | 1212982.1089 | 2669711.1864 | 1212983.5584 | 2669719.5053 | 1212987.4469 | 2669725.5489 | 1212986.4614 | 2669725.7382 | 1212987.1834
13 | 2669730.5135 | 1212998.4825 | 2669728.7416 | 1212998.6396 | 2669725.7382 | 1212987.1834
14 | 2669682.3486 | 1213049.7963 | 2669681.7982 | 1213044.8868 | 2669681.5281 | 1213032.8983 | 2669685.9424 | 1213021.1648 | 2669688.1163 | 1213010.0165 | 2669690.4283 | 1213003.9508 | 2669693.9941 | 1212995.2648 | 2669691.629 | 1212988.3217 | 2669685.3865 | 1212977.7311 | 2669692.9674 | 1212974.5621
15 | 2669692.9674 | 1212974.5621 | 2669696.2656 | 1212973.1775 | 2669697.2372 | 1212969.342 | 2669696.2592 | 1212963.3268 | 2669694.1996 | 1212958.1884 | 2669694.3878 | 1212957.6903 | 2669697.4286 | 1212949.7209 | 2669697.9462 | 1212948.3371 | 2669701.1329 | 1212949.3417 | 2669702.3655 | 1212946.5766 | 2669698.5228 | 1212945.153 | 2669702.4836 | 1212941.03 | 2669703.9297 | 1212943.404 | 2669707.4568 | 1212945.8245 | 2669710.3786 | 1212946.0921 | 2669713.1192 | 1212944.9568 | 2669718.2191 | 1212940.8694 | 2669719.6608 | 1212939.7188 | 2669721.5623 | 1212939.5298 | 2669725.768 | 1212940.4462 | 2669728.9004 | 1212941.5391 | 2669732.0727 | 1212942.4767 | 2669735.8372 | 1212942.7876 | 2669740.6728 | 1212943.111 | 2669747.6324 | 1212942.403 | 2669754.9056 | 1212940.876 | 2669767.6792 | 1212936.089 | 2669784.2346 | 1212932.0913 | 2669783.6282 | 1212926.7809
16 | 2669682.3486 | 1213049.7963 | 2669685.5011 | 1213047.8652 | 2669692.2118 | 1213046.9986 | 2669707.0024 | 1213049.662 | 2669717.9781 | 1213047.8351
17 | 2669783.6282 | 1212926.7809 | 2669783.4976 | 1212925.6008 | 2669796.5925 | 1212921.2846 | 2669796.6447 | 1212916.8269 | 2669790.5203 | 1212917.5668 | 2669787.8745 | 1212909.2974 | 2669787.8335 | 1212903.7156 | 2669790.0232 | 1212896.2563
18 | 2669783.6282 | 1212926.7809 | 2669836.8506 | 1212912.697
19 | 2669813.1303 | 1212960.9586 | 2669816.513 | 1212960.1421 | 2669812.1682 | 1212928.9384
20 | 2669812.1682 | 1212928.9384 | 2669836.093 | 1212922.3365 | 2669853.0701 | 1212918.0103 | 2669863.1903 | 1212916.0053 | 2669868.9802 | 1212915.2838 | 2669874.8241 | 1212915.141 | 2669880.2389 | 1212915.3046 | 2669885.6988 | 1212916.1691 | 2669890.7526 | 1212917.3179 | 2669898.4023 | 1212919.9647 | 2669903.2104 | 1212921.989 | 2669912.6402 | 1212927.0249 | 2669924.9163 | 1212935.4945
21 | 2669813.1303 | 1212960.9586 | 2669814.2905 | 1212965.6862
22 | 2669813.1303 | 1212960.9586 | 2669801.5512 | 1212963.7435
23 | 2669813.1303 | 1212960.9586 | 2669816.513 | 1212960.1421 | 2669826.2129 | 1212958.3323
24 | 2669924.9163 | 1212935.4945 | 2669927.7879 | 1212937.4756 | 2669945.3156 | 1212949.1579
25 | 2669719.0701 | 1213047.6533 | 2669717.9781 | 1213047.8351
26 | 2669790.0232 | 1212896.2563 | 2669792.0239 | 1212889.4408
27 | 2669836.8506 | 1212912.697 | 2669854.7615 | 1212907.9573
28 | 2669825.6672 | 1212953.0337 | 2669826.2129 | 1212958.3323
29 | 2669846.341 | 1212956.7558 | 2669837.4553 | 1212957.152 | 2669826.2129 | 1212958.3323
30 | 2669846.341 | 1212956.7558 | 2669846.4526 | 1212963.4391
31 | 2669846.341 | 1212956.7558 | 2669875.0654 | 1212955.4803
32 | 2669796.8647 | 1212964.8707 | 2669801.5512 | 1212963.7435
33 | 2669952.0446 | 1213018.4886 | 2669952.2244 | 1213022.5933
34 | 2669918.9901 | 1212988.6713 | 2669924.4142 | 1212993.2266 | 2669942.9147 | 1213007.3301 | 2669950.4231 | 1213014.2447 | 2669952.0446 | 1213018.4886
35 | 2669952.2244 | 1213022.5933 | 2669952.2235 | 1213022.5927
36 | 2669918.9901 | 1212988.6713 | 2669922.5069 | 1212984.8434 | 2669925.8465 | 1212984.4601 | 2669933.3034 | 1212989.2839
37 | 2669918.9901 | 1212988.6713 | 2669913.867 | 1212984.3641 | 2669902.8195 | 1212972.8163
38 | 2669914.5331 | 1213012.1272 | 2669916.1239 | 1213012.1746 | 2669927.0127 | 1213013.2807 | 2669934.9329 | 1213014.8746 | 2669942.7949 | 1213017.5462 | 2669947.6545 | 1213019.7045 | 2669952.2235 | 1213022.5927
39 | 2669902.8195 | 1212972.8163 | 2669886.3374 | 1212973.1567
40 | 2669896.698 | 1212961.0038 | 2669896.2655 | 1212962.8999 | 2669893.5269 | 1212965.803 | 2669897.4688 | 1212968.4842 | 2669902.8195 | 1212972.8163
41 | 2669878.8858 | 1213009.3588 | 2669886.4696 | 1213008.5471 | 2669898.0329 | 1213008.4937 | 2669904.4594 | 1213008.8404
42 | 2669878.8858 | 1213009.3588 | 2669878.6505 | 1213000.9174
43 | 2669878.8858 | 1213009.3588 | 2669878.9782 | 1213012.4952
44 | 2669878.9782 | 1213012.4952 | 2669884.1735 | 1213011.9335 | 2669892.6388 | 1213011.7547 | 2669900.1529 | 1213011.6983 | 2669914.5331 | 1213012.1272
45 | 2669896.698 | 1212961.0038 | 2669903.4393 | 1212964.018
46 | 2669896.698 | 1212961.0038 | 2669896.2655 | 1212962.8999 | 2669893.5269 | 1212965.803 | 2669885.4849 | 1212960.3387 | 2669880.2087 | 1212957.4195
47 | 2669878.9782 | 1213012.4952 | 2669872.1025 | 1213013.1706
48 | 2669817.2874 | 1213077.5275 | 2669831.5688 | 1213077.036 | 2669847.3582 | 1213075.5318
49 | 2669795.5339 | 1213075.947 | 2669799.18 | 1213076.6345 | 2669812.7663 | 1213077.683 | 2669817.2874 | 1213077.5275
50 | 2669794.1 | 1213088.1156 | 2669794.1352 | 1213087.7046 | 2669794.4301 | 1213084.5728 | 2669794.4906 | 1213083.9509 | 2669793.5348 | 1213083.8285 | 2669793.5853 | 1213083.4066 | 2669793.794 | 1213081.8081 | 2669793.8357 | 1213081.4861 | 2669794.7991 | 1213081.6086 | 2669794.8413 | 1213081.2533 | 2669795.2338 | 1213078.2227 | 2669795.5339 | 1213075.947
51 | 2669795.5339 | 1213075.947 | 2669769.646 | 1213070.5407 | 2669766.8867 | 1213069.6781
52 | 2669794.1 | 1213088.1156 | 2669793.8315 | 1213090.9389
53 | 2669766.8867 | 1213069.6781 | 2669764.8399 | 1213069.0382
54 | 2669791.2644 | 1213096.0652 | 2669793.3376 | 1213096.1339 | 2669793.8315 | 1213090.9389
55 | 2669746.5077 | 1213043.0863 | 2669745.6763 | 1213047.2681 | 2669745.5941 | 1213050.4024 | 2669746.3961 | 1213053.9251 | 2669748.8713 | 1213059.2463 | 2669753.4733 | 1213063.9364 | 2669762.8109 | 1213068.4039 | 2669764.8399 | 1213069.0382
56 | 2669746.5077 | 1213043.0863 | 2669751.9807 | 1213042.1719
57 | 2669746.5077 | 1213043.0863 | 2669731.2385 | 1213045.6279
58 | 2669746.5077 | 1213043.0863 | 2669747.6406 | 1213040.409 | 2669750.6454 | 1213036.1748 | 2669754.4443 | 1213032.8949 | 2669760.8741 | 1213029.4124
59 | 2669928.2589 | 1212881.1236 | 2669943.5055 | 1212889.6299 | 2669947.5932 | 1212891.4346
60 | 2669928.2589 | 1212881.1236 | 2669924.3306 | 1212882.4673 | 2669919.9269 | 1212882.2378 | 2669915.6702 | 1212880.9411
61 | 2669938.7 | 1212854.3515 | 2669930.7935 | 1212877.4844 | 2669928.2589 | 1212881.1236
62 | 2669915.6702 | 1212880.9411 | 2669892.0163 | 1212873.7356
63 | 2669938.7 | 1212854.3515 | 2669936.6947 | 1212853.672 | 2669935.7942 | 1212853.3723 | 2669935.8973 | 1212852.4271
64 | 2669805.7494 | 1212823.1081 | 2669839.4379 | 1212820.7034
65 | 2669805.7494 | 1212823.1081 | 2669805.9062 | 1212825.9339 | 2669803.1492 | 1212826.5131 | 2669803.3342 | 1212828.2386 | 2669806.0637 | 1212830.0049 | 2669806.1423 | 1212831.7292 | 2669806.1423 | 1212831.7292
66 | 2669839.4379 | 1212820.7034 | 2669844.6876 | 1212820.3287 | 2669859.1027 | 1212820.0751 | 2669864.2786 | 1212820.5604
67 | 2669806.1423 | 1212831.7292 | 2669803.8764 | 1212833.8373 | 2669805.1098 | 1212845.9371 | 2669806.3813 | 1212846.3522 | 2669807.1692 | 1212853.4611
68 | 2669824.028 | 1213015.3457 | 2669803.8146 | 1213017.5517 | 2669793.1719 | 1213019.4395 | 2669787.6792 | 1213020.7222
69 | 2669831.9529 | 1213014.4808 | 2669824.028 | 1213015.3457
70 | 2669760.8741 | 1213029.4124 | 2669760.8741 | 1213029.4124 | 2669781.1128 | 1213022.2557 | 2669787.6792 | 1213020.7222
71 | 2669790.832 | 1213022.6808 | 2669786.6738 | 1213023.5549 | 2669761.2445 | 1213032.8188 | 2669756.1 | 1213036.183 | 2669751.9807 | 1213042.1719
72 | 2669719.0701 | 1213047.6533 | 2669731.2385 | 1213045.6279
73 | 2669872.1025 | 1213013.1706 | 2669873.0235 | 1213019.5076
74 | 2669872.1025 | 1213013.1706 | 2669836.9035 | 1213016.5828 | 2669827.5198 | 1213017.6117
75 | 2669866.6517 | 1212867.1093 | 2669871.9471 | 1212867.622 | 2669892.0163 | 1212873.7356
76 | 2669886.7958 | 1212826.0339 | 2669889.8978 | 1212826.9179 | 2669909.6722 | 1212833.6429
77 | 2669864.2786 | 1212820.5604 | 2669865.8796 | 1212820.7104 | 2669873.1334 | 1212822.1407 | 2669886.7958 | 1212826.0339
78 | 2669791.5691 | 1213030.4498 | 2669790.832 | 1213022.6808
79 | 2669790.832 | 1213022.6808 | 2669792.0125 | 1213022.4278 | 2669803.3102 | 1213020.4031 | 2669817.4741 | 1213018.7663
80 | 2669817.4741 | 1213018.7663 | 2669826.4593 | 1213017.7279 | 2669827.5198 | 1213017.6117
81 | 2669815.7183 | 1212870.275 | 2669841.8867 | 1212867.7307
82 | 2669808.8664 | 1212870.9412 | 2669815.7183 | 1212870.275
83 | 2669857.4452 | 1212866.218 | 2669857.4452 | 1212866.218 | 2669841.8867 | 1212867.7307
84 | 2669808.8664 | 1212870.9412 | 2669807.6969 | 1212858.4236
85 | 2669792.0965 | 1212872.4792 | 2669808.8664 | 1212870.9412
86 | 2669857.4452 | 1212866.218 | 2669866.6517 | 1212867.1093
87 | 2669807.1692 | 1212853.4611 | 2669807.5769 | 1212857.1396 | 2669807.6969 | 1212858.4236
88 | 2669792.0965 | 1212872.4792 | 2669793.776 | 1212883.4724 | 2669792.0239 | 1212889.4408
89 | 2669791.5691 | 1213030.4498 | 2669784.677 | 1213031.2364 | 2669784.7458 | 1213031.8487 | 2669785.2894 | 1213036.6803 | 2669787.1732 | 1213053.3636
90 | 2669820.4173 | 1213074.8624 | 2669822.295 | 1213074.9039 | 2669833.7538 | 1213073.9809
91 | 2669887.2823 | 1212906.3772 | 2669884.4002 | 1212905.7473 | 2669873.2979 | 1212904.6944 | 2669872.7987 | 1212904.7733
92 | 2669862.8249 | 1212906.3488 | 2669872.7987 | 1212904.7733
93 | 2669862.8249 | 1212906.3488 | 2669857.9003 | 1212907.1267 | 2669854.7615 | 1212907.9573
94 | 2669790.874 | 1213055.4351 | 2669787.4439 | 1213055.7619 | 2669787.1732 | 1213053.3636
95 | 2669875.0654 | 1212955.4803 | 2669869.8753 | 1212953.6405 | 2669868.02 | 1212951.1839 | 2669867.3936 | 1212948.8863 | 2669867.6208 | 1212943.0452
96 | 2669880.2087 | 1212957.4195 | 2669875.0654 | 1212955.4803
97 | 2669885.5788 | 1212952.3237 | 2669880.6967 | 1212955.9688 | 2669880.2087 | 1212957.4195

## bus_geodata
| x | y | coords
0 | 2669947.289 | 1213095.104
1 | 2669933.74 | 1213109.4421
2 | 2669929.5101 | 1213106.7131
3 | 2669939.4413 | 1213111.0767
4 | 2669920.9427 | 1213105.901
5 | 2669886.6653 | 1213077.3926
6 | 2669887.3167 | 1213074.3205
7 | 2669855.0326 | 1213072.0298
8 | 2669950.3435 | 1213118.7982
9 | 2669944.0719 | 1213104.9049
10 | 2669725.7382 | 1212987.1834
11 | 2669692.9674 | 1212974.5621
12 | 2669730.5135 | 1212998.4825
13 | 2669682.3486 | 1213049.7963
14 | 2669783.6282 | 1212926.7809
15 | 2669812.1682 | 1212928.9384
16 | 2669813.1303 | 1212960.9586
17 | 2669924.9163 | 1212935.4945
18 | 2669717.9781 | 1213047.8351
19 | 2669790.0232 | 1212896.2563
20 | 2669836.8506 | 1212912.697
21 | 2669945.3156 | 1212949.1579
22 | 2669826.2129 | 1212958.3323
23 | 2669825.6672 | 1212953.0337
24 | 2669846.341 | 1212956.7558
25 | 2669814.2905 | 1212965.6862
26 | 2669801.5512 | 1212963.7435
27 | 2669952.0446 | 1213018.4886
28 | 2669952.2244 | 1213022.5933
29 | 2669918.9901 | 1212988.6713
30 | 2669952.2235 | 1213022.5927
31 | 2669933.3034 | 1212989.2839
32 | 2669902.8195 | 1212972.8163
33 | 2669904.4594 | 1213008.8404
34 | 2669878.8858 | 1213009.3588
35 | 2669914.5331 | 1213012.1272
36 | 2669886.3374 | 1212973.1567
37 | 2669896.698 | 1212961.0038
38 | 2669878.6505 | 1213000.9174
39 | 2669878.9782 | 1213012.4952
40 | 2669817.2874 | 1213077.5275
41 | 2669847.3582 | 1213075.5318
42 | 2669795.5339 | 1213075.947
43 | 2669794.1 | 1213088.1156
44 | 2669766.8867 | 1213069.6781
45 | 2669885.4036 | 1213083.2815
46 | 2669793.8315 | 1213090.9389
47 | 2669764.8399 | 1213069.0382
48 | 2669791.2644 | 1213096.0652
49 | 2669746.5077 | 1213043.0863
50 | 2669796.8647 | 1212964.8707
51 | 2669947.5932 | 1212891.4346
52 | 2669928.2589 | 1212881.1236
53 | 2669915.6702 | 1212880.9411
54 | 2669938.7 | 1212854.3515
55 | 2669805.7494 | 1212823.1081
56 | 2669839.4379 | 1212820.7034
57 | 2669806.1423 | 1212831.7292
58 | 2669824.028 | 1213015.3457
59 | 2669787.6792 | 1213020.7222
60 | 2669831.9529 | 1213014.4808
61 | 2669760.8741 | 1213029.4124
62 | 2669751.9807 | 1213042.1719
63 | 2669731.2385 | 1213045.6279
64 | 2669872.1025 | 1213013.1706
65 | 2669935.8973 | 1212852.4271
66 | 2669892.0163 | 1212873.7356
67 | 2669909.6722 | 1212833.6429
68 | 2669886.7958 | 1212826.0339
69 | 2669790.832 | 1213022.6808
70 | 2669719.0701 | 1213047.6533
71 | 2669873.0235 | 1213019.5076
72 | 2669827.5198 | 1213017.6117
73 | 2669817.4741 | 1213018.7663
74 | 2669815.7183 | 1212870.275
75 | 2669841.8867 | 1212867.7307
76 | 2669808.8664 | 1212870.9412
77 | 2669857.4452 | 1212866.218
78 | 2669807.6969 | 1212858.4236
79 | 2669792.0965 | 1212872.4792
80 | 2669866.6517 | 1212867.1093
81 | 2669807.1692 | 1212853.4611
82 | 2669792.0239 | 1212889.4408
83 | 2669791.5691 | 1213030.4498
84 | 2669820.4173 | 1213074.8624
85 | 2669833.7538 | 1213073.9809
86 | 2669864.2786 | 1212820.5604
87 | 2669887.2823 | 1212906.3772
88 | 2669872.7987 | 1212904.7733
89 | 2669862.8249 | 1212906.3488
90 | 2669854.7615 | 1212907.9573
91 | 2669787.1732 | 1213053.3636
92 | 2669790.874 | 1213055.4351
93 | 2669867.6208 | 1212943.0452
94 | 2669875.0654 | 1212955.4803
95 | 2669880.2087 | 1212957.4195
96 | 2669885.5788 | 1212952.3237
97 | 2669846.4526 | 1212963.4391
98 | 2669903.4393 | 1212964.018
99 | 2669846.341 | 1212956.7558

## line_std_types
| c_nf_per_km | r_ohm_per_km | x_ohm_per_km | max_i_ka | type | q_mm2 | alpha | voltage_rating
NAYY 4x50 SE | 210 | 0.642 | 0.083 | 0.142 | cs | 50 | 0.00403 | LV
NAYY 4x120 SE | 264 | 0.225 | 0.08 | 0.242 | cs | 120 | 0.00403 | LV
NAYY 4x150 SE | 261 | 0.208 | 0.08 | 0.27 | cs | 150 | 0.00403 | LV
NA2XS2Y 1x95 RM/25 12/20 kV | 216 | 0.313 | 0.132 | 0.252 | cs | 95 | 0.00403 | MV
NA2XS2Y 1x185 RM/25 12/20 kV | 273 | 0.161 | 0.117 | 0.362 | cs | 185 | 0.00403 | MV
NA2XS2Y 1x240 RM/25 12/20 kV | 304 | 0.122 | 0.112 | 0.421 | cs | 240 | 0.00403 | MV
NA2XS2Y 1x95 RM/25 6/10 kV | 315 | 0.313 | 0.123 | 0.249 | cs | 95 | 0.00403 | MV
NA2XS2Y 1x185 RM/25 6/10 kV | 406 | 0.161 | 0.11 | 0.358 | cs | 185 | 0.00403 | MV
NA2XS2Y 1x240 RM/25 6/10 kV | 456 | 0.122 | 0.105 | 0.416 | cs | 240 | 0.00403 | MV
NA2XS2Y 1x150 RM/25 12/20 kV | 250 | 0.206 | 0.116 | 0.319 | cs | 150 | 0.00403 | MV
NA2XS2Y 1x120 RM/25 12/20 kV | 230 | 0.253 | 0.119 | 0.283 | cs | 120 | 0.00403 | MV
NA2XS2Y 1x70 RM/25 12/20 kV | 190 | 0.443 | 0.132 | 0.22 | cs | 70 | 0.00403 | MV
NA2XS2Y 1x150 RM/25 6/10 kV | 360 | 0.206 | 0.11 | 0.315 | cs | 150 | 0.00403 | MV
NA2XS2Y 1x120 RM/25 6/10 kV | 340 | 0.253 | 0.113 | 0.28 | cs | 120 | 0.00403 | MV
NA2XS2Y 1x70 RM/25 6/10 kV | 280 | 0.443 | 0.123 | 0.217 | cs | 70 | 0.00403 | MV
N2XS(FL)2Y 1x120 RM/35 64/110 kV | 112 | 0.153 | 0.166 | 0.366 | cs | 120 | 0.00393 | HV
N2XS(FL)2Y 1x185 RM/35 64/110 kV | 125 | 0.099 | 0.156 | 0.457 | cs | 185 | 0.00393 | HV
N2XS(FL)2Y 1x240 RM/35 64/110 kV | 135 | 0.075 | 0.149 | 0.526 | cs | 240 | 0.00393 | HV
N2XS(FL)2Y 1x300 RM/35 64/110 kV | 144 | 0.06 | 0.144 | 0.588 | cs | 300 | 0.00393 | HV
15-AL1/3-ST1A 0.4 | 11 | 1.8769 | 0.35 | 0.105 | ol | 16 | 0.00403 | LV
24-AL1/4-ST1A 0.4 | 11.25 | 1.2012 | 0.335 | 0.14 | ol | 24 | 0.00403 | LV
48-AL1/8-ST1A 0.4 | 12.2 | 0.5939 | 0.3 | 0.21 | ol | 48 | 0.00403 | LV
94-AL1/15-ST1A 0.4 | 13.2 | 0.306 | 0.29 | 0.35 | ol | 94 | 0.00403 | LV
34-AL1/6-ST1A 10.0 | 9.7 | 0.8342 | 0.36 | 0.17 | ol | 34 | 0.00403 | MV
48-AL1/8-ST1A 10.0 | 10.1 | 0.5939 | 0.35 | 0.21 | ol | 48 | 0.00403 | MV
70-AL1/11-ST1A 10.0 | 10.4 | 0.4132 | 0.339 | 0.29 | ol | 70 | 0.00403 | MV
94-AL1/15-ST1A 10.0 | 10.75 | 0.306 | 0.33 | 0.35 | ol | 94 | 0.00403 | MV
122-AL1/20-ST1A 10.0 | 11.1 | 0.2376 | 0.323 | 0.41 | ol | 122 | 0.00403 | MV
149-AL1/24-ST1A 10.0 | 11.25 | 0.194 | 0.315 | 0.47 | ol | 149 | 0.00403 | MV
34-AL1/6-ST1A 20.0 | 9.15 | 0.8342 | 0.382 | 0.17 | ol | 34 | 0.00403 | MV
48-AL1/8-ST1A 20.0 | 9.5 | 0.5939 | 0.372 | 0.21 | ol | 48 | 0.00403 | MV
70-AL1/11-ST1A 20.0 | 9.7 | 0.4132 | 0.36 | 0.29 | ol | 70 | 0.00403 | MV
94-AL1/15-ST1A 20.0 | 10 | 0.306 | 0.35 | 0.35 | ol | 94 | 0.00403 | MV
122-AL1/20-ST1A 20.0 | 10.3 | 0.2376 | 0.344 | 0.41 | ol | 122 | 0.00403 | MV
149-AL1/24-ST1A 20.0 | 10.5 | 0.194 | 0.337 | 0.47 | ol | 149 | 0.00403 | MV
184-AL1/30-ST1A 20.0 | 10.75 | 0.1571 | 0.33 | 0.535 | ol | 184 | 0.00403 | MV
243-AL1/39-ST1A 20.0 | 11 | 0.1188 | 0.32 | 0.645 | ol | 243 | 0.00403 | MV
48-AL1/8-ST1A 110.0 | 8 | 0.5939 | 0.46 | 0.21 | ol | 48 | 0.00403 | HV
70-AL1/11-ST1A 110.0 | 8.4 | 0.4132 | 0.45 | 0.29 | ol | 70 | 0.00403 | HV
94-AL1/15-ST1A 110.0 | 8.65 | 0.306 | 0.44 | 0.35 | ol | 94 | 0.00403 | HV
122-AL1/20-ST1A 110.0 | 8.5 | 0.2376 | 0.43 | 0.41 | ol | 122 | 0.00403 | HV
149-AL1/24-ST1A 110.0 | 8.75 | 0.194 | 0.41 | 0.47 | ol | 149 | 0.00403 | HV
184-AL1/30-ST1A 110.0 | 8.8 | 0.1571 | 0.4 | 0.535 | ol | 184 | 0.00403 | HV
243-AL1/39-ST1A 110.0 | 9 | 0.1188 | 0.39 | 0.645 | ol | 243 | 0.00403 | HV
305-AL1/39-ST1A 110.0 | 9.2 | 0.0949 | 0.38 | 0.74 | ol | 305 | 0.00403 | HV
490-AL1/64-ST1A 110.0 | 9.75 | 0.059 | 0.37 | 0.96 | ol | 490 | 0.00403 | HV
679-AL1/86-ST1A 110.0 | 9.95 | 0.042 | 0.36 | 1.15 | ol | 679 | 0.00403 | HV
490-AL1/64-ST1A 220.0 | 10 | 0.059 | 0.285 | 0.96 | ol | 490 | 0.00403 | HV
679-AL1/86-ST1A 220.0 | 11.7 | 0.042 | 0.275 | 1.15 | ol | 679 | 0.00403 | HV
490-AL1/64-ST1A 380.0 | 11 | 0.059 | 0.253 | 0.96 | ol | 490 | 0.00403 | HV
679-AL1/86-ST1A 380.0 | 14.6 | 0.042 | 0.25 | 1.15 | ol | 679 | 0.00403 | HV

## trafo_std_types
| i0_percent | pfe_kw | vkr_percent | sn_mva | vn_lv_kv | vn_hv_kv | vk_percent | shift_degree | vector_group | tap_side | tap_neutral | tap_min | tap_max | tap_step_degree | tap_step_percent | tap_phase_shifter
160 MVA 380/110 kV | 0.06 | 60 | 0.25 | 160 | 110 | 380 | 12.2 | 0 | Yy0 | hv | 0 | -9 | 9 | 0 | 1.5 | FALSE
100 MVA 220/110 kV | 0.06 | 55 | 0.26 | 100 | 110 | 220 | 12 | 0 | Yy0 | hv | 0 | -9 | 9 | 0 | 1.5 | FALSE
63 MVA 110/20 kV | 0.04 | 22 | 0.32 | 63 | 20 | 110 | 18 | 150 | YNd5 | hv | 0 | -9 | 9 | 0 | 1.5 | FALSE
40 MVA 110/20 kV | 0.05 | 18 | 0.34 | 40 | 20 | 110 | 16.2 | 150 | YNd5 | hv | 0 | -9 | 9 | 0 | 1.5 | FALSE
25 MVA 110/20 kV | 0.07 | 14 | 0.41 | 25 | 20 | 110 | 12 | 150 | YNd5 | hv | 0 | -9 | 9 | 0 | 1.5 | FALSE
63 MVA 110/10 kV | 0.04 | 22 | 0.32 | 63 | 10 | 110 | 18 | 150 | YNd5 | hv | 0 | -9 | 9 | 0 | 1.5 | FALSE
40 MVA 110/10 kV | 0.05 | 18 | 0.34 | 40 | 10 | 110 | 16.2 | 150 | YNd5 | hv | 0 | -9 | 9 | 0 | 1.5 | FALSE
25 MVA 110/10 kV | 0.07 | 14 | 0.41 | 25 | 10 | 110 | 12 | 150 | YNd5 | hv | 0 | -9 | 9 | 0 | 1.5 | FALSE
0.25 MVA 20/0.4 kV | 0.32 | 0.8 | 1.44 | 0.25 | 0.4 | 20 | 6 | 150 | Yzn5 | hv | 0 | -2 | 2 | 0 | 2.5 | FALSE
0.4 MVA 20/0.4 kV | 0.3375 | 1.35 | 1.425 | 0.4 | 0.4 | 20 | 6 | 150 | Dyn5 | hv | 0 | -2 | 2 | 0 | 2.5 | FALSE
0.63 MVA 20/0.4 kV | 0.2619 | 1.65 | 1.206 | 0.63 | 0.4 | 20 | 6 | 150 | Dyn5 | hv | 0 | -2 | 2 | 0 | 2.5 | FALSE
0.25 MVA 10/0.4 kV | 0.24 | 0.6 | 1.2 | 0.25 | 0.4 | 10 | 4 | 150 | Dyn5 | hv | 0 | -2 | 2 | 0 | 2.5 | FALSE
0.4 MVA 10/0.4 kV | 0.2375 | 0.95 | 1.325 | 0.4 | 0.4 | 10 | 4 | 150 | Dyn5 | hv | 0 | -2 | 2 | 0 | 2.5 | FALSE
0.63 MVA 10/0.4 kV | 0.1873 | 1.18 | 1.0794 | 0.63 | 0.4 | 10 | 4 | 150 | Dyn5 | hv | 0 | -2 | 2 | 0 | 2.5 | FALSE

## trafo3w_std_types
| sn_hv_mva | sn_mv_mva | sn_lv_mva | vn_hv_kv | vn_mv_kv | vn_lv_kv | vk_hv_percent | vk_mv_percent | vk_lv_percent | vkr_hv_percent | vkr_mv_percent | vkr_lv_percent | pfe_kw | i0_percent | shift_mv_degree | shift_lv_degree | vector_group | tap_side | tap_neutral | tap_min | tap_max | tap_step_percent
63/25/38 MVA 110/20/10 kV | 63 | 25 | 38 | 110 | 20 | 10 | 10.4 | 10.4 | 10.4 | 0.28 | 0.32 | 0.35 | 35 | 0.89 | 0 | 0 | YN0yn0yn0 | hv | 0 | -10 | 10 | 1.2
63/25/38 MVA 110/10/10 kV | 63 | 25 | 38 | 110 | 10 | 10 | 10.4 | 10.4 | 10.4 | 0.28 | 0.32 | 0.35 | 35 | 0.89 | 0 | 0 | YN0yn0yn0 | hv | 0 | -10 | 10 | 1.2

## fuse_std_types
| fuse_type | i_rated_a | t_avg | t_min | t_total | x_avg | x_min | x_total
HV 100A | HV 100A | 100 | 0 | [10.0, 3.64, 0.854, 0.281, 0.1, 0.0531, 0.022, 0.01] | [10.0, 4.267, 1.21, 0.403, 0.1, 0.058, 0.022, 0.01] | 0 | [300.0, 350.0, 450.0, 550.0, 700.0, 850.0, 1200.0, 1752.0] | [600.0, 700.0, 900.0, 1150.0, 1665.0, 2000.0, 3000.0, 4313.0]
HV 10A | HV 10A | 10 | 0 | [10.0, 1675.0, 0.344, 0.156, 0.1, 0.0417, 0.0171, 0.01] | [10.0, 1.3, 0.3, 0.155, 0.1, 0.0555, 0.023, 0.01] | 0 | [30.0, 32.0, 35.0, 37.0, 39.0, 50.0, 70.0, 88.0] | [60.0, 70.0, 80.0, 87.0, 94.0, 110.0, 150.0, 216.0]
HV 125A | HV 125A | 125 | 0 | [10.0, 1.82, 0.344, 0.1, 0.0467, 0.0269, 0.01] | [10.0, 2.478, 0.426, 0.1, 0.0427, 0.0211, 0.01] | 0 | [375.0, 500.0, 700.0, 925.0, 1200.0, 1500.0, 2341.0] | [750.0, 1000.0, 1500.0, 2200.0, 3000.0, 4000.0, 5765.0]
HV 160A | HV 160A | 160 | 0 | [10.0, 4.15, 1.03, 0.198, 0.1, 0.051, 0.0172, 0.01] | [10.0, 2.3, 0.734, 0.274, 0.1, 0.046, 0.0177, 0.01] | 0 | [480.0, 550.0, 700.0, 1000.0, 1260.0, 1600.0, 2500.0, 3227.0] | [960.0, 1300.0, 1700.0, 2200.0, 2996.0, 4000.0, 6000.0, 7946.0]
HV 16A | HV 16A | 16 | 0 | [10.0, 0.352, 0.164, 0.1, 0.0649, 0.0342, 0.01] | [10.0, 2.34, 0.722, 0.181, 0.1, 0.055, 0.0296, 0.01] | 0 | [48.0, 60.0, 65.0, 71.0, 80.0, 100.0, 162.0] | [96.0, 110.0, 125.0, 150.0, 168.0, 200.0, 250.0, 398.0]
HV 200A | HV 200A | 200 | 0 | [10.0, 4.267, 1.21, 0.403, 0.1, 0.058, 0.022, 0.01] | [10.0, 3.73, 1.654, 0.328, 0.1, 0.0531, 0.019, 0.01] | 0 | [600.0, 700.0, 900.0, 1150.0, 1665.0, 2000.0, 3000.0, 4313.0] | [1200.0, 1500.0, 1800.0, 2700.0, 3960.0, 5000.0, 7500.0, 10620.0]
HV 20A | HV 20A | 20 | 0 | [10.0, 1.3, 0.3, 0.155, 0.1, 0.0555, 0.023, 0.01] | [10.0, 1.3, 0.161, 0.1, 0.0611, 0.0399, 0.0141, 0.01] | 0 | [60.0, 70.0, 80.0, 87.0, 94.0, 110.0, 150.0, 216.0] | [120.0, 150.0, 200.0, 223.0, 260.0, 300.0, 450.0, 532.0]
HV 25A | HV 25A | 25 | 0 | [10.0, 2.512, 0.833, 0.299, 0.1, 0.0372, 0.0223, 0.01] | [10.0, 3.125, 0.597, 0.198, 0.1, 0.0378, 0.022, 0.01] | 0 | [75.0, 82.0, 90.0, 100.0, 124.0, 170.0, 200.0, 289.0] | [150.0, 170.0, 210.0, 250.0, 294.0, 400.0, 500.0, 711.0]
HV 31.5A | HV 31.5A | 31.5 | 0 | [10.0, 2.34, 0.722, 0.181, 0.1, 0.055, 0.0296, 0.01] | [10.0, 2.84, 0.368, 0.164, 0.1, 0.0621, 0.0378, 0.0195, 0.01] | 0 | [95.0, 110.0, 125.0, 150.0, 165.0, 200.0, 250.0, 390.0] | [189.0, 220.0, 300.0, 350.0, 393.0, 450.0, 530.0, 700.0, 960.0]
HV 40A | HV 40A | 40 | 0 | [10.0, 1.3, 0.161, 0.1, 0.0611, 0.0399, 0.0141, 0.01] | [10.0, 2.05, 0.369, 0.198, 0.1, 0.051, 0.0298, 0.01] | 0 | [120.0, 150.0, 200.0, 223.0, 260.0, 300.0, 450.0, 532.0] | [240.0, 300.0, 400.0, 450.0, 530.0, 650.0, 800.0, 1311.0]
HV 50A | HV 50A | 50 | 0 | [10.0, 3.215, 0.597, 0.198, 0.1, 0.0378, 0.022, 0.01] | [10.0, 3.64, 0.854, 0.281, 0.1, 0.0531, 0.022, 0.01] | 0 | [150.0, 170.0, 210.0, 250.0, 294.0, 400.0, 500.0, 711.0] | [300.0, 350.0, 450.0, 550.0, 700.0, 850.0, 1200.0, 1752.0]
HV 6.3A | HV 6.3A | 6.3 | 0 | [10.0, 1.39, 0.344, 0.168, 0.1, 0.056, 0.0263, 0.01] | [10.0, 1.711, 0.516, 0.198, 0.1, 0.0634, 0.0303, 0.01] | 0 | [19.0, 19.5, 20.4, 20.8, 22.0, 25.0, 32.0, 48.0] | [38.0, 40.0, 43.0, 48.0, 53.0, 60.0, 75.0, 118.0]
HV 63A | HV 63A | 63 | 0 | [10.0, 2.84, 0.368, 0.164, 0.1, 0.0621, 0.0378, 0.0195, 0.01] | [10.0, 1.82, 0.344, 0.1, 0.0467, 0.0269, 0.01] | 0 | [189.0, 220.0, 300.0, 350.0, 393.0, 450.0, 530.0, 700.0, 961.0] | [378.0, 500.0, 700.0, 934.0, 1200.0, 1500.0, 2366.0]
HV 80A | HV 80A | 80 | 0 | [10.0, 2.05, 0.369, 0.198, 0.1, 0.051, 0.0298, 0.01] | [10.0, 4.15, 1.03, 0.198, 0.1, 0.051, 0.0172, 0.01] | 0 | [240.0, 300.0, 400.0, 450.0, 530.0, 650.0, 800.0, 1311.0] | [480.0, 550.0, 700.0, 1000.0, 1260.0, 1600.0, 2500.0, 3227.0]
Siemens NH-1-100 | Siemens NH-1-100 | 100 | [5400.0, 2000.0, 400.0, 20.0, 1.0, 0.2, 0.012, 0.004] | 0 | 0 | [150.0, 190.0, 250.0, 430.0, 900.0, 1250.0, 2700.0, 3600.0] | 0 | 0
Siemens NH-1-125 | Siemens NH-1-125 | 125 | [4800.0, 120.0, 7.0, 0.1, 0.004] | 0 | 0 | [180.0, 400.0, 740.0, 2000.0, 4250.0] | 0 | 0
Siemens NH-1-16 | Siemens NH-1-16 | 16 | [4000.0, 400.0, 2.0, 0.1, 0.04, 0.01] | 0 | 0 | [26.0, 35.0, 75.0, 150.0, 200.0, 300.0] | 0 | 0
Siemens NH-1-160 | Siemens NH-1-160 | 160 | [4800.0, 120.0, 7.0, 0.1, 0.004] | 0 | 0 | [210.0, 500.0, 900.0, 2300.0, 5000.0] | 0 | 0
Siemens NH-1-25 | Siemens NH-1-25 | 25 | [4000.0, 1000.0, 10.0, 0.2, 0.02, 0.01] | 0 | 0 | [40.0, 50.0, 100.0, 210.0, 400.0, 500.0] | 0 | 0
Siemens NH-1-50 | Siemens NH-1-50 | 50 | [4000.0, 40.0, 4.0, 1.0, 0.02, 0.01] | 0 | 0 | [86.0, 200.0, 300.0, 400.0, 1000.0, 1280.0] | 0 | 0
Siemens NH-1-63 | Siemens NH-1-63 | 63 | [4000.0, 100.0, 10.0, 2.0, 0.04, 0.01] | 0 | 0 | [100.0, 200.0, 300.0, 400.0, 1000.0, 1500.0] | 0 | 0
Siemens NH-1-80 | Siemens NH-1-80 | 80 | [4800.0, 120.0, 7.0, 0.1, 0.01] | 0 | 0 | [150.58, 250.0, 450.0, 1150.0, 2470.0] | 0 | 0
Siemens NH-2-1000 | Siemens NH-2-1000 | 1000 | [4800.0, 120.0, 7.0, 0.1, 0.004] | 0 | 0 | [1900.0, 3500.0, 8400.0, 24000.0, 52000.0] | 0 | 0
Siemens NH-2-200 | Siemens NH-2-200 | 200 | [4800.0, 120.0, 7.0, 0.1, 0.004] | 0 | 0 | [280.0, 650.0, 1200.0, 3000.0, 7000.0] | 0 | 0
Siemens NH-2-224 | Siemens NH-2-224 | 224 | [4800.0, 120.0, 7.0, 0.2, 0.04, 0.004] | 0 | 0 | [400.0, 750.0, 1453.0, 3025.0, 4315.0, 7600.0] | 0 | 0
Siemens NH-2-250 | Siemens NH-2-250 | 250 | [4800.0, 120.0, 7.0, 0.1, 0.004] | 0 | 0 | [450.0, 800.0, 1650.0, 4000.0, 8500.0] | 0 | 0
Siemens NH-2-315 | Siemens NH-2-315 | 315 | [4800.0, 120.0, 7.0, 0.1, 0.004] | 0 | 0 | [550.0, 920.0, 1900.0, 5000.0, 11000.0] | 0 | 0
Siemens NH-2-355 | Siemens NH-2-355 | 355 | [4800.0, 120.0, 6.0, 0.1, 0.004] | 0 | 0 | [650.0, 1116.27, 2350.0, 5840.0, 12790.0] | 0 | 0
Siemens NH-2-400 | Siemens NH-2-400 | 400 | [4800.0, 120.0, 7.0, 0.1, 0.004] | 0 | 0 | [720.0, 1350.0, 2800.0, 6500.0, 15000.0] | 0 | 0
Siemens NH-2-425 | Siemens NH-2-425 | 425 | [4800.0, 120.0, 7.0, 0.1, 0.004] | 0 | 0 | [850.0, 1500.0, 3050.0, 7500.0, 16500.0] | 0 | 0
Siemens NH-2-630 | Siemens NH-2-630 | 630 | [4800.0, 120.0, 7.0, 0.1, 0.004] | 0 | 0 | [1200.0, 2000.0, 4800.0, 12000.0, 26000.0] | 0 | 0

## res_bus
| vm_pu | va_degree | p_mw | q_mvar
0 | 0.97241 | -0.53167 | 0.0034708 | 0.00086987
1 | 0.97248 | -0.53038 | 0 | 0
2 | 0.97253 | -0.52935 | 0 | 0
3 | 0.97244 | -0.53108 | 0 | 0
4 | 0.97248 | -0.53027 | 0.0057068 | 0.0014303
5 | 0.97322 | -0.51562 | 0 | 0
6 | 0.97319 | -0.51627 | 0 | 0
7 | 0.97285 | -0.52301 | 0.0051414 | 0.0012886
8 | 0.97241 | -0.53166 | 0.0023354 | 0.00058529
9 | 0.97242 | -0.53143 | 0.0024133 | 0.00060483
10 | 0.97466 | -0.48724 | 0.015051 | 0.0037722
11 | 0.97531 | -0.47453 | 0 | 0
12 | 0.97462 | -0.48805 | 0.00324 | 0.00081202
13 | 0.97728 | -0.43581 | 0 | 0
14 | 0.97285 | -0.52294 | 0 | 0
15 | 0.99828 | -0.032961 | 0 | 0
16 | 0.99851 | -0.028375 | 0 | 0
17 | 0.99746 | -0.048624 | 0.0044388 | 0.0011125
18 | 0.97813 | -0.41908 | 0.0048418 | 0.0012135
19 | 0.97219 | -0.53603 | 0.002914 | 0.00073033
20 | 0.97223 | -0.5352 | 0.0035558 | 0.00089116
21 | 0.99739 | -0.049938 | 0.0030538 | 0.00076535
22 | 0.99887 | -0.021463 | 0 | 0
23 | 0.99886 | -0.021804 | 0.0036624 | 0.00091788
24 | 0.99948 | -0.0097559 | 0 | 0
25 | 0.9985 | -0.028646 | 0.0031845 | 0.00079812
26 | 0.99831 | -0.03232 | 0.0071043 | 0.0017805
27 | 0.99055 | -0.17895 | 0 | 0
28 | 0.99031 | -0.18369 | 0 | 0
29 | 0.99327 | -0.12717 | 0 | 0
30 | 0.99031 | -0.18369 | 0.002869 | 0.00071903
31 | 0.99316 | -0.12934 | 0.0070802 | 0.0017745
32 | 0.99469 | -0.10029 | 0 | 0
33 | 0.98577 | -0.27082 | 0.0057092 | 0.0014309
34 | 0.9859 | -0.2682 | 0 | 0
35 | 0.98795 | -0.22887 | 0.0091165 | 0.0022848
36 | 0.99466 | -0.10087 | 0.0019996 | 0.00050115
37 | 0.9958 | -0.07926 | 0 | 0
38 | 0.98588 | -0.26875 | 0.0036667 | 0.00091897
39 | 0.98593 | -0.26767 | 0 | 0
40 | 0.97524 | -0.47579 | 0.0040445 | 0.0010136
41 | 0.97431 | -0.49409 | 0.0035562 | 0.00089126
42 | 0.976 | -0.46092 | 0 | 0
43 | 0.97591 | -0.4627 | 0 | 0
44 | 0.9772 | -0.43736 | 0.0021261 | 0.00053286
45 | 0.9732 | -0.5161 | 0.0043694 | 0.0010951
46 | 0.97589 | -0.46305 | 0.0040445 | 0.0010136
47 | 0.97729 | -0.43555 | 0.0024385 | 0.00061116
48 | 0.97587 | -0.46342 | 0.0027782 | 0.00069629
49 | 0.97892 | -0.40379 | 0 | 0
50 | 0.99826 | -0.033319 | 0.011844 | 0.0029683
51 | 0.97117 | -0.55621 | 0.0032193 | 0.00080683
52 | 0.97123 | -0.5549 | 0 | 0
53 | 0.97128 | -0.55395 | 0.00072078 | 0.00018065
54 | 0.97121 | -0.55529 | 0 | 0
55 | 0.97144 | -0.55084 | 0 | 0
56 | 0.97134 | -0.55272 | 0.0034691 | 0.00086944
57 | 0.97147 | -0.55015 | 0.0048789 | 0.0012228
58 | 0.97815 | -0.41896 | 0.0023925 | 0.00059961
59 | 0.97831 | -0.41575 | 0.0067589 | 0.0016939
60 | 0.97813 | -0.4193 | 0.0023925 | 0.00059961
61 | 0.97861 | -0.40982 | 0.0046849 | 0.0011742
62 | 0.97918 | -0.39862 | 0 | 0
63 | 0.97849 | -0.41218 | 0.0042683 | 0.0010697
64 | 0.98556 | -0.27481 | 0 | 0
65 | 0.97121 | -0.55534 | 0.00072112 | 0.00018073
66 | 0.97139 | -0.55182 | 0.001663 | 0.00041679
67 | 0.9712 | -0.55565 | 0.00069523 | 0.00017424
68 | 0.97121 | -0.55534 | 0.0024151 | 0.00060529
69 | 0.98132 | -0.35703 | 0 | 0
70 | 0.97816 | -0.41855 | 0.0050956 | 0.0012771
71 | 0.98554 | -0.27532 | 0.0044686 | 0.0011199
72 | 0.98321 | -0.32019 | 0.00221 | 0.00055387
73 | 0.98269 | -0.33033 | 0.0021873 | 0.0005482
74 | 0.97165 | -0.54658 | 0.0035335 | 0.00088559
75 | 0.97155 | -0.54872 | 0.0022342 | 0.00055995
76 | 0.97169 | -0.54587 | 0 | 0
77 | 0.97149 | -0.54978 | 0.0020711 | 0.00051907
78 | 0.97161 | -0.54752 | 0.0023537 | 0.0005899
79 | 0.97189 | -0.54192 | 0 | 0
80 | 0.97147 | -0.55029 | 0.0025942 | 0.00065016
81 | 0.97158 | -0.54811 | 0.0051105 | 0.0012808
82 | 0.97209 | -0.53785 | 0.0036287 | 0.00090944
83 | 0.98124 | -0.3585 | 0 | 0
84 | 0.97269 | -0.52617 | 0.0031277 | 0.00078388
85 | 0.97273 | -0.5254 | 0.0029632 | 0.00074264
86 | 0.97128 | -0.55401 | 0.0024758 | 0.00062049
87 | 0.97197 | -0.5404 | 0.0020126 | 0.0005044
88 | 0.97199 | -0.53986 | 0.0021456 | 0.00053774
89 | 0.97203 | -0.53908 | 0.0021841 | 0.00054738
90 | 0.97208 | -0.53812 | 0.0021895 | 0.00054875
91 | 0.98096 | -0.36401 | 0.0052101 | 0.0013058
92 | 0.98093 | -0.36456 | 0.0052019 | 0.0013037
93 | 0.99746 | -0.047804 | 0.0056888 | 0.0014258
94 | 0.99755 | -0.046128 | 0 | 0
95 | 0.99719 | -0.052918 | 0 | 0
96 | 0.99716 | -0.053511 | 0.0044409 | 0.001113
97 | 1 | 0 | -0.25702 | -0.065693
98 | 0.99577 | -0.079744 | 0.0037317 | 0.00093525
99 | 0.99998 | 149.9956 | 0 | 0

## res_line
| p_from_mw | q_from_mvar | p_to_mw | q_to_mvar | pl_mw | ql_mvar | i_from_ka | i_to_ka | i_ka | vm_from_pu | va_from_degree | vm_to_pu | va_to_degree | loading_percent
0 | -0.0034708 | -0.00086987 | 0.003471 | 0.00086976 | 2.132e-07 | -1.136e-07 | 0.0053112 | 0.0053111 | 0.0053112 | 0.97241 | -0.53167 | 0.97248 | -0.53038 | 1.4591
1 | -0.00822 | -0.0020597 | 0.0082204 | 0.0020599 | 4.011e-07 | 1.7281e-07 | 0.012577 | 0.012577 | 0.012577 | 0.97248 | -0.53038 | 0.97253 | -0.52935 | 3.4553
2 | 0.0047489 | 0.0011899 | -0.0047488 | -0.0011899 | 1.5979e-07 | 2.1428e-09 | 0.0072664 | 0.0072664 | 0.0072664 | 0.97248 | -0.53038 | 0.97244 | -0.53108 | 1.9963
3 | 0.005707 | 0.0014303 | -0.0057068 | -0.0014303 | 2.4839e-07 | 5.1184e-08 | 0.008732 | 0.0087321 | 0.0087321 | 0.97253 | -0.52935 | 0.97248 | -0.53027 | 2.3989
4 | -0.013927 | -0.0034902 | 0.013937 | 0.0034953 | 9.1187e-06 | 5.171e-06 | 0.021309 | 0.021309 | 0.021309 | 0.97253 | -0.52935 | 0.97322 | -0.51562 | 5.8543
5 | 0.0023354 | 0.00058517 | -0.0023354 | -0.00058529 | 6.3856e-08 | -1.2455e-07 | 0.0035736 | 0.0035736 | 0.0035736 | 0.97244 | -0.53108 | 0.97241 | -0.53166 | 0.98177
6 | 0.0024133 | 0.00060476 | -0.0024133 | -0.00060483 | 3.9423e-08 | -7.0406e-08 | 0.0036928 | 0.0036929 | 0.0036929 | 0.97244 | -0.53108 | 0.97242 | -0.53143 | 1.0145
7 | 0.0043695 | 0.0010951 | -0.0043694 | -0.0010951 | 1.0081e-07 | -1.0322e-08 | 0.0066808 | 0.0066809 | 0.0066809 | 0.97322 | -0.51562 | 0.9732 | -0.5161 | 1.8354
8 | 0.011237 | 0.0028173 | -0.011237 | -0.0028171 | 3.4771e-07 | 1.835e-07 | 0.017181 | 0.017181 | 0.017181 | 0.97322 | -0.51562 | 0.97319 | -0.51627 | 4.7202
9 | -0.029543 | -0.0074077 | 0.029573 | 0.0074266 | 3.0337e-05 | 1.8922e-05 | 0.045171 | 0.045171 | 0.045171 | 0.97322 | -0.51562 | 0.97431 | -0.49409 | 12.4097
10 | 0.011237 | 0.0028171 | -0.011233 | -0.0028152 | 3.6078e-06 | 1.9042e-06 | 0.017181 | 0.017182 | 0.017182 | 0.97319 | -0.51627 | 0.97285 | -0.52301 | 4.7202
11 | 0.0060917 | 0.0015266 | -0.006091 | -0.0015264 | 6.9567e-07 | 1.7994e-07 | 0.0093175 | 0.0093176 | 0.0093176 | 0.97285 | -0.52301 | 0.97273 | -0.5254 | 2.5598
12 | -0.018291 | -0.0045841 | 0.018302 | 0.0045907 | 1.1083e-05 | 6.6205e-06 | 0.027925 | 0.027925 | 0.027925 | 0.97466 | -0.48724 | 0.97531 | -0.47453 | 7.6718
13 | 0.0032401 | 0.00081193 | -0.00324 | -0.00081202 | 1.25e-07 | -8.9765e-08 | 0.0049467 | 0.0049467 | 0.0049467 | 0.97466 | -0.48724 | 0.97462 | -0.48805 | 1.359
14 | -0.075284 | -0.01893 | 0.075423 | 0.019016 | 0.00013949 | 8.61e-05 | 0.11488 | 0.11488 | 0.11488 | 0.97531 | -0.47453 | 0.97728 | -0.43581 | 10.5204
15 | 0.056982 | 0.014339 | -0.05685 | -0.01426 | 0.00013151 | 7.8972e-05 | 0.086957 | 0.086959 | 0.086959 | 0.97531 | -0.47453 | 0.97285 | -0.52294 | 7.9633
16 | -0.075423 | -0.019016 | 0.075484 | 0.019053 | 6.041e-05 | 3.7284e-05 | 0.11488 | 0.11488 | 0.11488 | 0.97728 | -0.43581 | 0.97813 | -0.41908 | 10.5202
17 | 0.044754 | 0.011226 | -0.044726 | -0.01121 | 2.7907e-05 | 1.6087e-05 | 0.068456 | 0.068457 | 0.068457 | 0.97285 | -0.52294 | 0.97219 | -0.53603 | 6.269
18 | 0.012096 | 0.0030337 | -0.012089 | -0.0030299 | 7.068e-06 | 3.8404e-06 | 0.018503 | 0.018503 | 0.018503 | 0.97285 | -0.52294 | 0.97223 | -0.5352 | 5.0832
19 | -0.0074984 | -0.0018796 | 0.0075 | 0.0018802 | 1.6389e-06 | 5.9142e-07 | 0.011177 | 0.011177 | 0.011177 | 0.99828 | -0.032961 | 0.99851 | -0.028375 | 3.0706
20 | 0.0074984 | 0.0018796 | -0.0074928 | -0.0018776 | 5.593e-06 | 2.02e-06 | 0.011177 | 0.011178 | 0.011178 | 0.99828 | -0.032961 | 0.99746 | -0.048624 | 3.0708
21 | 0.0031846 | 0.00079808 | -0.0031845 | -0.00079812 | 4.1114e-08 | -3.7361e-08 | 0.0047457 | 0.0047457 | 0.0047457 | 0.99851 | -0.028375 | 0.9985 | -0.028646 | 1.3038
22 | 0.018952 | 0.0047512 | -0.018949 | -0.0047491 | 3.5625e-06 | 2.1243e-06 | 0.028244 | 0.028244 | 0.028244 | 0.99851 | -0.028375 | 0.99831 | -0.03232 | 7.7592
23 | -0.029637 | -0.0074296 | 0.029646 | 0.0074356 | 9.7633e-06 | 6.0739e-06 | 0.044166 | 0.044166 | 0.044166 | 0.99851 | -0.028375 | 0.99887 | -0.021463 | 12.1336
24 | 0.003054 | 0.00076515 | -0.0030538 | -0.00076535 | 1.9111e-07 | -1.9815e-07 | 0.0045558 | 0.004556 | 0.004556 | 0.99746 | -0.048624 | 0.99739 | -0.049938 | 1.2516
25 | -0.080326 | -0.020266 | 0.080328 | 0.020268 | 2.0679e-06 | 1.2818e-06 | 0.12225 | 0.12225 | 0.12225 | 0.97813 | -0.41908 | 0.97816 | -0.41855 | 11.1947
26 | 0.041812 | 0.01048 | -0.041808 | -0.010478 | 3.6364e-06 | 2.0631e-06 | 0.063997 | 0.063997 | 0.063997 | 0.97219 | -0.53603 | 0.97209 | -0.53785 | 5.8605
27 | 0.0085335 | 0.0021387 | -0.0085323 | -0.0021382 | 1.1852e-06 | 5.2879e-07 | 0.013061 | 0.013061 | 0.013061 | 0.97223 | -0.5352 | 0.97208 | -0.53812 | 3.5881
28 | 0.0036624 | 0.00091784 | -0.0036624 | -0.00091788 | 5.9463e-08 | -3.1672e-08 | 0.0054559 | 0.0054559 | 0.0054559 | 0.99887 | -0.021463 | 0.99886 | -0.021804 | 1.4989
29 | -0.033309 | -0.0083535 | 0.033328 | 0.0083651 | 1.8598e-05 | 1.1639e-05 | 0.049622 | 0.049622 | 0.049622 | 0.99887 | -0.021463 | 0.99948 | -0.0097559 | 13.6324
30 | -0.25525 | -0.065616 | 0.25537 | 0.065693 | 0.00012106 | 7.7215e-05 | 0.38059 | 0.38059 | 0.38059 | 0.99948 | -0.0097559 | 1 | 0 | 34.8529
31 | 0.22192 | 0.057251 | -0.22153 | -0.057001 | 0.00039256 | 0.00025011 | 0.33097 | 0.33097 | 0.33097 | 0.99948 | -0.0097559 | 0.99755 | -0.046128 | 30.3089
32 | 0.011844 | 0.0029686 | -0.011844 | -0.0029683 | 5.6337e-07 | 2.9754e-07 | 0.017654 | 0.017654 | 0.017654 | 0.99831 | -0.03232 | 0.99826 | -0.033319 | 4.8501
33 | 0.19727 | 0.050413 | -0.19722 | -0.050384 | 4.5211e-05 | 2.8776e-05 | 0.29669 | 0.29669 | 0.29669 | 0.99055 | -0.17895 | 0.99031 | -0.18369 | 27.169
34 | -0.19727 | -0.050413 | 0.19776 | 0.050729 | 0.00049541 | 0.00031532 | 0.29669 | 0.29669 | 0.29669 | 0.99055 | -0.17895 | 0.99327 | -0.12717 | 27.169
35 | 0.19722 | 0.050384 | -0.19722 | -0.050384 | 1.1763e-08 | 7.5286e-09 | 0.29669 | 0.29669 | 0.29669 | 0.99031 | -0.18369 | 0.99031 | -0.18369 | 27.169
36 | 0.0070809 | 0.0017747 | -0.0070802 | -0.0017745 | 7.3455e-07 | 2.4483e-07 | 0.010608 | 0.010608 | 0.010608 | 0.99327 | -0.12717 | 0.99316 | -0.12934 | 2.9143
37 | -0.20484 | -0.052503 | 0.20511 | 0.052673 | 0.00026726 | 0.00017016 | 0.30729 | 0.30729 | 0.30729 | 0.99327 | -0.12717 | 0.99469 | -0.10029 | 28.1404
38 | 0.19435 | 0.049665 | -0.19393 | -0.049396 | 0.00042359 | 0.00026957 | 0.29238 | 0.29238 | 0.29238 | 0.99031 | -0.18369 | 0.98795 | -0.22887 | 26.7743
39 | 0.0019997 | 0.00050097 | -0.0019996 | -0.00050115 | 5.5161e-08 | -1.7806e-07 | 0.0029914 | 0.0029914 | 0.0029914 | 0.99469 | -0.10029 | 0.99466 | -0.10087 | 0.82182
40 | -0.20711 | -0.053174 | 0.20732 | 0.053309 | 0.00021166 | 0.00013478 | 0.31028 | 0.31028 | 0.31028 | 0.99469 | -0.10029 | 0.9958 | -0.07926 | 28.4143
41 | -0.0057092 | -0.0014309 | 0.0057099 | 0.001431 | 7.1372e-07 | 1.3004e-07 | 0.008618 | 0.0086179 | 0.008618 | 0.98577 | -0.27082 | 0.9859 | -0.2682 | 2.3676
42 | 0.0036668 | 0.00091893 | -0.0036667 | -0.00091897 | 9.7009e-08 | -4.5615e-08 | 0.0055343 | 0.0055343 | 0.0055343 | 0.9859 | -0.2682 | 0.98588 | -0.26875 | 1.5204
43 | -0.0093768 | -0.0023499 | 0.009377 | 0.00235 | 2.3569e-07 | 1.1082e-07 | 0.014152 | 0.014152 | 0.014152 | 0.9859 | -0.2682 | 0.98593 | -0.26767 | 3.888
44 | 0.18481 | 0.047111 | -0.18447 | -0.046891 | 0.00034545 | 0.00021972 | 0.27864 | 0.27865 | 0.27865 | 0.98795 | -0.22887 | 0.98593 | -0.26767 | 25.517
45 | 0.0037318 | 0.00093521 | -0.0037317 | -0.00093525 | 8.5906e-08 | -4.0857e-08 | 0.0055764 | 0.0055764 | 0.0055764 | 0.9958 | -0.07926 | 0.99577 | -0.079744 | 1.532
46 | -0.21106 | -0.054244 | 0.21133 | 0.054417 | 0.00027048 | 0.00017226 | 0.31586 | 0.31586 | 0.31586 | 0.9958 | -0.07926 | 0.99719 | -0.052918 | 28.9249
47 | 0.17509 | 0.044541 | -0.17503 | -0.044503 | 6.0241e-05 | 3.8291e-05 | 0.26449 | 0.26449 | 0.26449 | 0.98593 | -0.26767 | 0.98556 | -0.27481 | 24.221
48 | 0.033159 | 0.008336 | -0.03313 | -0.0083179 | 2.8951e-05 | 1.8153e-05 | 0.050602 | 0.050602 | 0.050602 | 0.97524 | -0.47579 | 0.97431 | -0.49409 | 13.9018
49 | -0.037203 | -0.0093497 | 0.03723 | 0.0093663 | 2.6423e-05 | 1.6638e-05 | 0.056773 | 0.056773 | 0.056773 | 0.97524 | -0.47579 | 0.976 | -0.46092 | 15.5971
50 | 0.0068235 | 0.0017101 | -0.0068229 | -0.0017099 | 5.7569e-07 | 1.9119e-07 | 0.010403 | 0.010403 | 0.010403 | 0.976 | -0.46092 | 0.97591 | -0.4627 | 2.858
51 | -0.044053 | -0.011076 | 0.044103 | 0.011108 | 4.9646e-05 | 3.1406e-05 | 0.067176 | 0.067176 | 0.067176 | 0.976 | -0.46092 | 0.9772 | -0.43736 | 18.455
52 | 0.0068229 | 0.0017099 | -0.0068228 | -0.0017099 | 1.151e-07 | 3.8229e-08 | 0.010403 | 0.010403 | 0.010403 | 0.97591 | -0.4627 | 0.97589 | -0.46305 | 2.858
53 | -0.046229 | -0.011641 | 0.046233 | 0.011643 | 3.9871e-06 | 2.5249e-06 | 0.070414 | 0.070414 | 0.070414 | 0.9772 | -0.43736 | 0.97729 | -0.43555 | 19.3444
54 | 0.0027783 | 0.00069624 | -0.0027782 | -0.00069629 | 4.9078e-08 | -5.9707e-08 | 0.0042363 | 0.0042363 | 0.0042363 | 0.97589 | -0.46305 | 0.97587 | -0.46342 | 1.1638
55 | -0.048671 | -0.012254 | 0.048745 | 0.012301 | 7.4032e-05 | 4.6929e-05 | 0.074127 | 0.074126 | 0.074127 | 0.97729 | -0.43555 | 0.97892 | -0.40379 | 20.3645
56 | -0.15474 | -0.039026 | 0.15477 | 0.039051 | 3.8292e-05 | 2.4298e-05 | 0.2353 | 0.2353 | 0.2353 | 0.97892 | -0.40379 | 0.97918 | -0.39862 | 21.5474
57 | 0.089754 | 0.022653 | -0.089718 | -0.022631 | 3.6046e-05 | 2.2486e-05 | 0.13649 | 0.13649 | 0.13649 | 0.97892 | -0.40379 | 0.97849 | -0.41218 | 12.499
58 | 0.016237 | 0.0040717 | -0.016233 | -0.004069 | 4.6676e-06 | 2.7305e-06 | 0.024683 | 0.024683 | 0.024683 | 0.97892 | -0.40379 | 0.97861 | -0.40982 | 6.781
59 | -0.0032193 | -0.00080683 | 0.0032195 | 0.00080669 | 2.0006e-07 | -1.433e-07 | 0.0049326 | 0.0049325 | 0.0049326 | 0.97117 | -0.55621 | 0.97123 | -0.5549 | 1.3551
60 | -0.0039406 | -0.00098702 | 0.0039408 | 0.00098697 | 1.7783e-07 | -4.7213e-08 | 0.0060372 | 0.0060371 | 0.0060372 | 0.97123 | -0.5549 | 0.97128 | -0.55395 | 1.6586
61 | 0.00072114 | 0.00018033 | -0.00072112 | -0.00018068 | 1.3216e-08 | -3.4887e-07 | 0.0011047 | 0.0011048 | 0.0011048 | 0.97123 | -0.5549 | 0.97121 | -0.55529 | 0.30352
62 | -0.0046616 | -0.0011676 | 0.0046621 | 0.0011676 | 4.7289e-07 | -3.4196e-09 | 0.0071414 | 0.0071413 | 0.0071414 | 0.97128 | -0.55395 | 0.97139 | -0.55182 | 1.9619
63 | 0.00072112 | 0.00018068 | -0.00072112 | -0.00018073 | 1.8389e-09 | -4.8536e-08 | 0.0011048 | 0.0011048 | 0.0011048 | 0.97121 | -0.55529 | 0.97121 | -0.55534 | 0.30353
64 | 0.0090566 | 0.0022679 | -0.0090558 | -0.0022686 | 8.1243e-07 | -7.3436e-07 | 0.013872 | 0.013872 | 0.013872 | 0.97144 | -0.55084 | 0.97134 | -0.55272 | 1.2704
65 | -0.0090566 | -0.0022679 | 0.0090569 | 0.0022676 | 2.973e-07 | -2.6881e-07 | 0.013872 | 0.013872 | 0.013872 | 0.97144 | -0.55084 | 0.97147 | -0.55015 | 1.2703
66 | 0.0055867 | 0.0013992 | -0.0055864 | -0.0013996 | 3.4166e-07 | -3.9721e-07 | 0.008558 | 0.0085582 | 0.0085582 | 0.97134 | -0.55272 | 0.97128 | -0.55401 | 1.1756
67 | -0.013936 | -0.0034904 | 0.013937 | 0.0034904 | 1.3524e-06 | -1.6645e-08 | 0.021345 | 0.021344 | 0.021345 | 0.97147 | -0.55015 | 0.97158 | -0.54811 | 1.9546
68 | -0.004785 | -0.0011991 | 0.0047857 | 0.0011992 | 7.3086e-07 | 5.9702e-09 | 0.0072792 | 0.007279 | 0.0072792 | 0.97815 | -0.41896 | 0.97831 | -0.41575 | 1.9998
69 | 0.0023925 | 0.00059954 | -0.0023925 | -0.00059961 | 3.9601e-08 | -7.4718e-08 | 0.0036396 | 0.0036396 | 0.0036396 | 0.97815 | -0.41896 | 0.97813 | -0.4193 | 0.9999
70 | -0.011545 | -0.0028931 | 0.011548 | 0.0028948 | 3.2617e-06 | 1.7332e-06 | 0.017559 | 0.017559 | 0.017559 | 0.97831 | -0.41575 | 0.97861 | -0.40982 | 4.824
71 | -0.15477 | -0.039051 | 0.15508 | 0.039247 | 0.00030887 | 0.00019599 | 0.2353 | 0.2353 | 0.2353 | 0.97918 | -0.39862 | 0.98132 | -0.35703 | 21.5474
72 | 0.085449 | 0.021561 | -0.085423 | -0.021545 | 2.6059e-05 | 1.6213e-05 | 0.13 | 0.13 | 0.13 | 0.97849 | -0.41218 | 0.97816 | -0.41855 | 11.9046
73 | 0.0044687 | 0.0011199 | -0.0044686 | -0.0011199 | 1.0932e-07 | -1.164e-08 | 0.006747 | 0.006747 | 0.006747 | 0.98556 | -0.27481 | 0.98554 | -0.27532 | 1.8536
74 | 0.17056 | 0.043383 | -0.17019 | -0.043147 | 0.00037206 | 0.00023641 | 0.25775 | 0.25775 | 0.25775 | 0.98556 | -0.27481 | 0.98321 | -0.32019 | 23.6032
75 | -0.0063251 | -0.0015844 | 0.0063256 | 0.0015841 | 4.6289e-07 | -3.5495e-07 | 0.0096888 | 0.0096885 | 0.0096888 | 0.97139 | -0.55182 | 0.97147 | -0.55029 | 1.3309
76 | -0.00069523 | -0.00017424 | 0.00069524 | 0.00017395 | 1.0259e-08 | -2.9181e-07 | 0.0010652 | 0.0010651 | 0.0010652 | 0.9712 | -0.55565 | 0.97121 | -0.55534 | 0.29264
77 | -0.0031104 | -0.00077924 | 0.0031106 | 0.00077908 | 1.9763e-07 | -1.6073e-07 | 0.0047654 | 0.0047653 | 0.0047654 | 0.97121 | -0.55534 | 0.97128 | -0.55401 | 1.3092
78 | 0.010416 | 0.0026112 | -0.010415 | -0.0026109 | 7.301e-07 | 3.6867e-07 | 0.015794 | 0.015794 | 0.015794 | 0.98132 | -0.35703 | 0.98124 | -0.3585 | 4.339
79 | -0.1655 | -0.041858 | 0.16571 | 0.041993 | 0.00021233 | 0.00013487 | 0.25109 | 0.25109 | 0.25109 | 0.98132 | -0.35703 | 0.98269 | -0.33033 | 22.9937
80 | 0.16798 | 0.042593 | -0.1679 | -0.042541 | 8.1805e-05 | 5.1971e-05 | 0.2544 | 0.2544 | 0.2544 | 0.98321 | -0.32019 | 0.98269 | -0.33033 | 23.2969
81 | 0.013227 | 0.0033127 | -0.013226 | -0.0033128 | 1.3484e-06 | -1.1385e-07 | 0.020256 | 0.020256 | 0.020256 | 0.97165 | -0.54658 | 0.97155 | -0.54872 | 1.8549
82 | -0.016761 | -0.0041983 | 0.016761 | 0.0041984 | 5.669e-07 | 1.07e-07 | 0.025667 | 0.025667 | 0.025667 | 0.97165 | -0.54658 | 0.97169 | -0.54587 | 2.3505
83 | 0.010992 | 0.0027529 | -0.010991 | -0.0027531 | 5.5374e-07 | -2.263e-07 | 0.016834 | 0.016834 | 0.016834 | 0.97155 | -0.54872 | 0.97149 | -0.54978 | 1.5416
84 | 0.021404 | 0.0053618 | -0.021402 | -0.0053612 | 1.6882e-06 | 6.1331e-07 | 0.032776 | 0.032776 | 0.032776 | 0.97169 | -0.54587 | 0.97161 | -0.54752 | 3.0015
85 | -0.038165 | -0.0095602 | 0.038172 | 0.0095642 | 7.1692e-06 | 3.9642e-06 | 0.058443 | 0.058443 | 0.058443 | 0.97169 | -0.54587 | 0.97189 | -0.54192 | 5.3519
86 | 0.00892 | 0.002234 | -0.0089197 | -0.0022342 | 2.1581e-07 | -2.0546e-07 | 0.013662 | 0.013662 | 0.013662 | 0.97149 | -0.54978 | 0.97147 | -0.55029 | 1.2511
87 | 0.019048 | 0.0047713 | -0.019048 | -0.0047712 | 5.3087e-07 | 1.5433e-07 | 0.029171 | 0.029171 | 0.029171 | 0.97161 | -0.54752 | 0.97158 | -0.54811 | 2.6714
88 | -0.038172 | -0.0095642 | 0.038179 | 0.0095683 | 7.4035e-06 | 4.0935e-06 | 0.058443 | 0.058442 | 0.058443 | 0.97189 | -0.54192 | 0.97209 | -0.53785 | 5.3519
89 | 0.010415 | 0.0026109 | -0.010412 | -0.0026095 | 2.7319e-06 | 1.3796e-06 | 0.015794 | 0.015794 | 0.015794 | 0.98124 | -0.3585 | 0.98096 | -0.36401 | 4.339
90 | -0.0031277 | -0.00078388 | 0.0031278 | 0.00078379 | 1.1482e-07 | -9.2527e-08 | 0.0047848 | 0.0047847 | 0.0047848 | 0.97269 | -0.52617 | 0.97273 | -0.5254 | 1.3145
91 | -0.0020126 | -0.0005044 | 0.0020126 | 0.00050425 | 5.2001e-08 | -1.4777e-07 | 0.0030811 | 0.003081 | 0.0030811 | 0.97197 | -0.5404 | 0.97199 | -0.53986 | 0.84646
92 | -0.0041582 | -0.001042 | 0.0041584 | 0.001042 | 1.5344e-07 | -2.6958e-08 | 0.0063658 | 0.0063657 | 0.0063658 | 0.97199 | -0.53986 | 0.97203 | -0.53908 | 1.7488
93 | -0.0063425 | -0.0015893 | 0.0063428 | 0.0015894 | 2.9102e-07 | 8.4201e-08 | 0.0097092 | 0.0097091 | 0.0097092 | 0.97203 | -0.53908 | 0.97208 | -0.53812 | 2.6674
94 | 0.005202 | 0.0013037 | -0.0052019 | -0.0013037 | 1.3681e-07 | 1.3593e-08 | 0.0078909 | 0.0078909 | 0.0078909 | 0.98096 | -0.36401 | 0.98093 | -0.36456 | 2.1678
95 | -0.0056888 | -0.0014258 | 0.0056893 | 0.0014258 | 4.5406e-07 | 7.1134e-08 | 0.0084866 | 0.0084865 | 0.0084866 | 0.99746 | -0.047804 | 0.99755 | -0.046128 | 2.3315
96 | 0.21584 | 0.055575 | -0.21577 | -0.05553 | 7.1277e-05 | 4.5403e-05 | 0.32249 | 0.32249 | 0.32249 | 0.99755 | -0.046128 | 0.99719 | -0.052918 | 29.5317
97 | 0.004441 | 0.001113 | -0.0044409 | -0.001113 | 1.2536e-07 | -1.9073e-08 | 0.0066269 | 0.0066269 | 0.0066269 | 0.99719 | -0.052918 | 0.99716 | -0.053511 | 1.8206

## res_trafo
| p_hv_mw | q_hv_mvar | p_lv_mw | q_lv_mvar | pl_mw | ql_mvar | i_hv_ka | i_lv_ka | vm_hv_pu | va_hv_degree | vm_lv_pu | va_lv_degree | loading_percent
0 | -1.2729e-15 | -1.3162e-15 | 0.00165 | 1.2699e-07 | 0.00165 | 1.2699e-07 | 5.2857e-17 | 0.0023815 | 0.99998 | 149.9956 | 1 | 0 | 0.2619

## res_ext_grid
| p_mw | q_mvar
0 | 0.25911 | 0.066217

## res_load
| p_mw | q_mvar
0 | 0.0034708 | 0.00086987
1 | 0.0057068 | 0.0014303
2 | 0.0051414 | 0.0012886
3 | 0.0023354 | 0.00058529
4 | 0.0024133 | 0.00060483
5 | 0.015051 | 0.0037722
6 | 0.00324 | 0.00081202
7 | 0.0044388 | 0.0011125
8 | 0.0048418 | 0.0012135
9 | 0.002914 | 0.00073033
10 | 0.0035558 | 0.00089116
11 | 0.0030538 | 0.00076535
12 | 0.0036624 | 0.00091788
13 | 0.0031845 | 0.00079812
14 | 0.0071043 | 0.0017805
15 | 0.002869 | 0.00071903
16 | 0.0070802 | 0.0017745
17 | 0.0057092 | 0.0014309
18 | 0.0091165 | 0.0022848
19 | 0.0019996 | 0.00050115
20 | 0.0036667 | 0.00091897
21 | 0.0040445 | 0.0010136
22 | 0.0035562 | 0.00089126
23 | 0.0021261 | 0.00053286
24 | 0.0043694 | 0.0010951
25 | 0.0040445 | 0.0010136
26 | 0.0024385 | 0.00061116
27 | 0.0027782 | 0.00069629
28 | 0.011844 | 0.0029683
29 | 0.0032193 | 0.00080683
30 | 0.00072078 | 0.00018065
31 | 0.0034691 | 0.00086944
32 | 0.0048789 | 0.0012228
33 | 0.0023925 | 0.00059961
34 | 0.0067589 | 0.0016939
35 | 0.0023925 | 0.00059961
36 | 0.0046849 | 0.0011742
37 | 0.0042683 | 0.0010697
38 | 0.00072112 | 0.00018073
39 | 0.001663 | 0.00041679
40 | 0.00069523 | 0.00017424
41 | 0.0024151 | 0.00060529
42 | 0.0050956 | 0.0012771
43 | 0.0044686 | 0.0011199
44 | 0.00221 | 0.00055387
45 | 0.0021873 | 0.0005482
46 | 0.0035335 | 0.00088559
47 | 0.0022342 | 0.00055995
48 | 0.0020711 | 0.00051907
49 | 0.0023537 | 0.0005899
50 | 0.0025942 | 0.00065016
51 | 0.0051105 | 0.0012808
52 | 0.0036287 | 0.00090944
53 | 0.0031277 | 0.00078388
54 | 0.0029632 | 0.00074264
55 | 0.0024758 | 0.00062049
56 | 0.0020126 | 0.0005044
57 | 0.0021456 | 0.00053774
58 | 0.0021841 | 0.00054738
59 | 0.0021895 | 0.00054875
60 | 0.0052101 | 0.0013058
61 | 0.0052019 | 0.0013037
62 | 0.0056888 | 0.0014258
63 | 0.0044409 | 0.001113
64 | 0.0020872 | 0.0005231
65 | 0.0037317 | 0.00093525

## dtypes
| element | column | dtype
0 | bus | name | object
1 | bus | vn_kv | float64
2 | bus | type | object
3 | bus | zone | object
4 | bus | in_service | bool
5 | load | name | object
6 | load | bus | uint32
7 | load | p_mw | float64
8 | load | q_mvar | float64
9 | load | const_z_percent | float64
10 | load | const_i_percent | float64
11 | load | sn_mva | float64
12 | load | scaling | float64
13 | load | in_service | bool
14 | load | type | object
15 | ext_grid | name | object
16 | ext_grid | bus | uint32
17 | ext_grid | vm_pu | float64
18 | ext_grid | va_degree | float64
19 | ext_grid | slack_weight | float64
20 | ext_grid | in_service | bool
21 | line | name | object
22 | line | std_type | object
23 | line | from_bus | uint32
24 | line | to_bus | uint32
25 | line | length_km | float64
26 | line | r_ohm_per_km | float64
27 | line | x_ohm_per_km | float64
28 | line | c_nf_per_km | float64
29 | line | g_us_per_km | float64
30 | line | max_i_ka | float64
31 | line | df | float64
32 | line | parallel | uint32
33 | line | type | object
34 | line | in_service | bool
35 | trafo | name | object
36 | trafo | std_type | object
37 | trafo | hv_bus | uint32
38 | trafo | lv_bus | uint32
39 | trafo | sn_mva | float64
40 | trafo | vn_hv_kv | float64
41 | trafo | vn_lv_kv | float64
42 | trafo | vk_percent | float64
43 | trafo | vkr_percent | float64
44 | trafo | pfe_kw | float64
45 | trafo | i0_percent | float64
46 | trafo | shift_degree | float64
47 | trafo | tap_side | object
48 | trafo | tap_neutral | int32
49 | trafo | tap_min | int32
50 | trafo | tap_max | int32
51 | trafo | tap_step_percent | float64
52 | trafo | tap_step_degree | float64
53 | trafo | tap_pos | int32
54 | trafo | tap_phase_shifter | bool
55 | trafo | parallel | uint32
56 | trafo | df | float64
57 | trafo | in_service | bool
58 | line_geodata | coords | object
59 | bus_geodata | x | float64
60 | bus_geodata | y | float64
61 | bus_geodata | coords | object
62 | res_bus | vm_pu | float64
63 | res_bus | va_degree | float64
64 | res_bus | p_mw | float64
65 | res_bus | q_mvar | float64
66 | res_line | p_from_mw | float64
67 | res_line | q_from_mvar | float64
68 | res_line | p_to_mw | float64
69 | res_line | q_to_mvar | float64
70 | res_line | pl_mw | float64
71 | res_line | ql_mvar | float64
72 | res_line | i_from_ka | float64
73 | res_line | i_to_ka | float64
74 | res_line | i_ka | float64
75 | res_line | vm_from_pu | float64
76 | res_line | va_from_degree | float64
77 | res_line | vm_to_pu | float64
78 | res_line | va_to_degree | float64
79 | res_line | loading_percent | float64
80 | res_trafo | p_hv_mw | float64
81 | res_trafo | q_hv_mvar | float64
82 | res_trafo | p_lv_mw | float64
83 | res_trafo | q_lv_mvar | float64
84 | res_trafo | pl_mw | float64
85 | res_trafo | ql_mvar | float64
86 | res_trafo | i_hv_ka | float64
87 | res_trafo | i_lv_ka | float64
88 | res_trafo | vm_hv_pu | float64
89 | res_trafo | va_hv_degree | float64
90 | res_trafo | vm_lv_pu | float64
91 | res_trafo | va_lv_degree | float64
92 | res_trafo | loading_percent | float64
93 | res_ext_grid | p_mw | float64
94 | res_ext_grid | q_mvar | float64
95 | res_load | p_mw | float64
96 | res_load | q_mvar | float64

## parameters
| version | format_version | converged | OPF_converged | name | f_hz | sn_mva
0 | 2.14.6 | 2.14.0 | TRUE | FALSE |  | 50 | 1