## bus
| name | vn_kv | type | zone | in_service
0 | bus_LV_1051-1_0_4_node_0 | 0.4 | n |  | TRUE
1 | bus_LV_1051-1_0_4_node_1 | 0.4 | n |  | TRUE
2 | bus_LV_1051-1_0_4_node_3 | 0.4 | n |  | TRUE
3 | bus_LV_1051-1_0_4_node_178 | 0.4 | n |  | TRUE
4 | bus_LV_1051-1_0_4_node_2 | 0.4 | n |  | TRUE
5 | bus_LV_1051-1_0_4_node_6 | 0.4 | n |  | TRUE
6 | bus_LV_1051-1_0_4_node_177 | 0.4 | n |  | TRUE
7 | bus_LV_1051-1_0_4_node_4 | 0.4 | n |  | TRUE
8 | bus_LV_1051-1_0_4_node_5 | 0.4 | n |  | TRUE
9 | bus_LV_1051-1_0_4_node_7 | 0.4 | n |  | TRUE
10 | bus_LV_1051-1_0_4_node_8 | 0.4 | n |  | TRUE
11 | bus_LV_1051-1_0_4_node_10 | 0.4 | n |  | TRUE
12 | bus_LV_1051-1_0_4_node_11 | 0.4 | n |  | TRUE
13 | bus_LV_1051-1_0_4_node_9 | 0.4 | n |  | TRUE
14 | bus_LV_1051-1_0_4_node_136 | 0.4 | n |  | TRUE
15 | bus_LV_1051-1_0_4_node_70 | 0.4 | n |  | TRUE
16 | bus_LV_1051-1_0_4_node_81 | 0.4 | n |  | TRUE
17 | bus_LV_1051-1_0_4_node_80 | 0.4 | n |  | TRUE
18 | bus_LV_1051-1_0_4_node_58 | 0.4 | n |  | TRUE
19 | bus_LV_1051-1_0_4_node_51 | 0.4 | n |  | TRUE
20 | bus_LV_1051-1_0_4_node_47 | 0.4 | n |  | TRUE
21 | bus_LV_1051-1_0_4_node_189 | 0.4 | n |  | TRUE
22 | bus_LV_1051-1_0_4_node_190 | 0.4 | n |  | TRUE
23 | bus_LV_1051-1_0_4_node_48 | 0.4 | n |  | TRUE
24 | bus_LV_1051-1_0_4_node_59 | 0.4 | n |  | TRUE
25 | bus_LV_1051-1_0_4_node_161 | 0.4 | n |  | TRUE
26 | bus_LV_1051-1_0_4_node_53 | 0.4 | n |  | TRUE
27 | bus_LV_1051-1_0_4_node_49 | 0.4 | n |  | TRUE
28 | bus_LV_1051-1_0_4_node_46 | 0.4 | n |  | TRUE
29 | bus_LV_1051-1_0_4_node_113 | 0.4 | n |  | TRUE
30 | bus_LV_1051-1_0_4_node_182 | 0.4 | n |  | TRUE
31 | bus_LV_1051-1_0_4_node_50 | 0.4 | n |  | TRUE
32 | bus_LV_1051-1_0_4_node_130 | 0.4 | n |  | TRUE
33 | bus_LV_1051-1_0_4_node_175 | 0.4 | n |  | TRUE
34 | bus_LV_1051-1_0_4_node_102 | 0.4 | n |  | TRUE
35 | bus_LV_1051-1_0_4_node_40 | 0.4 | n |  | TRUE
36 | bus_LV_1051-1_0_4_node_42 | 0.4 | n |  | TRUE
37 | bus_LV_1051-1_0_4_node_44 | 0.4 | n |  | TRUE
38 | bus_LV_1051-1_0_4_node_38 | 0.4 | n |  | TRUE
39 | bus_LV_1051-1_0_4_node_41 | 0.4 | n |  | TRUE
40 | bus_LV_1051-1_0_4_node_68 | 0.4 | n |  | TRUE
41 | bus_LV_1051-1_0_4_node_69 | 0.4 | n |  | TRUE
42 | bus_LV_1051-1_0_4_node_39 | 0.4 | n |  | TRUE
43 | bus_LV_1051-1_0_4_node_43 | 0.4 | n |  | TRUE
44 | bus_LV_1051-1_0_4_node_133 | 0.4 | n |  | TRUE
45 | bus_LV_1051-1_0_4_node_91 | 0.4 | n |  | TRUE
46 | bus_LV_1051-1_0_4_node_112 | 0.4 | n |  | TRUE
47 | bus_LV_1051-1_0_4_node_88 | 0.4 | n |  | TRUE
48 | bus_LV_1051-1_0_4_node_55 | 0.4 | n |  | TRUE
49 | bus_LV_1051-1_0_4_node_118 | 0.4 | n |  | TRUE
50 | bus_LV_1051-1_0_4_node_60 | 0.4 | n |  | TRUE
51 | bus_LV_1051-1_0_4_node_109 | 0.4 | n |  | TRUE
52 | bus_LV_1051-1_0_4_node_52 | 0.4 | n |  | TRUE
53 | bus_LV_1051-1_0_4_node_73 | 0.4 | n |  | TRUE
54 | bus_LV_1051-1_0_4_node_125 | 0.4 | n |  | TRUE
55 | bus_LV_1051-1_0_4_node_54 | 0.4 | n |  | TRUE
56 | bus_LV_1051-1_0_4_node_67 | 0.4 | n |  | TRUE
57 | bus_LV_1051-1_0_4_node_101 | 0.4 | n |  | TRUE
58 | bus_LV_1051-1_0_4_node_56 | 0.4 | n |  | TRUE
59 | bus_LV_1051-1_0_4_node_86 | 0.4 | n |  | TRUE
60 | bus_LV_1051-1_0_4_node_87 | 0.4 | n |  | TRUE
61 | bus_LV_1051-1_0_4_node_83 | 0.4 | n |  | TRUE
62 | bus_LV_1051-1_0_4_node_57 | 0.4 | n |  | TRUE
63 | bus_LV_1051-1_0_4_node_110 | 0.4 | n |  | TRUE
64 | bus_LV_1051-1_0_4_node_108 | 0.4 | n |  | TRUE
65 | bus_LV_1051-1_0_4_node_111 | 0.4 | n |  | TRUE
66 | bus_LV_1051-1_0_4_node_61 | 0.4 | n |  | TRUE
67 | bus_LV_1051-1_0_4_node_98 | 0.4 | n |  | TRUE
68 | bus_LV_1051-1_0_4_node_99 | 0.4 | n |  | TRUE
69 | bus_LV_1051-1_0_4_node_24 | 0.4 | n |  | TRUE
70 | bus_LV_1051-1_0_4_node_65 | 0.4 | n |  | TRUE
71 | bus_LV_1051-1_0_4_node_66 | 0.4 | n |  | TRUE
72 | bus_LV_1051-1_0_4_node_107 | 0.4 | n |  | TRUE
73 | bus_LV_1051-1_0_4_node_92 | 0.4 | n |  | TRUE
74 | bus_LV_1051-1_0_4_node_90 | 0.4 | n |  | TRUE
75 | bus_LV_1051-1_0_4_node_71 | 0.4 | n |  | TRUE
76 | bus_LV_1051-1_0_4_node_12 | 0.4 | n |  | TRUE
77 | bus_LV_1051-1_0_4_node_13 | 0.4 | n |  | TRUE
78 | bus_LV_1051-1_0_4_node_14 | 0.4 | n |  | TRUE
79 | bus_LV_1051-1_0_4_node_15 | 0.4 | n |  | TRUE
80 | bus_LV_1051-1_0_4_node_16 | 0.4 | n |  | TRUE
81 | bus_LV_1051-1_0_4_node_30 | 0.4 | n |  | TRUE
82 | bus_LV_1051-1_0_4_node_32 | 0.4 | n |  | TRUE
83 | bus_LV_1051-1_0_4_node_17 | 0.4 | n |  | TRUE
84 | bus_LV_1051-1_0_4_node_18 | 0.4 | n |  | TRUE
85 | bus_LV_1051-1_0_4_node_19 | 0.4 | n |  | TRUE
86 | bus_LV_1051-1_0_4_node_20 | 0.4 | n |  | TRUE
87 | bus_LV_1051-1_0_4_node_21 | 0.4 | n |  | TRUE
88 | bus_LV_1051-1_0_4_node_22 | 0.4 | n |  | TRUE
89 | bus_LV_1051-1_0_4_node_23 | 0.4 | n |  | TRUE
90 | bus_LV_1051-1_0_4_node_25 | 0.4 | n |  | TRUE
91 | bus_LV_1051-1_0_4_node_27 | 0.4 | n |  | TRUE
92 | bus_LV_1051-1_0_4_node_28 | 0.4 | n |  | TRUE
93 | bus_LV_1051-1_0_4_node_29 | 0.4 | n |  | TRUE
94 | bus_LV_1051-1_0_4_node_97 | 0.4 | n |  | TRUE
95 | bus_LV_1051-1_0_4_node_138 | 0.4 | n |  | TRUE
96 | bus_LV_1051-1_0_4_node_26 | 0.4 | n |  | TRUE
97 | bus_LV_1051-1_0_4_node_75 | 0.4 | n |  | TRUE
98 | bus_LV_1051-1_0_4_node_105 | 0.4 | n |  | TRUE
99 | bus_LV_1051-1_0_4_node_106 | 0.4 | n |  | TRUE
100 | bus_LV_1051-1_0_4_node_143 | 0.4 | n |  | TRUE
101 | bus_LV_1051-1_0_4_node_166 | 0.4 | n |  | TRUE
102 | bus_LV_1051-1_0_4_node_31 | 0.4 | n |  | TRUE
103 | bus_LV_1051-1_0_4_node_33 | 0.4 | n |  | TRUE
104 | bus_LV_1051-1_0_4_node_34 | 0.4 | n |  | TRUE
105 | bus_LV_1051-1_0_4_node_35 | 0.4 | n |  | TRUE
106 | bus_LV_1051-1_0_4_node_36 | 0.4 | n |  | TRUE
107 | bus_LV_1051-1_0_4_node_37 | 0.4 | n |  | TRUE
108 | bus_LV_1051-1_0_4_node_89 | 0.4 | n |  | TRUE
109 | bus_LV_1051-1_0_4_node_100 | 0.4 | n |  | TRUE
110 | bus_LV_1051-1_0_4_node_132 | 0.4 | n |  | TRUE
111 | bus_LV_1051-1_0_4_node_137 | 0.4 | n |  | TRUE
112 | bus_LV_1051-1_0_4_node_183 | 0.4 | n |  | TRUE
113 | bus_LV_1051-1_0_4_node_114 | 0.4 | n |  | TRUE
114 | bus_LV_1051-1_0_4_node_85 | 0.4 | n |  | TRUE
115 | bus_LV_1051-1_0_4_node_128 | 0.4 | n |  | TRUE
116 | bus_LV_1051-1_0_4_node_129 | 0.4 | n |  | TRUE
117 | bus_LV_1051-1_0_4_node_124 | 0.4 | n |  | TRUE
118 | bus_LV_1051-1_0_4_node_180 | 0.4 | n |  | TRUE
119 | bus_LV_1051-1_0_4_node_176 | 0.4 | n |  | TRUE
120 | bus_LV_1051-1_0_4_node_174 | 0.4 | n |  | TRUE
121 | bus_LV_1051-1_0_4_node_72 | 0.4 | n |  | TRUE
122 | bus_LV_1051-1_0_4_node_95 | 0.4 | n |  | TRUE
123 | bus_LV_1051-1_0_4_node_93 | 0.4 | n |  | TRUE
124 | bus_LV_1051-1_0_4_node_126 | 0.4 | n |  | TRUE
125 | bus_LV_1051-1_0_4_node_104 | 0.4 | n |  | TRUE
126 | bus_LV_1051-1_0_4_node_82 | 0.4 | n |  | TRUE
127 | bus_LV_1051-1_0_4_node_162 | 0.4 | n |  | TRUE
128 | bus_LV_1051-1_0_4_node_139 | 0.4 | n |  | TRUE
129 | bus_LV_1051-1_0_4_node_74 | 0.4 | n |  | TRUE
130 | bus_LV_1051-1_0_4_node_96 | 0.4 | n |  | TRUE
131 | bus_LV_1051-1_0_4_node_94 | 0.4 | n |  | TRUE
132 | bus_LV_1051-1_0_4_node_76 | 0.4 | n |  | TRUE
133 | bus_LV_1051-1_0_4_node_77 | 0.4 | n |  | TRUE
134 | bus_LV_1051-1_0_4_node_78 | 0.4 | n |  | TRUE
135 | bus_LV_1051-1_0_4_node_79 | 0.4 | n |  | TRUE
136 | bus_LV_1051-1_0_4_node_117 | 0.4 | n |  | TRUE
137 | bus_LV_1051-1_0_4_node_127 | 0.4 | n |  | TRUE
138 | bus_LV_1051-1_0_4_node_84 | 0.4 | n |  | TRUE
139 | bus_LV_1051-1_0_4_node_103 | 0.4 | n |  | TRUE
140 | bus_LV_1051-1_0_4_node_155 | 0.4 | n |  | TRUE
141 | bus_LV_1051-1_0_4_node_149 | 0.4 | n |  | TRUE
142 | bus_LV_1051-1_0_4_node_148 | 0.4 | n |  | TRUE
143 | bus_LV_1051-1_0_4_node_156 | 0.4 | n |  | TRUE
144 | bus_LV_1051-1_0_4_node_160 | 0.4 | n |  | TRUE
145 | bus_LV_1051-1_0_4_node_147 | 0.4 | n |  | TRUE
146 | bus_LV_1051-1_0_4_node_115 | 0.4 | n |  | TRUE
147 | bus_LV_1051-1_0_4_node_116 | 0.4 | n |  | TRUE
148 | bus_LV_1051-1_0_4_node_119 | 0.4 | n |  | TRUE
149 | bus_LV_1051-1_0_4_node_120 | 0.4 | n |  | TRUE
150 | bus_LV_1051-1_0_4_node_121 | 0.4 | n |  | TRUE
151 | bus_LV_1051-1_0_4_node_122 | 0.4 | n |  | TRUE
152 | bus_LV_1051-1_0_4_node_123 | 0.4 | n |  | TRUE
153 | bus_LV_1051-1_0_4_node_191 | 0.4 | n |  | TRUE
154 | bus_LV_1051-1_0_4_node_192 | 0.4 | n |  | TRUE
155 | bus_LV_1051-1_0_4_node_131 | 0.4 | n |  | TRUE
156 | bus_LV_1051-1_0_4_node_181 | 0.4 | n |  | TRUE
157 | bus_LV_1051-1_0_4_node_188 | 0.4 | n |  | TRUE
158 | bus_LV_1051-1_0_4_node_179 | 0.4 | n |  | TRUE
159 | bus_LV_1051-1_0_4_node_134 | 0.4 | n |  | TRUE
160 | bus_LV_1051-1_0_4_node_135 | 0.4 | n |  | TRUE
161 | bus_LV_1051-1_0_4_node_145 | 0.4 | n |  | TRUE
162 | bus_LV_1051-1_0_4_node_141 | 0.4 | n |  | TRUE
163 | bus_LV_1051-1_0_4_node_165 | 0.4 | n |  | TRUE
164 | bus_LV_1051-1_0_4_node_140 | 0.4 | n |  | TRUE
165 | bus_LV_1051-1_0_4_node_142 | 0.4 | n |  | TRUE
166 | bus_LV_1051-1_0_4_node_144 | 0.4 | n |  | TRUE
167 | bus_LV_1051-1_0_4_node_146 | 0.4 | n |  | TRUE
168 | bus_LV_1051-1_0_4_node_186 | 0.4 | n |  | TRUE
169 | bus_LV_1051-1_0_4_node_187 | 0.4 | n |  | TRUE
170 | bus_LV_1051-1_0_4_node_158 | 0.4 | n |  | TRUE
171 | bus_LV_1051-1_0_4_node_150 | 0.4 | n |  | TRUE
172 | bus_LV_1051-1_0_4_node_151 | 0.4 | n |  | TRUE
173 | bus_LV_1051-1_0_4_node_152 | 0.4 | n |  | TRUE
174 | bus_LV_1051-1_0_4_node_153 | 0.4 | n |  | TRUE
175 | bus_LV_1051-1_0_4_node_154 | 0.4 | n |  | TRUE
176 | bus_LV_1051-1_0_4_node_157 | 0.4 | n |  | TRUE
177 | bus_LV_1051-1_0_4_node_159 | 0.4 | n |  | TRUE
178 | bus_LV_1051-1_0_4_node_169 | 0.4 | n |  | TRUE
179 | bus_LV_1051-1_0_4_node_168 | 0.4 | n |  | TRUE
180 | bus_LV_1051-1_0_4_node_163 | 0.4 | n |  | TRUE
181 | bus_LV_1051-1_0_4_node_164 | 0.4 | n |  | TRUE
182 | bus_LV_1051-1_0_4_node_171 | 0.4 | n |  | TRUE
183 | bus_LV_1051-1_0_4_node_172 | 0.4 | n |  | TRUE
184 | bus_LV_1051-1_0_4_node_167 | 0.4 | n |  | TRUE
185 | bus_LV_1051-1_0_4_node_170 | 0.4 | n |  | TRUE
186 | bus_LV_1051-1_0_4_node_173 | 0.4 | n |  | TRUE
187 | bus_LV_1051-1_0_4_node_184 | 0.4 | n |  | TRUE
188 | bus_LV_1051-1_0_4_node_185 | 0.4 | n |  | TRUE
189 | bus_MV_211_0_node_16 | 20 | n |  | TRUE

## load
| name | bus | p_mw | q_mvar | const_z_percent | const_i_percent | sn_mva | scaling | in_service | type
0 | LV_1051-1_0_4_load_0 | 0 | 0.0011152 | 0.00027949 | 0 | 0 |  | 1 | TRUE | wye
1 | LV_1051-1_0_4_load_1 | 1 | 0.0027514 | 0.00068957 | 0 | 0 |  | 1 | TRUE | wye
2 | LV_1051-1_0_4_load_3 | 2 | 0.00071166 | 0.00017836 | 0 | 0 |  | 1 | TRUE | wye
3 | LV_1051-1_0_4_load_178 | 3 | 0.0054126 | 0.0013565 | 0 | 0 |  | 1 | TRUE | wye
4 | LV_1051-1_0_4_load_2 | 4 | 0.0013541 | 0.00033937 | 0 | 0 |  | 1 | TRUE | wye
5 | LV_1051-1_0_4_load_6 | 5 | 0.0041531 | 0.0010409 | 0 | 0 |  | 1 | TRUE | wye
6 | LV_1051-1_0_4_load_4 | 7 | 0.00040476 | 0.00010144 | 0 | 0 |  | 1 | TRUE | wye
7 | LV_1051-1_0_4_load_5 | 8 | 0.0022787 | 0.00057109 | 0 | 0 |  | 1 | TRUE | wye
8 | LV_1051-1_0_4_load_8 | 10 | 0.0011685 | 0.00029285 | 0 | 0 |  | 1 | TRUE | wye
9 | LV_1051-1_0_4_load_136 | 14 | 0.0032435 | 0.0008129 | 0 | 0 |  | 1 | TRUE | wye
10 | LV_1051-1_0_4_load_70 | 15 | 0.0030907 | 0.0007746 | 0 | 0 |  | 1 | TRUE | wye
11 | LV_1051-1_0_4_load_81 | 16 | 0.0026055 | 0.00065299 | 0 | 0 |  | 1 | TRUE | wye
12 | LV_1051-1_0_4_load_80 | 17 | 0.011075 | 0.0027757 | 0 | 0 |  | 1 | TRUE | wye
13 | LV_1051-1_0_4_load_189 | 21 | 0.0021605 | 0.00054146 | 0 | 0 |  | 1 | TRUE | wye
14 | LV_1051-1_0_4_load_190 | 22 | 0.0020257 | 0.00050769 | 0 | 0 |  | 1 | TRUE | wye
15 | LV_1051-1_0_4_load_161 | 25 | 0.0023937 | 0.00059991 | 0 | 0 |  | 1 | TRUE | wye
16 | LV_1051-1_0_4_load_182 | 30 | 0.0029637 | 0.00074278 | 0 | 0 |  | 1 | TRUE | wye
17 | LV_1051-1_0_4_load_175 | 33 | 0.0022395 | 0.00056127 | 0 | 0 |  | 1 | TRUE | wye
18 | LV_1051-1_0_4_load_102 | 34 | 0.0023923 | 0.00059957 | 0 | 0 |  | 1 | TRUE | wye
19 | LV_1051-1_0_4_load_42 | 36 | 0.0025292 | 0.00063387 | 0 | 0 |  | 1 | TRUE | wye
20 | LV_1051-1_0_4_load_38 | 38 | 0.0022309 | 0.00055912 | 0 | 0 |  | 1 | TRUE | wye
21 | LV_1051-1_0_4_load_68 | 40 | 0.0012473 | 0.0003126 | 0 | 0 |  | 1 | TRUE | wye
22 | LV_1051-1_0_4_load_69 | 41 | 0.002561 | 0.00064185 | 0 | 0 |  | 1 | TRUE | wye
23 | LV_1051-1_0_4_load_39 | 42 | 0.0014712 | 0.00036872 | 0 | 0 |  | 1 | TRUE | wye
24 | LV_1051-1_0_4_load_133 | 44 | 0.0051757 | 0.0012972 | 0 | 0 |  | 1 | TRUE | wye
25 | LV_1051-1_0_4_load_91 | 45 | 0.0066195 | 0.001659 | 0 | 0 |  | 1 | TRUE | wye
26 | LV_1051-1_0_4_load_112 | 46 | 0.0035415 | 0.00088758 | 0 | 0 |  | 1 | TRUE | wye
27 | LV_1051-1_0_4_load_88 | 47 | 0.0060213 | 0.0015091 | 0 | 0 |  | 1 | TRUE | wye
28 | LV_1051-1_0_4_load_118 | 49 | 0.0037027 | 0.00092798 | 0 | 0 |  | 1 | TRUE | wye
29 | LV_1051-1_0_4_load_109 | 51 | 0.0035409 | 0.00088742 | 0 | 0 |  | 1 | TRUE | wye
30 | LV_1051-1_0_4_load_125 | 54 | 0.0012437 | 0.0003117 | 0 | 0 |  | 1 | TRUE | wye
31 | LV_1051-1_0_4_load_101 | 57 | 0.0026635 | 0.00066753 | 0 | 0 |  | 1 | TRUE | wye
32 | LV_1051-1_0_4_load_87 | 60 | 0.0029412 | 0.00073713 | 0 | 0 |  | 1 | TRUE | wye
33 | LV_1051-1_0_4_load_83 | 61 | 0.0029637 | 0.00074278 | 0 | 0 |  | 1 | TRUE | wye
34 | LV_1051-1_0_4_load_110 | 63 | 0.0049672 | 0.0012449 | 0 | 0 |  | 1 | TRUE | wye
35 | LV_1051-1_0_4_load_108 | 64 | 0.0032544 | 0.00081562 | 0 | 0 |  | 1 | TRUE | wye
36 | LV_1051-1_0_4_load_111 | 65 | 0.0022809 | 0.00057166 | 0 | 0 |  | 1 | TRUE | wye
37 | LV_1051-1_0_4_load_99 | 68 | 0.0018794 | 0.00047103 | 0 | 0 |  | 1 | TRUE | wye
38 | LV_1051-1_0_4_load_107 | 72 | 0.0080272 | 0.0020118 | 0 | 0 |  | 1 | TRUE | wye
39 | LV_1051-1_0_4_load_92 | 73 | 0.0051901 | 0.0013008 | 0 | 0 |  | 1 | TRUE | wye
40 | LV_1051-1_0_4_load_90 | 74 | 0.0036416 | 0.00091267 | 0 | 0 |  | 1 | TRUE | wye
41 | LV_1051-1_0_4_load_12 | 76 | 0.0020126 | 0.0005044 | 0 | 0 |  | 1 | TRUE | wye
42 | LV_1051-1_0_4_load_13 | 77 | 0.0034019 | 0.00085261 | 0 | 0 |  | 1 | TRUE | wye
43 | LV_1051-1_0_4_load_14 | 78 | 0.0029492 | 0.00073913 | 0 | 0 |  | 1 | TRUE | wye
44 | LV_1051-1_0_4_load_15 | 79 | 0.0014713 | 0.00036873 | 0 | 0 |  | 1 | TRUE | wye
45 | LV_1051-1_0_4_load_16 | 80 | 0.0017907 | 0.0004488 | 0 | 0 |  | 1 | TRUE | wye
46 | LV_1051-1_0_4_load_30 | 81 | 0.0023924 | 0.00059959 | 0 | 0 |  | 1 | TRUE | wye
47 | LV_1051-1_0_4_load_32 | 82 | 0.0016722 | 0.0004191 | 0 | 0 |  | 1 | TRUE | wye
48 | LV_1051-1_0_4_load_17 | 83 | 0.0014648 | 0.00036712 | 0 | 0 |  | 1 | TRUE | wye
49 | LV_1051-1_0_4_load_20 | 86 | 0.0046735 | 0.0011713 | 0 | 0 |  | 1 | TRUE | wye
50 | LV_1051-1_0_4_load_23 | 89 | 0.027629 | 0.0069244 | 0 | 0 |  | 1 | TRUE | wye
51 | LV_1051-1_0_4_load_25 | 90 | 0.0034087 | 0.00085431 | 0 | 0 |  | 1 | TRUE | wye
52 | LV_1051-1_0_4_load_27 | 91 | 0.0069506 | 0.001742 | 0 | 0 |  | 1 | TRUE | wye
53 | LV_1051-1_0_4_load_97 | 94 | 0.0085427 | 0.002141 | 0 | 0 |  | 1 | TRUE | wye
54 | LV_1051-1_0_4_load_26 | 96 | 0.0059168 | 0.0014829 | 0 | 0 |  | 1 | TRUE | wye
55 | LV_1051-1_0_4_load_75 | 97 | 0.0076416 | 0.0019152 | 0 | 0 |  | 1 | TRUE | wye
56 | LV_1051-1_0_4_load_105 | 98 | 0.013258 | 0.0033228 | 0 | 0 |  | 1 | TRUE | wye
57 | LV_1051-1_0_4_load_106 | 99 | 0.013243 | 0.003319 | 0 | 0 |  | 1 | TRUE | wye
58 | LV_1051-1_0_4_load_166 | 101 | 0.0029159 | 0.00073078 | 0 | 0 |  | 1 | TRUE | wye
59 | LV_1051-1_0_4_load_31 | 102 | 0.00239 | 0.00059898 | 0 | 0 |  | 1 | TRUE | wye
60 | LV_1051-1_0_4_load_34 | 104 | 0.0022107 | 0.00055406 | 0 | 0 |  | 1 | TRUE | wye
61 | LV_1051-1_0_4_load_35 | 105 | 0.0016505 | 0.00041366 | 0 | 0 |  | 1 | TRUE | wye
62 | LV_1051-1_0_4_load_36 | 106 | 0.0024771 | 0.00062082 | 0 | 0 |  | 1 | TRUE | wye
63 | LV_1051-1_0_4_load_37 | 107 | 0.0013091 | 0.00032809 | 0 | 0 |  | 1 | TRUE | wye
64 | LV_1051-1_0_4_load_89 | 108 | 0.0025585 | 0.00064122 | 0 | 0 |  | 1 | TRUE | wye
65 | LV_1051-1_0_4_load_100 | 109 | 0.0013091 | 0.00032809 | 0 | 0 |  | 1 | TRUE | wye
66 | LV_1051-1_0_4_load_132 | 110 | 0.0057784 | 0.0014482 | 0 | 0 |  | 1 | TRUE | wye
67 | LV_1051-1_0_4_load_137 | 111 | 0.002501 | 0.0006268 | 0 | 0 |  | 1 | TRUE | wye
68 | LV_1051-1_0_4_load_85 | 114 | 0.003258 | 0.00081654 | 0 | 0 |  | 1 | TRUE | wye
69 | LV_1051-1_0_4_load_129 | 116 | 0.0034451 | 0.00086342 | 0 | 0 |  | 1 | TRUE | wye
70 | LV_1051-1_0_4_load_124 | 117 | 0.0062227 | 0.0015596 | 0 | 0 |  | 1 | TRUE | wye
71 | LV_1051-1_0_4_load_180 | 118 | 0.002848 | 0.00071378 | 0 | 0 |  | 1 | TRUE | wye
72 | LV_1051-1_0_4_load_176 | 119 | 0.0054172 | 0.0013577 | 0 | 0 |  | 1 | TRUE | wye
73 | LV_1051-1_0_4_load_174 | 120 | 0.0021677 | 0.00054328 | 0 | 0 |  | 1 | TRUE | wye
74 | LV_1051-1_0_4_load_72 | 121 | 0.0010291 | 0.00025792 | 0 | 0 |  | 1 | TRUE | wye
75 | LV_1051-1_0_4_load_95 | 122 | 0.0010114 | 0.00025348 | 0 | 0 |  | 1 | TRUE | wye
76 | LV_1051-1_0_4_load_93 | 123 | 0.0010117 | 0.00025355 | 0 | 0 |  | 1 | TRUE | wye
77 | LV_1051-1_0_4_load_126 | 124 | 0.0011293 | 0.00028303 | 0 | 0 |  | 1 | TRUE | wye
78 | LV_1051-1_0_4_load_82 | 126 | 0.00428 | 0.0010727 | 0 | 0 |  | 1 | TRUE | wye
79 | LV_1051-1_0_4_load_162 | 127 | 0.0015711 | 0.00039375 | 0 | 0 |  | 1 | TRUE | wye
80 | LV_1051-1_0_4_load_139 | 128 | 0.0024851 | 0.00062283 | 0 | 0 |  | 1 | TRUE | wye
81 | LV_1051-1_0_4_load_74 | 129 | 0.00099546 | 0.00024949 | 0 | 0 |  | 1 | TRUE | wye
82 | LV_1051-1_0_4_load_96 | 130 | 0.0010103 | 0.00025321 | 0 | 0 |  | 1 | TRUE | wye
83 | LV_1051-1_0_4_load_94 | 131 | 0.001027 | 0.0002574 | 0 | 0 |  | 1 | TRUE | wye
84 | LV_1051-1_0_4_load_76 | 132 | 0.0010259 | 0.00025712 | 0 | 0 |  | 1 | TRUE | wye
85 | LV_1051-1_0_4_load_77 | 133 | 0.0012025 | 0.00030137 | 0 | 0 |  | 1 | TRUE | wye
86 | LV_1051-1_0_4_load_78 | 134 | 0.001027 | 0.0002574 | 0 | 0 |  | 1 | TRUE | wye
87 | LV_1051-1_0_4_load_79 | 135 | 0.0011763 | 0.0002948 | 0 | 0 |  | 1 | TRUE | wye
88 | LV_1051-1_0_4_load_117 | 136 | 0.0010256 | 0.00025703 | 0 | 0 |  | 1 | TRUE | wye
89 | LV_1051-1_0_4_load_127 | 137 | 0.001149 | 0.00028798 | 0 | 0 |  | 1 | TRUE | wye
90 | LV_1051-1_0_4_load_84 | 138 | 0.0027128 | 0.00067989 | 0 | 0 |  | 1 | TRUE | wye
91 | LV_1051-1_0_4_load_103 | 139 | 0.0026469 | 0.00066336 | 0 | 0 |  | 1 | TRUE | wye
92 | LV_1051-1_0_4_load_155 | 140 | 0.0031299 | 0.00078444 | 0 | 0 |  | 1 | TRUE | wye
93 | LV_1051-1_0_4_load_149 | 141 | 0.0018925 | 0.00047431 | 0 | 0 |  | 1 | TRUE | wye
94 | LV_1051-1_0_4_load_148 | 142 | 0.011775 | 0.0029511 | 0 | 0 |  | 1 | TRUE | wye
95 | LV_1051-1_0_4_load_160 | 144 | 0.0039325 | 0.00098559 | 0 | 0 |  | 1 | TRUE | wye
96 | LV_1051-1_0_4_load_147 | 145 | 0.0023871 | 0.00059827 | 0 | 0 |  | 1 | TRUE | wye
97 | LV_1051-1_0_4_load_115 | 146 | 0.0026888 | 0.00067388 | 0 | 0 |  | 1 | TRUE | wye
98 | LV_1051-1_0_4_load_116 | 147 | 0.007462 | 0.0018701 | 0 | 0 |  | 1 | TRUE | wye
99 | LV_1051-1_0_4_load_121 | 150 | 0.004948 | 0.0012401 | 0 | 0 |  | 1 | TRUE | wye
100 | LV_1051-1_0_4_load_122 | 151 | 0.0057781 | 0.0014481 | 0 | 0 |  | 1 | TRUE | wye
101 | LV_1051-1_0_4_load_191 | 153 | 0.0027587 | 0.0006914 | 0 | 0 |  | 1 | TRUE | wye
102 | LV_1051-1_0_4_load_192 | 154 | 0.0027591 | 0.00069151 | 0 | 0 |  | 1 | TRUE | wye
103 | LV_1051-1_0_4_load_131 | 155 | 0.003308 | 0.00082906 | 0 | 0 |  | 1 | TRUE | wye
104 | LV_1051-1_0_4_load_188 | 157 | 0.0033829 | 0.00084784 | 0 | 0 |  | 1 | TRUE | wye
105 | LV_1051-1_0_4_load_179 | 158 | 0.0040831 | 0.0010233 | 0 | 0 |  | 1 | TRUE | wye
106 | LV_1051-1_0_4_load_134 | 159 | 0.0026709 | 0.00066939 | 0 | 0 |  | 1 | TRUE | wye
107 | LV_1051-1_0_4_load_135 | 160 | 0.0039796 | 0.00099739 | 0 | 0 |  | 1 | TRUE | wye
108 | LV_1051-1_0_4_load_145 | 161 | 0.0029243 | 0.00073289 | 0 | 0 |  | 1 | TRUE | wye
109 | LV_1051-1_0_4_load_141 | 162 | 0.0025867 | 0.00064829 | 0 | 0 |  | 1 | TRUE | wye
110 | LV_1051-1_0_4_load_165 | 163 | 0.0020832 | 0.00052211 | 0 | 0 |  | 1 | TRUE | wye
111 | LV_1051-1_0_4_load_140 | 164 | 0.0033185 | 0.00083168 | 0 | 0 |  | 1 | TRUE | wye
112 | LV_1051-1_0_4_load_142 | 165 | 0.0017702 | 0.00044365 | 0 | 0 |  | 1 | TRUE | wye
113 | LV_1051-1_0_4_load_144 | 166 | 0.0017696 | 0.0004435 | 0 | 0 |  | 1 | TRUE | wye
114 | LV_1051-1_0_4_load_146 | 167 | 0.0018399 | 0.00046111 | 0 | 0 |  | 1 | TRUE | wye
115 | LV_1051-1_0_4_load_186 | 168 | 0.00438 | 0.0010977 | 0 | 0 |  | 1 | TRUE | wye
116 | LV_1051-1_0_4_load_187 | 169 | 0.0038278 | 0.00095933 | 0 | 0 |  | 1 | TRUE | wye
117 | LV_1051-1_0_4_load_150 | 171 | 0.0022556 | 0.0005653 | 0 | 0 |  | 1 | TRUE | wye
118 | LV_1051-1_0_4_load_151 | 172 | 0.0017799 | 0.00044609 | 0 | 0 |  | 1 | TRUE | wye
119 | LV_1051-1_0_4_load_152 | 173 | 0.0021505 | 0.00053896 | 0 | 0 |  | 1 | TRUE | wye
120 | LV_1051-1_0_4_load_153 | 174 | 0.0019697 | 0.00049365 | 0 | 0 |  | 1 | TRUE | wye
121 | LV_1051-1_0_4_load_154 | 175 | 0.0020407 | 0.00051146 | 0 | 0 |  | 1 | TRUE | wye
122 | LV_1051-1_0_4_load_169 | 178 | 0.0031188 | 0.00078165 | 0 | 0 |  | 1 | TRUE | wye
123 | LV_1051-1_0_4_load_168 | 179 | 0.0025725 | 0.00064474 | 0 | 0 |  | 1 | TRUE | wye
124 | LV_1051-1_0_4_load_163 | 180 | 0.0016897 | 0.00042348 | 0 | 0 |  | 1 | TRUE | wye
125 | LV_1051-1_0_4_load_164 | 181 | 0.0015156 | 0.00037984 | 0 | 0 |  | 1 | TRUE | wye
126 | LV_1051-1_0_4_load_171 | 182 | 0.0015807 | 0.00039616 | 0 | 0 |  | 1 | TRUE | wye
127 | LV_1051-1_0_4_load_172 | 183 | 0.0018736 | 0.00046958 | 0 | 0 |  | 1 | TRUE | wye
128 | LV_1051-1_0_4_load_167 | 184 | 0.0028096 | 0.00070416 | 0 | 0 |  | 1 | TRUE | wye
129 | LV_1051-1_0_4_load_170 | 185 | 0.0020404 | 0.00051137 | 0 | 0 |  | 1 | TRUE | wye
130 | LV_1051-1_0_4_load_173 | 186 | 0.0076546 | 0.0019184 | 0 | 0 |  | 1 | TRUE | wye
131 | LV_1051-1_0_4_load_184 | 187 | 0.004088 | 0.0010245 | 0 | 0 |  | 1 | TRUE | wye
132 | LV_1051-1_0_4_load_185 | 188 | 0.0075728 | 0.0018979 | 0 | 0 |  | 1 | TRUE | wye

## ext_grid
| name | bus | vm_pu | va_degree | slack_weight | in_service
0 |  | 180 | 1 | 0 | 1 | TRUE

## line
| name | std_type | from_bus | to_bus | length_km | r_ohm_per_km | x_ohm_per_km | c_nf_per_km | g_us_per_km | max_i_ka | df | parallel | type | in_service
0 | LV_1051-1_0_4_line_0 |  | 0 | 1 | 0.038058 | 0.125 | 0.08 | 261 | 0 | 0.364 | 1 | 1 | cs | TRUE
1 | LV_1051-1_0_4_line_1 |  | 1 | 2 | 0.016615 | 0.125 | 0.08 | 261 | 0 | 0.364 | 1 | 1 | cs | TRUE
2 | LV_1051-1_0_4_line_2 |  | 1 | 3 | 0.17764 | 0.125 | 0.08 | 261 | 0 | 0.364 | 1 | 1 | cs | TRUE
3 | LV_1051-1_0_4_line_3 |  | 2 | 7 | 0.027959 | 0.125 | 0.08 | 261 | 0 | 0.364 | 1 | 1 | cs | TRUE
4 | LV_1051-1_0_4_line_4 |  | 3 | 6 | 0.050782 | 0.125 | 0.08 | 261 | 0 | 0.364 | 1 | 1 | cs | TRUE
5 | LV_1051-1_0_4_line_5 |  | 4 | 5 | 0.27749 | 0.125 | 0.08 | 261 | 0 | 0.364 | 1 | 1 | cs | TRUE
6 | LV_1051-1_0_4_line_6 |  | 5 | 8 | 0.21723 | 0.125 | 0.08 | 261 | 0 | 0.364 | 1 | 1 | cs | TRUE
7 | LV_1051-1_0_4_line_7 |  | 6 | 158 | 0.015989 | 0.125 | 0.08 | 261 | 0 | 0.364 | 1 | 1 | cs | TRUE
8 | LV_1051-1_0_4_line_8 |  | 6 | 119 | 0.010043 | 0.125 | 0.08 | 261 | 0 | 0.364 | 1 | 1 | cs | TRUE
9 | LV_1051-1_0_4_line_9 |  | 8 | 9 | 0.099079 | 0.125 | 0.08 | 261 | 0 | 0.364 | 1 | 1 | cs | TRUE
10 | LV_1051-1_0_4_line_10 |  | 9 | 10 | 0.19784 | 0.125 | 0.08 | 261 | 0 | 0.364 | 1 | 1 | cs | TRUE
11 | LV_1051-1_0_4_line_11 |  | 9 | 11 | 0.087663 | 0.125 | 0.08 | 261 | 0 | 0.364 | 1 | 1 | cs | TRUE
12 | LV_1051-1_0_4_line_12 |  | 10 | 12 | 0.010113 | 0.125 | 0.08 | 261 | 0 | 0.364 | 1 | 1 | cs | TRUE
13 | LV_1051-1_0_4_line_13 |  | 11 | 15 | 0.019289 | 0.125 | 0.08 | 261 | 0 | 0.364 | 1 | 1 | cs | TRUE
14 | LV_1051-1_0_4_line_14 |  | 11 | 13 | 0.022244 | 0.125 | 0.08 | 261 | 0 | 0.364 | 1 | 1 | cs | TRUE
15 | LV_1051-1_0_4_line_15 |  | 12 | 16 | 0.0084985 | 0.125 | 0.08 | 261 | 0 | 0.364 | 1 | 1 | cs | TRUE
16 | LV_1051-1_0_4_line_16 |  | 12 | 17 | 0.087359 | 0.125 | 0.08 | 261 | 0 | 0.364 | 1 | 1 | cs | TRUE
17 | LV_1051-1_0_4_line_17 |  | 13 | 14 | 0.027282 | 0.125 | 0.08 | 261 | 0 | 0.364 | 1 | 1 | cs | TRUE
18 | LV_1051-1_0_4_line_18 |  | 14 | 18 | 0.031072 | 0.125 | 0.08 | 261 | 0 | 0.364 | 1 | 1 | cs | TRUE
19 | LV_1051-1_0_4_line_19 |  | 15 | 75 | 0.0079975 | 0.125 | 0.08 | 261 | 0 | 0.364 | 1 | 1 | cs | TRUE
20 | LV_1051-1_0_4_line_20 |  | 18 | 19 | 0.013408 | 0.125 | 0.08 | 261 | 0 | 0.364 | 1 | 1 | cs | TRUE
21 | LV_1051-1_0_4_line_21 |  | 19 | 50 | 0.012761 | 0.125 | 0.08 | 261 | 0 | 0.364 | 1 | 1 | cs | TRUE
22 | LV_1051-1_0_4_line_22 |  | 19 | 51 | 0.0071459 | 0.125 | 0.08 | 261 | 0 | 0.364 | 1 | 1 | cs | TRUE
23 | LV_1051-1_0_4_line_23 |  | 20 | 21 | 0.006549 | 0.125 | 0.08 | 261 | 0 | 0.364 | 1 | 1 | cs | TRUE
24 | LV_1051-1_0_4_line_24 |  | 20 | 22 | 0.033416 | 0.125 | 0.08 | 261 | 0 | 0.364 | 1 | 1 | cs | TRUE
25 | LV_1051-1_0_4_line_25 |  | 20 | 23 | 0.040986 | 0.125 | 0.08 | 261 | 0 | 0.364 | 1 | 1 | cs | TRUE
26 | LV_1051-1_0_4_line_26 |  | 23 | 46 | 0.017958 | 0.125 | 0.08 | 261 | 0 | 0.364 | 1 | 1 | cs | TRUE
27 | LV_1051-1_0_4_line_27 |  | 23 | 47 | 0.018932 | 0.125 | 0.08 | 261 | 0 | 0.364 | 1 | 1 | cs | TRUE
28 | LV_1051-1_0_4_line_28 |  | 23 | 43 | 0.097889 | 0.125 | 0.08 | 261 | 0 | 0.364 | 1 | 1 | cs | TRUE
29 | LV_1051-1_0_4_line_29 |  | 24 | 25 | 0.023325 | 0.125 | 0.08 | 261 | 0 | 0.364 | 1 | 3 | cs | TRUE
30 | LV_1051-1_0_4_line_30 |  | 24 | 26 | 0.010162 | 0.125 | 0.08 | 261 | 0 | 0.364 | 1 | 3 | cs | TRUE
31 | LV_1051-1_0_4_line_31 |  | 24 | 27 | 0.0075935 | 0.125 | 0.08 | 261 | 0 | 0.364 | 1 | 1 | cs | TRUE
32 | LV_1051-1_0_4_line_32 |  | 25 | 127 | 0.024123 | 0.125 | 0.08 | 261 | 0 | 0.364 | 1 | 3 | cs | TRUE
33 | LV_1051-1_0_4_line_33 |  | 26 | 34 | 0.029716 | 0.125 | 0.08 | 261 | 0 | 0.364 | 1 | 3 | cs | TRUE
34 | LV_1051-1_0_4_line_34 |  | 27 | 48 | 0.021714 | 0.125 | 0.08 | 261 | 0 | 0.364 | 1 | 1 | cs | TRUE
35 | LV_1051-1_0_4_line_35 |  | 27 | 49 | 0.039242 | 0.125 | 0.08 | 261 | 0 | 0.364 | 1 | 1 | cs | TRUE
36 | LV_1051-1_0_4_line_36 |  | 28 | 29 | 0.036159 | 0.125 | 0.08 | 261 | 0 | 0.364 | 1 | 1 | cs | TRUE
37 | LV_1051-1_0_4_line_37 |  | 28 | 30 | 0.024907 | 0.125 | 0.08 | 261 | 0 | 0.364 | 1 | 1 | cs | TRUE
38 | LV_1051-1_0_4_line_38 |  | 29 | 111 | 0.019101 | 0.125 | 0.08 | 261 | 0 | 0.364 | 1 | 1 | cs | TRUE
39 | LV_1051-1_0_4_line_39 |  | 29 | 67 | 0.016195 | 0.125 | 0.08 | 261 | 0 | 0.364 | 1 | 1 | cs | TRUE
40 | LV_1051-1_0_4_line_40 |  | 30 | 112 | 0.0086711 | 0.125 | 0.08 | 261 | 0 | 0.364 | 1 | 1 | cs | TRUE
41 | LV_1051-1_0_4_line_41 |  | 31 | 32 | 0.062149 | 0.125 | 0.08 | 261 | 0 | 0.364 | 1 | 1 | cs | TRUE
42 | LV_1051-1_0_4_line_42 |  | 31 | 33 | 0.032576 | 0.125 | 0.08 | 261 | 0 | 0.364 | 1 | 1 | cs | TRUE
43 | LV_1051-1_0_4_line_43 |  | 32 | 118 | 0.012989 | 0.125 | 0.08 | 261 | 0 | 0.364 | 1 | 1 | cs | TRUE
44 | LV_1051-1_0_4_line_44 |  | 32 | 119 | 0.0038638 | 0.125 | 0.08 | 261 | 0 | 0.364 | 1 | 1 | cs | TRUE
45 | LV_1051-1_0_4_line_45 |  | 33 | 120 | 0.024086 | 0.125 | 0.08 | 261 | 0 | 0.364 | 1 | 1 | cs | TRUE
46 | LV_1051-1_0_4_line_46 |  | 34 | 59 | 0.0021328 | 0.125 | 0.08 | 261 | 0 | 0.364 | 1 | 3 | cs | TRUE
47 | LV_1051-1_0_4_line_47 |  | 35 | 36 | 0.00611 | 0.125 | 0.08 | 261 | 0 | 0.364 | 1 | 1 | cs | TRUE
48 | LV_1051-1_0_4_line_48 |  | 35 | 37 | 0.064302 | 0.125 | 0.08 | 261 | 0 | 0.364 | 1 | 1 | cs | TRUE
49 | LV_1051-1_0_4_line_49 |  | 35 | 38 | 0.028148 | 0.125 | 0.08 | 261 | 0 | 0.364 | 1 | 1 | cs | TRUE
50 | LV_1051-1_0_4_line_50 |  | 37 | 45 | 0.011001 | 0.125 | 0.08 | 261 | 0 | 0.364 | 1 | 1 | cs | TRUE
51 | LV_1051-1_0_4_line_51 |  | 38 | 42 | 0.0399 | 0.125 | 0.08 | 261 | 0 | 0.364 | 1 | 1 | cs | TRUE
52 | LV_1051-1_0_4_line_52 |  | 39 | 40 | 0.011159 | 0.125 | 0.08 | 261 | 0 | 0.364 | 1 | 1 | cs | TRUE
53 | LV_1051-1_0_4_line_53 |  | 39 | 41 | 0.015335 | 0.125 | 0.08 | 261 | 0 | 0.364 | 1 | 1 | cs | TRUE
54 | LV_1051-1_0_4_line_54 |  | 39 | 42 | 0.019529 | 0.125 | 0.08 | 261 | 0 | 0.364 | 1 | 1 | cs | TRUE
55 | LV_1051-1_0_4_line_55 |  | 41 | 65 | 0.03561 | 0.125 | 0.08 | 261 | 0 | 0.364 | 1 | 1 | cs | TRUE
56 | LV_1051-1_0_4_line_56 |  | 43 | 44 | 0.012124 | 0.125 | 0.08 | 261 | 0 | 0.364 | 1 | 1 | cs | TRUE
57 | LV_1051-1_0_4_line_57 |  | 44 | 110 | 0.026073 | 0.125 | 0.08 | 261 | 0 | 0.364 | 1 | 1 | cs | TRUE
58 | LV_1051-1_0_4_line_58 |  | 45 | 71 | 0.040144 | 0.125 | 0.08 | 261 | 0 | 0.364 | 1 | 1 | cs | TRUE
59 | LV_1051-1_0_4_line_59 |  | 46 | 113 | 0.0064805 | 0.125 | 0.08 | 261 | 0 | 0.364 | 1 | 1 | cs | TRUE
60 | LV_1051-1_0_4_line_60 |  | 47 | 114 | 0.034064 | 0.125 | 0.08 | 261 | 0 | 0.364 | 1 | 1 | cs | TRUE
61 | LV_1051-1_0_4_line_61 |  | 48 | 57 | 0.0070064 | 0.125 | 0.08 | 261 | 0 | 0.364 | 1 | 1 | cs | TRUE
62 | LV_1051-1_0_4_line_62 |  | 48 | 55 | 0.0053266 | 0.125 | 0.08 | 261 | 0 | 0.364 | 1 | 1 | cs | TRUE
63 | LV_1051-1_0_4_line_63 |  | 50 | 65 | 0.008283 | 0.125 | 0.08 | 261 | 0 | 0.364 | 1 | 1 | cs | TRUE
64 | LV_1051-1_0_4_line_64 |  | 51 | 64 | 0.011476 | 0.125 | 0.08 | 261 | 0 | 0.364 | 1 | 1 | cs | TRUE
65 | LV_1051-1_0_4_line_65 |  | 52 | 53 | 0.011667 | 0.125 | 0.08 | 261 | 0 | 0.364 | 1 | 1 | cs | TRUE
66 | LV_1051-1_0_4_line_66 |  | 52 | 54 | 0.0069384 | 0.125 | 0.08 | 261 | 0 | 0.364 | 1 | 1 | cs | TRUE
67 | LV_1051-1_0_4_line_67 |  | 53 | 122 | 0.0031201 | 0.125 | 0.08 | 261 | 0 | 0.364 | 1 | 1 | cs | TRUE
68 | LV_1051-1_0_4_line_68 |  | 53 | 123 | 0.0079602 | 0.125 | 0.08 | 261 | 0 | 0.364 | 1 | 1 | cs | TRUE
69 | LV_1051-1_0_4_line_69 |  | 54 | 124 | 0.01303 | 0.125 | 0.08 | 261 | 0 | 0.364 | 1 | 1 | cs | TRUE
70 | LV_1051-1_0_4_line_70 |  | 55 | 56 | 0.005611 | 0.125 | 0.08 | 261 | 0 | 0.364 | 1 | 1 | cs | TRUE
71 | LV_1051-1_0_4_line_71 |  | 56 | 74 | 0.0058085 | 0.125 | 0.08 | 261 | 0 | 0.364 | 1 | 1 | cs | TRUE
72 | LV_1051-1_0_4_line_72 |  | 56 | 62 | 0.037158 | 0.125 | 0.08 | 261 | 0 | 0.364 | 1 | 1 | cs | TRUE
73 | LV_1051-1_0_4_line_73 |  | 57 | 109 | 0.03251 | 0.125 | 0.08 | 261 | 0 | 0.364 | 1 | 1 | cs | TRUE
74 | LV_1051-1_0_4_line_74 |  | 58 | 59 | 0.003689 | 0.125 | 0.08 | 261 | 0 | 0.364 | 1 | 3 | cs | TRUE
75 | LV_1051-1_0_4_line_75 |  | 58 | 60 | 0.011944 | 0.125 | 0.08 | 261 | 0 | 0.364 | 1 | 3 | cs | TRUE
76 | LV_1051-1_0_4_line_76 |  | 58 | 61 | 0.021725 | 0.125 | 0.08 | 261 | 0 | 0.364 | 1 | 1 | cs | TRUE
77 | LV_1051-1_0_4_line_77 |  | 60 | 125 | 0.0070334 | 0.125 | 0.08 | 261 | 0 | 0.364 | 1 | 3 | cs | TRUE
78 | LV_1051-1_0_4_line_78 |  | 61 | 126 | 0.007726 | 0.125 | 0.08 | 261 | 0 | 0.364 | 1 | 1 | cs | TRUE
79 | LV_1051-1_0_4_line_79 |  | 62 | 63 | 0.0072 | 0.125 | 0.08 | 261 | 0 | 0.364 | 1 | 1 | cs | TRUE
80 | LV_1051-1_0_4_line_80 |  | 62 | 64 | 0.01838 | 0.125 | 0.08 | 261 | 0 | 0.364 | 1 | 1 | cs | TRUE
81 | LV_1051-1_0_4_line_81 |  | 66 | 67 | 0.002557 | 0.125 | 0.08 | 261 | 0 | 0.364 | 1 | 1 | cs | TRUE
82 | LV_1051-1_0_4_line_82 |  | 66 | 68 | 0.012441 | 0.125 | 0.08 | 261 | 0 | 0.364 | 1 | 1 | cs | TRUE
83 | LV_1051-1_0_4_line_83 |  | 66 | 69 | 0.007167 | 0.125 | 0.08 | 261 | 0 | 0.364 | 1 | 1 | cs | TRUE
84 | LV_1051-1_0_4_line_84 |  | 67 | 96 | 0.009329 | 0.125 | 0.08 | 261 | 0 | 0.364 | 1 | 1 | cs | TRUE
85 | LV_1051-1_0_4_line_85 |  | 69 | 94 | 0.023468 | 0.125 | 0.08 | 261 | 0 | 0.364 | 1 | 1 | cs | TRUE
86 | LV_1051-1_0_4_line_86 |  | 69 | 86 | 0.027761 | 0.125 | 0.08 | 261 | 0 | 0.364 | 1 | 1 | cs | TRUE
87 | LV_1051-1_0_4_line_87 |  | 70 | 71 | 0.029802 | 0.125 | 0.08 | 261 | 0 | 0.364 | 1 | 1 | cs | TRUE
88 | LV_1051-1_0_4_line_88 |  | 70 | 72 | 0.025444 | 0.125 | 0.08 | 261 | 0 | 0.364 | 1 | 1 | cs | TRUE
89 | LV_1051-1_0_4_line_89 |  | 71 | 73 | 0.020525 | 0.125 | 0.08 | 261 | 0 | 0.364 | 1 | 1 | cs | TRUE
90 | LV_1051-1_0_4_line_90 |  | 74 | 128 | 0.00059005 | 0.125 | 0.08 | 261 | 0 | 0.364 | 1 | 1 | cs | TRUE
91 | LV_1051-1_0_4_line_91 |  | 75 | 121 | 0.008334 | 0.125 | 0.08 | 261 | 0 | 0.364 | 1 | 1 | cs | TRUE
92 | LV_1051-1_0_4_line_92 |  | 76 | 77 | 0.0013281 | 0.125 | 0.08 | 261 | 0 | 0.364 | 1 | 1 | cs | TRUE
93 | LV_1051-1_0_4_line_93 |  | 76 | 78 | 0.0033736 | 0.125 | 0.08 | 261 | 0 | 0.364 | 1 | 1 | cs | TRUE
94 | LV_1051-1_0_4_line_94 |  | 77 | 79 | 0.015375 | 0.125 | 0.08 | 261 | 0 | 0.364 | 1 | 1 | cs | TRUE
95 | LV_1051-1_0_4_line_95 |  | 79 | 80 | 0.015485 | 0.125 | 0.08 | 261 | 0 | 0.364 | 1 | 1 | cs | TRUE
96 | LV_1051-1_0_4_line_96 |  | 80 | 81 | 0.014727 | 0.125 | 0.08 | 261 | 0 | 0.364 | 1 | 1 | cs | TRUE
97 | LV_1051-1_0_4_line_97 |  | 81 | 82 | 0.0015281 | 0.125 | 0.08 | 261 | 0 | 0.364 | 1 | 1 | cs | TRUE
98 | LV_1051-1_0_4_line_98 |  | 82 | 102 | 0.0064038 | 0.125 | 0.08 | 261 | 0 | 0.364 | 1 | 1 | cs | TRUE
99 | LV_1051-1_0_4_line_99 |  | 83 | 84 | 0.0095424 | 0.125 | 0.08 | 261 | 0 | 0.364 | 1 | 1 | cs | TRUE
100 | LV_1051-1_0_4_line_100 |  | 83 | 85 | 0.033126 | 0.125 | 0.08 | 261 | 0 | 0.364 | 1 | 1 | cs | TRUE
101 | LV_1051-1_0_4_line_101 |  | 84 | 86 | 0.023196 | 0.125 | 0.08 | 261 | 0 | 0.364 | 1 | 1 | cs | TRUE
102 | LV_1051-1_0_4_line_102 |  | 84 | 87 | 0.014009 | 0.125 | 0.08 | 261 | 0 | 0.364 | 1 | 1 | cs | TRUE
103 | LV_1051-1_0_4_line_103 |  | 85 | 88 | 0.014088 | 0.125 | 0.08 | 261 | 0 | 0.364 | 1 | 1 | cs | TRUE
104 | LV_1051-1_0_4_line_104 |  | 85 | 89 | 0.020931 | 0.125 | 0.08 | 261 | 0 | 0.364 | 1 | 1 | cs | TRUE
105 | LV_1051-1_0_4_line_105 |  | 87 | 90 | 0.0071707 | 0.125 | 0.08 | 261 | 0 | 0.364 | 1 | 1 | cs | TRUE
106 | LV_1051-1_0_4_line_106 |  | 88 | 91 | 0.016406 | 0.125 | 0.08 | 261 | 0 | 0.364 | 1 | 1 | cs | TRUE
107 | LV_1051-1_0_4_line_107 |  | 88 | 92 | 0.035138 | 0.125 | 0.08 | 261 | 0 | 0.364 | 1 | 1 | cs | TRUE
108 | LV_1051-1_0_4_line_108 |  | 89 | 93 | 0.0073712 | 0.125 | 0.08 | 261 | 0 | 0.364 | 1 | 1 | cs | TRUE
109 | LV_1051-1_0_4_line_109 |  | 90 | 95 | 0.013566 | 0.125 | 0.08 | 261 | 0 | 0.364 | 1 | 1 | cs | TRUE
110 | LV_1051-1_0_4_line_110 |  | 92 | 97 | 0.006378 | 0.125 | 0.08 | 261 | 0 | 0.364 | 1 | 1 | cs | TRUE
111 | LV_1051-1_0_4_line_111 |  | 93 | 98 | 0.008007 | 0.125 | 0.08 | 261 | 0 | 0.364 | 1 | 1 | cs | TRUE
112 | LV_1051-1_0_4_line_112 |  | 93 | 99 | 0.02392 | 0.125 | 0.08 | 261 | 0 | 0.364 | 1 | 1 | cs | TRUE
113 | LV_1051-1_0_4_line_113 |  | 95 | 100 | 0.005665 | 0.125 | 0.08 | 261 | 0 | 0.364 | 1 | 1 | cs | TRUE
114 | LV_1051-1_0_4_line_114 |  | 95 | 101 | 0.02303 | 0.125 | 0.08 | 261 | 0 | 0.364 | 1 | 1 | cs | TRUE
115 | LV_1051-1_0_4_line_115 |  | 100 | 161 | 0.01912 | 0.125 | 0.08 | 261 | 0 | 0.364 | 1 | 1 | cs | TRUE
116 | LV_1051-1_0_4_line_116 |  | 100 | 162 | 0.014914 | 0.125 | 0.08 | 261 | 0 | 0.364 | 1 | 1 | cs | TRUE
117 | LV_1051-1_0_4_line_117 |  | 101 | 163 | 0.023522 | 0.125 | 0.08 | 261 | 0 | 0.364 | 1 | 1 | cs | TRUE
118 | LV_1051-1_0_4_line_118 |  | 102 | 103 | 0.048559 | 0.125 | 0.08 | 261 | 0 | 0.364 | 1 | 1 | cs | TRUE
119 | LV_1051-1_0_4_line_119 |  | 103 | 104 | 0.00307 | 0.125 | 0.08 | 261 | 0 | 0.364 | 1 | 1 | cs | TRUE
120 | LV_1051-1_0_4_line_120 |  | 103 | 105 | 0.028662 | 0.125 | 0.08 | 261 | 0 | 0.364 | 1 | 1 | cs | TRUE
121 | LV_1051-1_0_4_line_121 |  | 104 | 106 | 0.018613 | 0.125 | 0.08 | 261 | 0 | 0.364 | 1 | 1 | cs | TRUE
122 | LV_1051-1_0_4_line_122 |  | 105 | 107 | 0.016852 | 0.125 | 0.08 | 261 | 0 | 0.364 | 1 | 1 | cs | TRUE
123 | LV_1051-1_0_4_line_123 |  | 106 | 108 | 0.020356 | 0.125 | 0.08 | 261 | 0 | 0.364 | 1 | 1 | cs | TRUE
124 | LV_1051-1_0_4_line_124 |  | 107 | 109 | 0.0061626 | 0.125 | 0.08 | 261 | 0 | 0.364 | 1 | 1 | cs | TRUE
125 | LV_1051-1_0_4_line_125 |  | 110 | 159 | 0.010968 | 0.125 | 0.08 | 261 | 0 | 0.364 | 1 | 1 | cs | TRUE
126 | LV_1051-1_0_4_line_126 |  | 112 | 187 | 0.024488 | 0.125 | 0.08 | 261 | 0 | 0.364 | 1 | 1 | cs | TRUE
127 | LV_1051-1_0_4_line_127 |  | 112 | 188 | 0.011272 | 0.125 | 0.08 | 261 | 0 | 0.364 | 1 | 1 | cs | TRUE
128 | LV_1051-1_0_4_line_128 |  | 113 | 146 | 0.012142 | 0.125 | 0.08 | 261 | 0 | 0.364 | 1 | 1 | cs | TRUE
129 | LV_1051-1_0_4_line_129 |  | 113 | 147 | 0.018179 | 0.125 | 0.08 | 261 | 0 | 0.364 | 1 | 1 | cs | TRUE
130 | LV_1051-1_0_4_line_130 |  | 114 | 138 | 0.016032 | 0.125 | 0.08 | 261 | 0 | 0.364 | 1 | 1 | cs | TRUE
131 | LV_1051-1_0_4_line_131 |  | 115 | 116 | 0.010825 | 0.125 | 0.08 | 261 | 0 | 0.364 | 1 | 1 | cs | TRUE
132 | LV_1051-1_0_4_line_132 |  | 115 | 117 | 0.033391 | 0.125 | 0.08 | 261 | 0 | 0.364 | 1 | 1 | cs | TRUE
133 | LV_1051-1_0_4_line_133 |  | 116 | 155 | 0.015291 | 0.125 | 0.08 | 261 | 0 | 0.364 | 1 | 1 | cs | TRUE
134 | LV_1051-1_0_4_line_134 |  | 117 | 150 | 0.020754 | 0.125 | 0.08 | 261 | 0 | 0.364 | 1 | 1 | cs | TRUE
135 | LV_1051-1_0_4_line_135 |  | 120 | 186 | 0.039177 | 0.125 | 0.08 | 261 | 0 | 0.364 | 1 | 1 | cs | TRUE
136 | LV_1051-1_0_4_line_136 |  | 121 | 129 | 0.0051984 | 0.125 | 0.08 | 261 | 0 | 0.364 | 1 | 1 | cs | TRUE
137 | LV_1051-1_0_4_line_137 |  | 122 | 130 | 0.004737 | 0.125 | 0.08 | 261 | 0 | 0.364 | 1 | 1 | cs | TRUE
138 | LV_1051-1_0_4_line_138 |  | 123 | 131 | 0.01048 | 0.125 | 0.08 | 261 | 0 | 0.364 | 1 | 1 | cs | TRUE
139 | LV_1051-1_0_4_line_139 |  | 124 | 137 | 0.0092424 | 0.125 | 0.08 | 261 | 0 | 0.364 | 1 | 1 | cs | TRUE
140 | LV_1051-1_0_4_line_140 |  | 125 | 141 | 0.082832 | 0.125 | 0.08 | 261 | 0 | 0.364 | 1 | 1 | cs | TRUE
141 | LV_1051-1_0_4_line_141 |  | 125 | 142 | 0.010642 | 0.125 | 0.08 | 261 | 0 | 0.364 | 1 | 3 | cs | TRUE
142 | LV_1051-1_0_4_line_142 |  | 126 | 138 | 0.0064244 | 0.125 | 0.08 | 261 | 0 | 0.364 | 1 | 1 | cs | TRUE
143 | LV_1051-1_0_4_line_143 |  | 127 | 180 | 0.0081746 | 0.125 | 0.08 | 261 | 0 | 0.364 | 1 | 3 | cs | TRUE
144 | LV_1051-1_0_4_line_144 |  | 129 | 130 | 0.010572 | 0.125 | 0.08 | 261 | 0 | 0.364 | 1 | 1 | cs | TRUE
145 | LV_1051-1_0_4_line_145 |  | 132 | 133 | 0.0004634 | 0.125 | 0.08 | 261 | 0 | 0.364 | 1 | 1 | cs | TRUE
146 | LV_1051-1_0_4_line_146 |  | 133 | 134 | 0.0048121 | 0.125 | 0.08 | 261 | 0 | 0.364 | 1 | 1 | cs | TRUE
147 | LV_1051-1_0_4_line_147 |  | 134 | 135 | 0.0045734 | 0.125 | 0.08 | 261 | 0 | 0.364 | 1 | 1 | cs | TRUE
148 | LV_1051-1_0_4_line_148 |  | 135 | 136 | 0.00069875 | 0.125 | 0.08 | 261 | 0 | 0.364 | 1 | 1 | cs | TRUE
149 | LV_1051-1_0_4_line_149 |  | 136 | 137 | 0.0086052 | 0.125 | 0.08 | 261 | 0 | 0.364 | 1 | 1 | cs | TRUE
150 | LV_1051-1_0_4_line_150 |  | 139 | 140 | 0.026753 | 0.125 | 0.08 | 261 | 0 | 0.364 | 1 | 1 | cs | TRUE
151 | LV_1051-1_0_4_line_151 |  | 140 | 143 | 0.023942 | 0.125 | 0.08 | 261 | 0 | 0.364 | 1 | 1 | cs | TRUE
152 | LV_1051-1_0_4_line_152 |  | 141 | 144 | 0.021173 | 0.125 | 0.08 | 261 | 0 | 0.364 | 1 | 1 | cs | TRUE
153 | LV_1051-1_0_4_line_153 |  | 142 | 145 | 0.019468 | 0.125 | 0.08 | 261 | 0 | 0.364 | 1 | 3 | cs | TRUE
154 | LV_1051-1_0_4_line_154 |  | 143 | 170 | 0.002379 | 0.125 | 0.08 | 261 | 0 | 0.364 | 1 | 1 | cs | TRUE
155 | LV_1051-1_0_4_line_155 |  | 143 | 176 | 0.008524 | 0.125 | 0.08 | 261 | 0 | 0.364 | 1 | 1 | cs | TRUE
156 | LV_1051-1_0_4_line_156 |  | 144 | 170 | 0.018498 | 0.125 | 0.08 | 261 | 0 | 0.364 | 1 | 1 | cs | TRUE
157 | LV_1051-1_0_4_line_157 |  | 145 | 167 | 0.013851 | 0.125 | 0.08 | 261 | 0 | 0.364 | 1 | 3 | cs | TRUE
158 | LV_1051-1_0_4_line_158 |  | 148 | 149 | 0.005239 | 0.125 | 0.08 | 261 | 0 | 0.364 | 1 | 1 | cs | TRUE
159 | LV_1051-1_0_4_line_159 |  | 148 | 150 | 0.01611 | 0.125 | 0.08 | 261 | 0 | 0.364 | 1 | 1 | cs | TRUE
160 | LV_1051-1_0_4_line_160 |  | 149 | 151 | 0.0373 | 0.125 | 0.08 | 261 | 0 | 0.364 | 1 | 1 | cs | TRUE
161 | LV_1051-1_0_4_line_161 |  | 149 | 152 | 0.033184 | 0.125 | 0.08 | 261 | 0 | 0.364 | 1 | 1 | cs | TRUE
162 | LV_1051-1_0_4_line_162 |  | 152 | 153 | 0.014382 | 0.125 | 0.08 | 261 | 0 | 0.364 | 1 | 1 | cs | TRUE
163 | LV_1051-1_0_4_line_163 |  | 152 | 154 | 0.006922 | 0.125 | 0.08 | 261 | 0 | 0.364 | 1 | 1 | cs | TRUE
164 | LV_1051-1_0_4_line_164 |  | 155 | 156 | 0.0073141 | 0.125 | 0.08 | 261 | 0 | 0.364 | 1 | 1 | cs | TRUE
165 | LV_1051-1_0_4_line_165 |  | 156 | 157 | 0.010621 | 0.125 | 0.08 | 261 | 0 | 0.364 | 1 | 1 | cs | TRUE
166 | LV_1051-1_0_4_line_166 |  | 156 | 158 | 0.015398 | 0.125 | 0.08 | 261 | 0 | 0.364 | 1 | 1 | cs | TRUE
167 | LV_1051-1_0_4_line_167 |  | 159 | 160 | 0.016587 | 0.125 | 0.08 | 261 | 0 | 0.364 | 1 | 1 | cs | TRUE
168 | LV_1051-1_0_4_line_168 |  | 161 | 168 | 0.026258 | 0.125 | 0.08 | 261 | 0 | 0.364 | 1 | 1 | cs | TRUE
169 | LV_1051-1_0_4_line_169 |  | 162 | 164 | 0.024191 | 0.125 | 0.08 | 261 | 0 | 0.364 | 1 | 1 | cs | TRUE
170 | LV_1051-1_0_4_line_170 |  | 163 | 184 | 0.025592 | 0.125 | 0.08 | 261 | 0 | 0.364 | 1 | 1 | cs | TRUE
171 | LV_1051-1_0_4_line_171 |  | 164 | 165 | 0.0127 | 0.125 | 0.08 | 261 | 0 | 0.364 | 1 | 1 | cs | TRUE
172 | LV_1051-1_0_4_line_172 |  | 165 | 166 | 0.0071953 | 0.125 | 0.08 | 261 | 0 | 0.364 | 1 | 1 | cs | TRUE
173 | LV_1051-1_0_4_line_173 |  | 166 | 167 | 0.015695 | 0.125 | 0.08 | 261 | 0 | 0.364 | 1 | 2 | cs | TRUE
174 | LV_1051-1_0_4_line_174 |  | 168 | 169 | 0.012072 | 0.125 | 0.08 | 261 | 0 | 0.364 | 1 | 1 | cs | TRUE
175 | LV_1051-1_0_4_line_175 |  | 171 | 172 | 0.020881 | 0.125 | 0.08 | 261 | 0 | 0.364 | 1 | 1 | cs | TRUE
176 | LV_1051-1_0_4_line_176 |  | 171 | 173 | 0.0086288 | 0.125 | 0.08 | 261 | 0 | 0.364 | 1 | 1 | cs | TRUE
177 | LV_1051-1_0_4_line_177 |  | 172 | 174 | 0.0074011 | 0.125 | 0.08 | 261 | 0 | 0.364 | 1 | 1 | cs | TRUE
178 | LV_1051-1_0_4_line_178 |  | 174 | 175 | 0.023001 | 0.125 | 0.08 | 261 | 0 | 0.364 | 1 | 1 | cs | TRUE
179 | LV_1051-1_0_4_line_179 |  | 175 | 176 | 0.010856 | 0.125 | 0.08 | 261 | 0 | 0.364 | 1 | 1 | cs | TRUE
180 | LV_1051-1_0_4_line_180 |  | 176 | 177 | 0.002558 | 0.125 | 0.08 | 261 | 0 | 0.364 | 1 | 1 | cs | TRUE
181 | LV_1051-1_0_4_line_181 |  | 177 | 178 | 0.0076505 | 0.125 | 0.08 | 261 | 0 | 0.364 | 1 | 1 | cs | TRUE
182 | LV_1051-1_0_4_line_182 |  | 178 | 179 | 0.014248 | 0.125 | 0.08 | 261 | 0 | 0.364 | 1 | 1 | cs | TRUE
183 | LV_1051-1_0_4_line_183 |  | 179 | 185 | 0.009275 | 0.125 | 0.08 | 261 | 0 | 0.364 | 1 | 1 | cs | TRUE
184 | LV_1051-1_0_4_line_184 |  | 180 | 181 | 0.023923 | 0.125 | 0.08 | 261 | 0 | 0.364 | 1 | 1 | cs | TRUE
185 | LV_1051-1_0_4_line_185 |  | 181 | 182 | 0.0072355 | 0.125 | 0.08 | 261 | 0 | 0.364 | 1 | 1 | cs | TRUE
186 | LV_1051-1_0_4_line_186 |  | 182 | 183 | 0.031255 | 0.125 | 0.08 | 261 | 0 | 0.364 | 1 | 1 | cs | TRUE
187 | LV_1051-1_0_4_line_187 |  | 183 | 186 | 0.028876 | 0.125 | 0.08 | 261 | 0 | 0.364 | 1 | 1 | cs | TRUE

## trafo
| name | std_type | hv_bus | lv_bus | sn_mva | vn_hv_kv | vn_lv_kv | vk_percent | vkr_percent | pfe_kw | i0_percent | shift_degree | tap_side | tap_neutral | tap_min | tap_max | tap_step_percent | tap_step_degree | tap_pos | tap_phase_shifter | parallel | df | in_service
0 | LV_1051-1_0_4_trafo_163 | 0.63 MVA 20/0.4 kV | 189 | 180 | 0.63 | 20 | 0.4 | 6 | 1.206 | 1.65 | 0.2619 | 150 | hv | 0 | -2 | 2 | 2.5 | 0 | 0 | FALSE | 1 | 1 | TRUE

## line_geodata
| x0 | y0 | x1 | y1 | x2 | y2 | x3 | y3 | x4 | y4 | x5 | y5 | x6 | y6 | x7 | y7 | x8 | y8 | x9 | y9 | x10 | y10 | x11 | y11 | x12 | y12
0 | 2670625.3876 | 1214385.266 | 2670595.0664 | 1214362.265 | 2670595.0664 | 1214362.265
1 | 2670595.0664 | 1214362.265 | 2670606.0442 | 1214349.7936
2 | 2670419.714 | 1214333.8741 | 2670595.0664 | 1214362.265
3 | 2670624.5177 | 1214328.8066 | 2670606.0442 | 1214349.7936
4 | 2670390.2765 | 1214334.338 | 2670417.9225 | 1214322.8572 | 2670422.9571 | 1214321.6714 | 2670423.6911 | 1214321.9024 | 2670423.8097 | 1214322.7933 | 2670417.5353 | 1214329.2789 | 2670419.714 | 1214333.8741
5 | 2670451.5529 | 1214717.8036 | 2670726.4582 | 1214755.6072
6 | 2670333.6526 | 1214591.194 | 2670344.9275 | 1214600.5042 | 2670366.5877 | 1214611.5111 | 2670393.7559 | 1214621.0933 | 2670426.4892 | 1214637.2566 | 2670444.8567 | 1214649.8704 | 2670459.0007 | 1214660.611 | 2670466.0775 | 1214671.6793 | 2670468.7945 | 1214686.6209 | 2670468.5733 | 1214705.3301 | 2670468.4848 | 1214712.8115 | 2670464.4614 | 1214716.5108 | 2670451.5529 | 1214717.8036
7 | 2670390.2765 | 1214334.338 | 2670390.192 | 1214339.5626 | 2670379.9017 | 1214342.7209
8 | 2670390.2765 | 1214334.338 | 2670387.639 | 1214335.1408 | 2670384.7997 | 1214328.4303
9 | 2670259.782 | 1214525.5644 | 2670266.1656 | 1214529.1196 | 2670289.0096 | 1214552.4813 | 2670320.354 | 1214580.2127 | 2670333.6526 | 1214591.194
10 | 2670259.782 | 1214525.5644 | 2670258.5287 | 1214529.4409 | 2670253.8225 | 1214533.0655 | 2670246.2993 | 1214534.7002 | 2670224.6721 | 1214535.6794 | 2670195.6818 | 1214535.0155 | 2670146.8214 | 1214531.872 | 2670102.4855 | 1214526.9809 | 2670087.3863 | 1214526.9924 | 2670076.1902 | 1214530.2962 | 2670068.079 | 1214534.5195
11 | 2670194.5364 | 1214471.0395 | 2670196.955 | 1214469.467 | 2670207.8516 | 1214483.2261 | 2670211.5986 | 1214488.1622 | 2670226.6488 | 1214500.058 | 2670255.3648 | 1214521.4319 | 2670259.782 | 1214525.5644
12 | 2670059.9915 | 1214540.4901 | 2670065.1018 | 1214536.0696 | 2670068.079 | 1214534.5195
13 | 2670194.5364 | 1214471.0395 | 2670189.5078 | 1214474.3157 | 2670184.2939 | 1214475.266 | 2670182.9101 | 1214483.1325
14 | 2670183.2769 | 1214455.853 | 2670193.2205 | 1214464.7534 | 2670196.955 | 1214469.467 | 2670194.5364 | 1214471.0395
15 | 2670059.9915 | 1214540.4901 | 2670051.8815 | 1214543.0302
16 | 2670059.9915 | 1214540.4901 | 2670063.2328 | 1214547.755 | 2670068.457 | 1214554.3205 | 2670076.1906 | 1214554.8117 | 2670088.0642 | 1214550.0816 | 2670097.8759 | 1214546.9504 | 2670106.8226 | 1214548.2675 | 2670111.2361 | 1214554.0119 | 2670114.3917 | 1214563.3883 | 2670118.359 | 1214576.8181
17 | 2670183.2769 | 1214455.853 | 2670182.7056 | 1214455.3459 | 2670161.1777 | 1214439.8619
18 | 2670136.4971 | 1214421.0696 | 2670140.6047 | 1214425.0649 | 2670161.1777 | 1214439.8619
19 | 2670178.0019 | 1214479.4057 | 2670181.6631 | 1214480.027 | 2670181.5079 | 1214482.8825 | 2670182.9101 | 1214483.1325
20 | 2670135.3689 | 1214410.4497 | 2670135.8087 | 1214411.1553 | 2670137.5606 | 1214413.9554 | 2670138.9225 | 1214416.3396 | 2670139.2722 | 1214416.9552 | 2670138.8578 | 1214417.3172 | 2670139.4341 | 1214418.6915 | 2670139.0736 | 1214418.9875 | 2670136.4971 | 1214421.0696
21 | 2670123.6576 | 1214415.5596 | 2670127.0133 | 1214414.3872 | 2670135.3689 | 1214410.4497
22 | 2670135.3689 | 1214410.4497 | 2670138.0553 | 1214409.3583 | 2670141.6376 | 1214407.0784
23 | 2670070.8557 | 1214342.5263 | 2670076.645 | 1214345.6185
24 | 2670070.8557 | 1214342.5263 | 2670059.3474 | 1214363.3154 | 2670068.2341 | 1214367.1777
25 | 2670070.8557 | 1214342.5263 | 2670083.5437 | 1214319.5943 | 2670090.8437 | 1214332.4438
26 | 2670090.8437 | 1214332.4438 | 2670099.4769 | 1214348.1906
27 | 2670090.8437 | 1214332.4438 | 2670107.3559 | 1214323.1828
28 | 2670090.8437 | 1214332.4438 | 2670083.5437 | 1214319.5943 | 2670071.3993 | 1214300.8065 | 2670066.8014 | 1214297.1613 | 2670070.4658 | 1214288.4655 | 2670073.5927 | 1214278.9852 | 2670074.9541 | 1214271.0739 | 2670096.8429 | 1214274.411 | 2670102.1181 | 1214274.7177
29 | 2670188.4106 | 1214354.6496 | 2670190.3801 | 1214353.1607 | 2670195.0321 | 1214348.3346 | 2670205.1685 | 1214340.2377 | 2670206.1757 | 1214339.6232
30 | 2670179.1659 | 1214352.1615 | 2670181.7915 | 1214354.3048 | 2670184.2802 | 1214355.168 | 2670188.4106 | 1214354.6496
31 | 2670188.4106 | 1214354.6496 | 2670188.8005 | 1214355.0767 | 2670191.327 | 1214357.8859 | 2670192.9915 | 1214359.7289 | 2670193.4938 | 1214360.2907
32 | 2670206.1757 | 1214339.6232 | 2670217.4856 | 1214332.7224 | 2670227.6057 | 1214328.7433
33 | 2670179.1659 | 1214352.1615 | 2670176.9679 | 1214345.965 | 2670175.9078 | 1214337.9475 | 2670177.1366 | 1214329.7012 | 2670178.7246 | 1214324.4944 | 2670179.2549 | 1214323.3369
34 | 2670193.4938 | 1214360.2907 | 2670192.5986 | 1214361.4921 | 2670190.702 | 1214366.4618 | 2670190.7701 | 1214373.5782 | 2670194.3496 | 1214380.4913
35 | 2670193.4938 | 1214360.2907 | 2670195.5544 | 1214357.5132 | 2670200.7414 | 1214353.0493 | 2670208.3237 | 1214347.0681 | 2670219.0473 | 1214339.4228 | 2670224.616 | 1214336.9019
36 | 2670155.3073 | 1214173.546 | 2670171.5801 | 1214172.6369 | 2670180.2451 | 1214171.4826 | 2670191.3465 | 1214169.8344
37 | 2670155.3073 | 1214173.546 | 2670159.2208 | 1214198.1434
38 | 2670191.3465 | 1214169.8344 | 2670197.5672 | 1214187.8967
39 | 2670207.409 | 1214167.433 | 2670191.3465 | 1214169.8344
40 | 2670160.5833 | 1214206.7068 | 2670159.2208 | 1214198.1434
41 | 2670413.8822 | 1214288.7435 | 2670414.8535 | 1214290.7562 | 2670415.3205 | 1214291.729 | 2670397.0319 | 1214300.6299 | 2670379.5343 | 1214308.8063 | 2670376.9099 | 1214309.7871 | 2670383.2942 | 1214324.8719
42 | 2670413.8822 | 1214288.7435 | 2670412.7259 | 1214286.3283 | 2670412.4589 | 1214285.7804 | 2670402.1841 | 1214290.7734 | 2670385.825 | 1214297.953
43 | 2670395.2716 | 1214319.7656 | 2670383.2942 | 1214324.8719
44 | 2670383.2942 | 1214324.8719 | 2670384.7997 | 1214328.4303
45 | 2670363.5962 | 1214307.2119 | 2670372.8275 | 1214303.6572 | 2670385.825 | 1214297.953
46 | 2670180.1434 | 1214321.398 | 2670179.2549 | 1214323.3369
47 | 2670039.6449 | 1214359.4593 | 2670034.0147 | 1214357.0472
48 | 2670019.9702 | 1214401.7216 | 2670017.001 | 1214397.1505 | 2670016.548 | 1214395.622 | 2670014.6486 | 1214389.2068 | 2670014.6034 | 1214384.6478 | 2670015.5547 | 1214378.0215 | 2670024.286 | 1214360.8465 | 2670029.1256 | 1214351.6753 | 2670031.7079 | 1214352.9842 | 2670030.3872 | 1214355.4925 | 2670034.0147 | 1214357.0472
49 | 2670034.0147 | 1214357.0472 | 2670022.2462 | 1214379.312 | 2670021.6727 | 1214382.2207
50 | 2670019.9702 | 1214401.7216 | 2670026.5615 | 1214407.0134 | 2670028.9423 | 1214407.9208
51 | 2670046.8194 | 1214407.4418 | 2670035.0137 | 1214403.2436 | 2670026.96 | 1214398.3015 | 2670022.6236 | 1214393.0917 | 2670020.9297 | 1214385.9896 | 2670021.6727 | 1214382.2207
52 | 2670065.2704 | 1214413.8279 | 2670070.7848 | 1214404.1199
53 | 2670065.2704 | 1214413.8279 | 2670077.0516 | 1214416.3345 | 2670080.2802 | 1214416.9685
54 | 2670065.2704 | 1214413.8279 | 2670062.3034 | 1214412.948 | 2670046.8194 | 1214407.4418
55 | 2670080.2802 | 1214416.9685 | 2670087.471 | 1214418.3805 | 2670095.8151 | 1214418.6454 | 2670105.306 | 1214418.9126 | 2670114.3178 | 1214417.9402 | 2670115.6634 | 1214417.6609
56 | 2670102.1181 | 1214274.7177 | 2670105.1998 | 1214274.8985 | 2670113.1762 | 1214270.6507
57 | 2670136.1895 | 1214258.3951 | 2670113.1762 | 1214270.6507
58 | 2670066.8254 | 1214421.1063 | 2670053.2305 | 1214417.1774 | 2670028.9423 | 1214407.9208
59 | 2670102.5923 | 1214353.8731 | 2670099.4769 | 1214348.1906
60 | 2670130.2754 | 1214329.6857 | 2670122.3368 | 1214314.7806 | 2670107.3559 | 1214323.1828
61 | 2670194.3496 | 1214380.4913 | 2670198.0712 | 1214386.4276
62 | 2670193.7525 | 1214384.1088 | 2670192.2009 | 1214381.7112 | 2670193.7225 | 1214380.8508 | 2670194.3496 | 1214380.4913
63 | 2670123.6576 | 1214415.5596 | 2670120.5536 | 1214416.646 | 2670115.6634 | 1214417.6609
64 | 2670151.1273 | 1214400.6366 | 2670146.9399 | 1214403.7037 | 2670141.6376 | 1214407.0784
65 | 2670148.8965 | 1214468.4898 | 2670153.2947 | 1214466.5069 | 2670155.589 | 1214465.1664 | 2670158.1336 | 1214462.5725 | 2670158.5929 | 1214462.2666
66 | 2670158.5929 | 1214462.2666 | 2670154.9036 | 1214462.1008 | 2670151.7515 | 1214462.8733
67 | 2670148.8965 | 1214468.4898 | 2670150.8221 | 1214470.7361 | 2670150.9604 | 1214470.8192
68 | 2670148.8965 | 1214468.4898 | 2670143.2601 | 1214468.5569 | 2670140.9519 | 1214468.2916
69 | 2670151.7515 | 1214462.8733 | 2670146.9817 | 1214464.0422 | 2670138.941 | 1214462.9187
70 | 2670193.7525 | 1214384.1088 | 2670191.9204 | 1214389.4128
71 | 2670191.9204 | 1214389.4128 | 2670191.5033 | 1214390.642 | 2670193.8965 | 1214394.4653
72 | 2670163.9159 | 1214387.5265 | 2670165.8311 | 1214389.3613 | 2670173.1527 | 1214380.9978 | 2670175.6875 | 1214383.1067 | 2670176.2365 | 1214383.569 | 2670177.8134 | 1214382.5313 | 2670180.1536 | 1214381.814 | 2670182.5661 | 1214382.0536 | 2670185.9184 | 1214382.46 | 2670188.1971 | 1214384.388 | 2670191.9204 | 1214389.4128
73 | 2670215.6463 | 1214413.7771 | 2670200.5151 | 1214390.3256 | 2670198.0712 | 1214386.4276
74 | 2670180.1434 | 1214321.398 | 2670179.3422 | 1214321.0662 | 2670176.7191 | 1214320.0013
75 | 2670176.7191 | 1214320.0013 | 2670180.2761 | 1214314.6398 | 2670183.94 | 1214310.5247
76 | 2670176.7191 | 1214320.0013 | 2670173.9295 | 1214318.89 | 2670169.7035 | 1214317.2059 | 2670167.0048 | 1214317.4076 | 2670161.2388 | 1214320.0748 | 2670156.5362 | 1214322.0825
77 | 2670189.3776 | 1214306.0637 | 2670183.94 | 1214310.5247
78 | 2670149.4307 | 1214325.1162 | 2670156.5362 | 1214322.0825
79 | 2670163.9159 | 1214387.5265 | 2670163.3376 | 1214386.9749 | 2670161.1221 | 1214380.9673
80 | 2670163.9159 | 1214387.5265 | 2670158.3551 | 1214394.0652 | 2670153.7968 | 1214398.6812 | 2670151.1273 | 1214400.6366
81 | 2670207.6744 | 1214164.8901 | 2670207.409 | 1214167.433
82 | 2670207.6744 | 1214164.8901 | 2670202.8579 | 1214164.9668 | 2670195.3367 | 1214166.2134
83 | 2670207.6744 | 1214164.8901 | 2670214.8612 | 1214164.7746
84 | 2670207.409 | 1214167.433 | 2670216.6825 | 1214168.449
85 | 2670214.8612 | 1214164.7746 | 2670213.5322 | 1214163.4693 | 2670210.3282 | 1214150.4567 | 2670207.0849 | 1214142.9215
86 | 2670214.8612 | 1214164.7746 | 2670227.9663 | 1214167.7641 | 2670232.6798 | 1214169.9877 | 2670240.4704 | 1214174.7047
87 | 2670066.8254 | 1214421.1063 | 2670071.9045 | 1214422.578 | 2670082.9023 | 1214424.5307 | 2670082.3367 | 1214428.0596 | 2670072.5835 | 1214427.4891
88 | 2670072.5835 | 1214427.4891 | 2670071.2117 | 1214434.9999 | 2670074.0817 | 1214435.723 | 2670073.8682 | 1214437.088 | 2670070.791 | 1214436.5404 | 2670069.8857 | 1214442.4779 | 2670073.4625 | 1214443.1759 | 2670073.3241 | 1214443.8538
89 | 2670066.8254 | 1214421.1063 | 2670066.1203 | 1214426.8127 | 2670068.9555 | 1214427.2796 | 2670067.9155 | 1214434.3385 | 2670064.8067 | 1214433.8906 | 2670064.4463 | 1214435.4763
90 | 2670194.2095 | 1214394.9655 | 2670193.8965 | 1214394.4653
91 | 2670178.0019 | 1214479.4057 | 2670169.7851 | 1214478.0133
92 | 2670282.8544 | 1214406.6981 | 2670283.9082 | 1214405.8898
93 | 2670286.5852 | 1214403.8368 | 2670283.9082 | 1214405.8898
94 | 2670282.8544 | 1214406.6981 | 2670274.2069 | 1214413.3302 | 2670271.2431 | 1214416.6863
95 | 2670271.2431 | 1214416.6863 | 2670271.2431 | 1214416.6863 | 2670268.5842 | 1214421.8916 | 2670267.2446 | 1214427.2792 | 2670266.9722 | 1214431.3583
96 | 2670268.8575 | 1214445.9 | 2670268.0325 | 1214441.6309 | 2670266.7927 | 1214434.0448 | 2670266.9722 | 1214431.3583
97 | 2670268.8575 | 1214445.9 | 2670269.1475 | 1214447.4004
98 | 2670270.34 | 1214453.6907 | 2670270.3303 | 1214453.521 | 2670269.1475 | 1214447.4004
99 | 2670260.0423 | 1214178.7377 | 2670267.2452 | 1214172.4788
100 | 2670292.8651 | 1214151.4851 | 2670288.6548 | 1214154.9043 | 2670272.4514 | 1214167.9549 | 2670267.2452 | 1214172.4788
101 | 2670260.0423 | 1214178.7377 | 2670256.7809 | 1214178.9772 | 2670253.5085 | 1214181.4514 | 2670250.0433 | 1214182.2333 | 2670248.3194 | 1214181.557 | 2670240.4704 | 1214174.7047
102 | 2670249.4519 | 1214187.941 | 2670260.0423 | 1214178.7377
103 | 2670292.8651 | 1214151.4851 | 2670287.6799 | 1214138.3824
104 | 2670292.8651 | 1214151.4851 | 2670309.4077 | 1214138.6609
105 | 2670249.4519 | 1214187.941 | 2670252.2738 | 1214194.5331
106 | 2670287.6799 | 1214138.3824 | 2670278.9308 | 1214149.8865 | 2670277.3341 | 1214148.7337
107 | 2670275.6959 | 1214105.3648 | 2670281.6978 | 1214123.2913 | 2670287.6799 | 1214138.3824
108 | 2670315.6444 | 1214134.7319 | 2670309.4077 | 1214138.6609
109 | 2670257.6127 | 1214207.0047 | 2670252.2738 | 1214194.5331
110 | 2670275.6959 | 1214105.3648 | 2670270.4907 | 1214101.6789
111 | 2670315.6444 | 1214134.7319 | 2670320.4758 | 1214141.1262
112 | 2670315.6444 | 1214134.7319 | 2670328.669 | 1214126.5248 | 2670336.4516 | 1214123.0442
113 | 2670257.6127 | 1214207.0047 | 2670252.5021 | 1214209.4794
114 | 2670257.6127 | 1214207.0047 | 2670279.3937 | 1214199.5237
115 | 2670252.5021 | 1214209.4794 | 2670235.6823 | 1214218.5709
116 | 2670252.5021 | 1214209.4794 | 2670252.3491 | 1214217.9496 | 2670251.0165 | 1214222.1032 | 2670250.1854 | 1214224.0105
117 | 2670279.3937 | 1214199.5237 | 2670301.6405 | 1214191.8828
118 | 2670240.7042 | 1214455.8624 | 2670251.796 | 1214467.2224 | 2670256.2763 | 1214469.8768 | 2670262.7998 | 1214470.5875 | 2670264.8279 | 1214469.922 | 2670268.2045 | 1214467.627 | 2670270.083 | 1214465.4812 | 2670270.7265 | 1214460.5078 | 2670270.34 | 1214453.6907
119 | 2670240.7042 | 1214455.8624 | 2670238.6705 | 1214453.5625
120 | 2670240.7042 | 1214455.8624 | 2670243.0312 | 1214453.6884 | 2670231.6675 | 1214439.6124 | 2670227.8232 | 1214433.3046
121 | 2670227.5574 | 1214438.6712 | 2670229.3417 | 1214441.6863 | 2670236.4918 | 1214451.0986 | 2670238.6705 | 1214453.5625
122 | 2670218.9874 | 1214418.9554 | 2670220.6248 | 1214421.4931 | 2670227.8232 | 1214433.3046
123 | 2670216.961 | 1214421.2923 | 2670223.1533 | 1214431.229 | 2670227.5574 | 1214438.6712
124 | 2670218.9874 | 1214418.9554 | 2670215.6463 | 1214413.7771
125 | 2670145.8704 | 1214253.2396 | 2670136.1895 | 1214258.3951
126 | 2670160.5833 | 1214206.7068 | 2670162.5589 | 1214211.7999 | 2670170.0735 | 1214222.5506 | 2670175.5456 | 1214224.8498
127 | 2670160.5833 | 1214206.7068 | 2670156.5106 | 1214214.5749 | 2670157.4033 | 1214216.8202
128 | 2670102.5923 | 1214353.8731 | 2670097.1857 | 1214364.7497
129 | 2670112.1169 | 1214369.3726 | 2670102.5923 | 1214353.8731
130 | 2670143.5222 | 1214327.6387 | 2670131.8413 | 1214332.6258 | 2670130.2754 | 1214329.6857
131 | 2670354.9232 | 1214317.3324 | 2670358.0026 | 1214327.7103
132 | 2670354.9232 | 1214317.3324 | 2670343.6308 | 1214321.0349 | 2670329.2246 | 1214324.0558 | 2670322.5067 | 1214325.0226
133 | 2670358.0026 | 1214327.7103 | 2670362.3522 | 1214342.3692
134 | 2670301.8744 | 1214327.0869 | 2670312.5168 | 1214326.4603 | 2670322.5067 | 1214325.0226
135 | 2670363.5962 | 1214307.2119 | 2670353.7218 | 1214311.0143 | 2670330.1111 | 1214316.517 | 2670325.8277 | 1214317.287
136 | 2670169.7851 | 1214478.0133 | 2670164.6598 | 1214477.1447
137 | 2670155.0202 | 1214473.2601 | 2670150.9604 | 1214470.8192
138 | 2670130.5402 | 1214467.0952 | 2670140.9519 | 1214468.2916
139 | 2670129.7875 | 1214461.6397 | 2670138.941 | 1214462.9187
140 | 2670189.3776 | 1214306.0637 | 2670235.0275 | 1214287.2448 | 2670265.9687 | 1214274.5198
141 | 2670189.3776 | 1214306.0637 | 2670189.4523 | 1214302.9515 | 2670193.0846 | 1214296.3568 | 2670193.0846 | 1214296.3568
142 | 2670149.4307 | 1214325.1162 | 2670143.5222 | 1214327.6387
143 | 2670235.23 | 1214325.8078 | 2670234.8913 | 1214325.8786 | 2670227.6057 | 1214328.7433
144 | 2670155.0202 | 1214473.2601 | 2670160.2343 | 1214476.3948 | 2670164.6598 | 1214477.1447
145 | 2670110.819 | 1214458.9893 | 2670111.2779 | 1214459.0534
146 | 2670116.0437 | 1214459.7193 | 2670111.2779 | 1214459.0534
147 | 2670116.0437 | 1214459.7193 | 2670120.5731 | 1214460.3522
148 | 2670120.5731 | 1214460.3522 | 2670121.2651 | 1214460.4489
149 | 2670121.2651 | 1214460.4489 | 2670129.7875 | 1214461.6397
150 | 2670281.2698 | 1214270.464 | 2670256.6213 | 1214280.866
151 | 2670303.3517 | 1214261.2111 | 2670294.3831 | 1214264.93 | 2670281.2698 | 1214270.464
152 | 2670265.9687 | 1214274.5198 | 2670285.5508 | 1214266.4663
153 | 2670193.0846 | 1214296.3568 | 2670200.7582 | 1214287.7861 | 2670206.3649 | 1214282.1298
154 | 2670303.3517 | 1214261.2111 | 2670302.4739 | 1214258.9994
155 | 2670303.3517 | 1214261.2111 | 2670311.244 | 1214257.9354
156 | 2670302.4739 | 1214258.9994 | 2670288.0883 | 1214265.4228 | 2670285.5508 | 1214266.4663
157 | 2670216.0547 | 1214272.2334 | 2670213.3184 | 1214275.1149 | 2670206.3649 | 1214282.1298
158 | 2670285.781 | 1214327.7571 | 2670281.3724 | 1214330.6069
159 | 2670285.781 | 1214327.7571 | 2670293.1655 | 1214327.5996 | 2670301.8744 | 1214327.0869
160 | 2670281.3724 | 1214330.6069 | 2670256.7364 | 1214338.6996 | 2670256.5254 | 1214345.6459 | 2670254.8207 | 1214349.7951
161 | 2670281.3724 | 1214330.6069 | 2670281.9801 | 1214333.1824 | 2670274.9772 | 1214336.4019 | 2670275.187 | 1214338.5724 | 2670287.9383 | 1214341.9025 | 2670287.9141 | 1214343.9591 | 2670286.076 | 1214344.6045 | 2670285.1677 | 1214346.2727 | 2670285.0422 | 1214347.8944
162 | 2670285.0422 | 1214347.8944 | 2670289.2879 | 1214347.9 | 2670291.3149 | 1214349.9141 | 2670292.3467 | 1214351.9497 | 2670292.2116 | 1214356.9624
163 | 2670284.4824 | 1214354.7922 | 2670285.0422 | 1214347.8944
164 | 2670365.1809 | 1214347.2389 | 2670363.8788 | 1214341.7312 | 2670362.3522 | 1214342.3692
165 | 2670365.1809 | 1214347.2389 | 2670367.6262 | 1214357.5743
166 | 2670365.1809 | 1214347.2389 | 2670379.9017 | 1214342.7209
167 | 2670161.3432 | 1214249.9096 | 2670153.8344 | 1214248.9984 | 2670145.8704 | 1214253.2396
168 | 2670210.9228 | 1214226.9718 | 2670230.3186 | 1214221.4701 | 2670235.6823 | 1214218.5709
169 | 2670250.1854 | 1214224.0105 | 2670248.7994 | 1214227.1914 | 2670241.8017 | 1214242.2073 | 2670239.7813 | 1214245.8375
170 | 2670325.9927 | 1214184.0517 | 2670318.6089 | 1214186.0548 | 2670301.6405 | 1214191.8828
171 | 2670231.86 | 1214255.677 | 2670236.0256 | 1214251.534 | 2670239.435 | 1214246.4599 | 2670239.7813 | 1214245.8375
172 | 2670231.86 | 1214255.677 | 2670230.369 | 1214257.1599 | 2670226.8622 | 1214260.8526
173 | 2670216.0547 | 1214272.2334 | 2670226.8622 | 1214260.8526
174 | 2670199.3089 | 1214230.2662 | 2670210.9228 | 1214226.9718
175 | 2670361.2383 | 1214250.4929 | 2670341.959 | 1214258.5127
176 | 2670369.2629 | 1214251.7491 | 2670363.5392 | 1214249.5358 | 2670361.2383 | 1214250.4929
177 | 2670341.959 | 1214258.5127 | 2670335.1256 | 1214261.3553
178 | 2670315.0052 | 1214268.1195 | 2670323.1314 | 1214264.3352 | 2670323.8785 | 1214266.0339 | 2670335.1256 | 1214261.3553
179 | 2670311.244 | 1214257.9354 | 2670315.0052 | 1214268.1195 | 2670315.0052 | 1214268.1195
180 | 2670311.244 | 1214257.9354 | 2670310.3609 | 1214255.5346
181 | 2670310.3609 | 1214255.5346 | 2670310.5262 | 1214252.468 | 2670309.3174 | 1214248.0509
182 | 2670322.2738 | 1214242.1227 | 2670309.3174 | 1214248.0509 | 2670309.3174 | 1214248.0509
183 | 2670330.7079 | 1214238.2636 | 2670322.2738 | 1214242.1227
184 | 2670235.23 | 1214325.8078 | 2670253.8049 | 1214321.9211 | 2670258.7307 | 1214321.4806
185 | 2670265.9485 | 1214321.107 | 2670263.1418 | 1214321.0861 | 2670258.7307 | 1214321.4806
186 | 2670297.1882 | 1214320.5255 | 2670281.0122 | 1214321.219 | 2670265.9485 | 1214321.107
187 | 2670325.8277 | 1214317.287 | 2670312.5817 | 1214319.6679 | 2670299.9267 | 1214320.4081 | 2670297.1882 | 1214320.5255

## bus_geodata
| x | y | coords
0 | 2670625.3876 | 1214385.266
1 | 2670595.0664 | 1214362.265
2 | 2670606.0442 | 1214349.7936
3 | 2670419.714 | 1214333.8741
4 | 2670726.4582 | 1214755.6072
5 | 2670451.5529 | 1214717.8036
6 | 2670390.2765 | 1214334.338
7 | 2670624.5177 | 1214328.8066
8 | 2670333.6526 | 1214591.194
9 | 2670259.782 | 1214525.5644
10 | 2670068.079 | 1214534.5195
11 | 2670194.5364 | 1214471.0395
12 | 2670059.9915 | 1214540.4901
13 | 2670183.2769 | 1214455.853
14 | 2670161.1777 | 1214439.8619
15 | 2670182.9101 | 1214483.1325
16 | 2670051.8815 | 1214543.0302
17 | 2670118.359 | 1214576.8181
18 | 2670136.4971 | 1214421.0696
19 | 2670135.3689 | 1214410.4497
20 | 2670070.8557 | 1214342.5263
21 | 2670076.645 | 1214345.6185
22 | 2670068.2341 | 1214367.1777
23 | 2670090.8437 | 1214332.4437
24 | 2670188.4105 | 1214354.6496
25 | 2670206.1757 | 1214339.6232
26 | 2670179.1659 | 1214352.1615
27 | 2670193.4938 | 1214360.2907
28 | 2670155.3073 | 1214173.546
29 | 2670191.3464 | 1214169.8344
30 | 2670159.2208 | 1214198.1434
31 | 2670413.8822 | 1214288.7435
32 | 2670383.2942 | 1214324.8719
33 | 2670385.825 | 1214297.953
34 | 2670179.2549 | 1214323.3369
35 | 2670034.0147 | 1214357.0472
36 | 2670039.6449 | 1214359.4593
37 | 2670019.9702 | 1214401.7216
38 | 2670021.6727 | 1214382.2207
39 | 2670065.2704 | 1214413.8279
40 | 2670070.7848 | 1214404.1199
41 | 2670080.2802 | 1214416.9685
42 | 2670046.8194 | 1214407.4418
43 | 2670102.1182 | 1214274.7177
44 | 2670113.1762 | 1214270.6507
45 | 2670028.9423 | 1214407.9208
46 | 2670099.4769 | 1214348.1906
47 | 2670107.3559 | 1214323.1828
48 | 2670194.3496 | 1214380.4913
49 | 2670224.616 | 1214336.9019
50 | 2670123.6576 | 1214415.5596
51 | 2670141.6376 | 1214407.0784
52 | 2670158.5929 | 1214462.2666
53 | 2670148.8965 | 1214468.4898
54 | 2670151.7515 | 1214462.8733
55 | 2670193.7525 | 1214384.1088
56 | 2670191.9204 | 1214389.4128
57 | 2670198.0712 | 1214386.4276
58 | 2670176.7191 | 1214320.0013
59 | 2670180.1434 | 1214321.398
60 | 2670183.94 | 1214310.5247
61 | 2670156.5362 | 1214322.0825
62 | 2670163.9159 | 1214387.5265
63 | 2670161.1221 | 1214380.9673
64 | 2670151.1273 | 1214400.6366
65 | 2670115.6634 | 1214417.6609
66 | 2670207.6744 | 1214164.8901
67 | 2670207.409 | 1214167.433
68 | 2670195.3367 | 1214166.2134
69 | 2670214.8612 | 1214164.7746
70 | 2670072.5835 | 1214427.4891
71 | 2670066.8254 | 1214421.1063
72 | 2670073.3241 | 1214443.8538
73 | 2670064.4463 | 1214435.4763
74 | 2670193.8965 | 1214394.4653
75 | 2670178.0019 | 1214479.4057
76 | 2670283.9082 | 1214405.8898
77 | 2670282.8544 | 1214406.6981
78 | 2670286.5852 | 1214403.8368
79 | 2670271.2431 | 1214416.6863
80 | 2670266.9722 | 1214431.3583
81 | 2670268.8575 | 1214445.9
82 | 2670269.1475 | 1214447.4004
83 | 2670267.2452 | 1214172.4788
84 | 2670260.0423 | 1214178.7377
85 | 2670292.8651 | 1214151.4851
86 | 2670240.4704 | 1214174.7047
87 | 2670249.4519 | 1214187.941
88 | 2670287.6799 | 1214138.3824
89 | 2670309.4077 | 1214138.6609
90 | 2670252.2738 | 1214194.5331
91 | 2670277.3341 | 1214148.7337
92 | 2670275.6959 | 1214105.3648
93 | 2670315.6444 | 1214134.7319
94 | 2670207.0849 | 1214142.9215
95 | 2670257.6127 | 1214207.0047
96 | 2670216.6825 | 1214168.449
97 | 2670270.4907 | 1214101.6789
98 | 2670320.4758 | 1214141.1262
99 | 2670336.4516 | 1214123.0442
100 | 2670252.5021 | 1214209.4794
101 | 2670279.3937 | 1214199.5237
102 | 2670270.34 | 1214453.6907
103 | 2670240.7042 | 1214455.8624
104 | 2670238.6705 | 1214453.5625
105 | 2670227.8232 | 1214433.3046
106 | 2670227.5574 | 1214438.6712
107 | 2670218.9874 | 1214418.9554
108 | 2670216.961 | 1214421.2923
109 | 2670215.6463 | 1214413.7771
110 | 2670136.1895 | 1214258.3951
111 | 2670197.5672 | 1214187.8967
112 | 2670160.5833 | 1214206.7068
113 | 2670102.5923 | 1214353.8731
114 | 2670130.2754 | 1214329.6857
115 | 2670354.9232 | 1214317.3324
116 | 2670358.0026 | 1214327.7103
117 | 2670322.5067 | 1214325.0226
118 | 2670395.2716 | 1214319.7656
119 | 2670384.7997 | 1214328.4303
120 | 2670363.5962 | 1214307.2119
121 | 2670169.785 | 1214478.0133
122 | 2670150.9604 | 1214470.8192
123 | 2670140.9519 | 1214468.2916
124 | 2670138.941 | 1214462.9187
125 | 2670189.3776 | 1214306.0637
126 | 2670149.4307 | 1214325.1162
127 | 2670227.6057 | 1214328.7433
128 | 2670194.2095 | 1214394.9655
129 | 2670164.6598 | 1214477.1447
130 | 2670155.0202 | 1214473.2601
131 | 2670130.5402 | 1214467.0952
132 | 2670110.819 | 1214458.9893
133 | 2670111.2779 | 1214459.0534
134 | 2670116.0437 | 1214459.7193
135 | 2670120.5731 | 1214460.3522
136 | 2670121.2651 | 1214460.4489
137 | 2670129.7875 | 1214461.6397
138 | 2670143.5222 | 1214327.6387
139 | 2670256.6213 | 1214280.866
140 | 2670281.2698 | 1214270.464
141 | 2670265.9687 | 1214274.5198
142 | 2670193.0846 | 1214296.3568
143 | 2670303.3517 | 1214261.2111
144 | 2670285.5508 | 1214266.4663
145 | 2670206.3649 | 1214282.1298
146 | 2670097.1857 | 1214364.7497
147 | 2670112.1169 | 1214369.3726
148 | 2670285.781 | 1214327.7571
149 | 2670281.3724 | 1214330.6069
150 | 2670301.8744 | 1214327.0869
151 | 2670254.8207 | 1214349.7951
152 | 2670285.0422 | 1214347.8944
153 | 2670292.2116 | 1214356.9624
154 | 2670284.4824 | 1214354.7922
155 | 2670362.3522 | 1214342.3692
156 | 2670365.1809 | 1214347.2389
157 | 2670367.6262 | 1214357.5743
158 | 2670379.9017 | 1214342.7209
159 | 2670145.8704 | 1214253.2396
160 | 2670161.3432 | 1214249.9096
161 | 2670235.6823 | 1214218.5709
162 | 2670250.1854 | 1214224.0105
163 | 2670301.6405 | 1214191.8828
164 | 2670239.7813 | 1214245.8375
165 | 2670231.86 | 1214255.677
166 | 2670226.8622 | 1214260.8526
167 | 2670216.0547 | 1214272.2334
168 | 2670210.9228 | 1214226.9718
169 | 2670199.3089 | 1214230.2662
170 | 2670302.4739 | 1214258.9994
171 | 2670361.2383 | 1214250.4929
172 | 2670341.959 | 1214258.5127
173 | 2670369.2629 | 1214251.7491
174 | 2670335.1256 | 1214261.3553
175 | 2670315.0052 | 1214268.1195
176 | 2670311.244 | 1214257.9354
177 | 2670310.3609 | 1214255.5346
178 | 2670309.3174 | 1214248.0509
179 | 2670322.2738 | 1214242.1227
180 | 2670235.23 | 1214325.8078
181 | 2670258.7307 | 1214321.4806
182 | 2670265.9485 | 1214321.107
183 | 2670297.1882 | 1214320.5255
184 | 2670325.9927 | 1214184.0517
185 | 2670330.7079 | 1214238.2636
186 | 2670325.8277 | 1214317.287
187 | 2670175.5456 | 1214224.8498
188 | 2670157.4033 | 1214216.8202
189 | 2670188.4105 | 1214354.6496

## line_std_types
| c_nf_per_km | r_ohm_per_km | x_ohm_per_km | max_i_ka | type | q_mm2 | alpha | voltage_rating
NAYY 4x50 SE | 210 | 0.642 | 0.083 | 0.142 | cs | 50 | 0.00403 | LV
NAYY 4x120 SE | 264 | 0.225 | 0.08 | 0.242 | cs | 120 | 0.00403 | LV
NAYY 4x150 SE | 261 | 0.208 | 0.08 | 0.27 | cs | 150 | 0.00403 | LV
NA2XS2Y 1x95 RM/25 12/20 kV | 216 | 0.313 | 0.132 | 0.252 | cs | 95 | 0.00403 | MV
NA2XS2Y 1x185 RM/25 12/20 kV | 273 | 0.161 | 0.117 | 0.362 | cs | 185 | 0.00403 | MV
NA2XS2Y 1x240 RM/25 12/20 kV | 304 | 0.122 | 0.112 | 0.421 | cs | 240 | 0.00403 | MV
NA2XS2Y 1x95 RM/25 6/10 kV | 315 | 0.313 | 0.123 | 0.249 | cs | 95 | 0.00403 | MV
NA2XS2Y 1x185 RM/25 6/10 kV | 406 | 0.161 | 0.11 | 0.358 | cs | 185 | 0.00403 | MV
NA2XS2Y 1x240 RM/25 6/10 kV | 456 | 0.122 | 0.105 | 0.416 | cs | 240 | 0.00403 | MV
NA2XS2Y 1x150 RM/25 12/20 kV | 250 | 0.206 | 0.116 | 0.319 | cs | 150 | 0.00403 | MV
NA2XS2Y 1x120 RM/25 12/20 kV | 230 | 0.253 | 0.119 | 0.283 | cs | 120 | 0.00403 | MV
NA2XS2Y 1x70 RM/25 12/20 kV | 190 | 0.443 | 0.132 | 0.22 | cs | 70 | 0.00403 | MV
NA2XS2Y 1x150 RM/25 6/10 kV | 360 | 0.206 | 0.11 | 0.315 | cs | 150 | 0.00403 | MV
NA2XS2Y 1x120 RM/25 6/10 kV | 340 | 0.253 | 0.113 | 0.28 | cs | 120 | 0.00403 | MV
NA2XS2Y 1x70 RM/25 6/10 kV | 280 | 0.443 | 0.123 | 0.217 | cs | 70 | 0.00403 | MV
N2XS(FL)2Y 1x120 RM/35 64/110 kV | 112 | 0.153 | 0.166 | 0.366 | cs | 120 | 0.00393 | HV
N2XS(FL)2Y 1x185 RM/35 64/110 kV | 125 | 0.099 | 0.156 | 0.457 | cs | 185 | 0.00393 | HV
N2XS(FL)2Y 1x240 RM/35 64/110 kV | 135 | 0.075 | 0.149 | 0.526 | cs | 240 | 0.00393 | HV
N2XS(FL)2Y 1x300 RM/35 64/110 kV | 144 | 0.06 | 0.144 | 0.588 | cs | 300 | 0.00393 | HV
15-AL1/3-ST1A 0.4 | 11 | 1.8769 | 0.35 | 0.105 | ol | 16 | 0.00403 | LV
24-AL1/4-ST1A 0.4 | 11.25 | 1.2012 | 0.335 | 0.14 | ol | 24 | 0.00403 | LV
48-AL1/8-ST1A 0.4 | 12.2 | 0.5939 | 0.3 | 0.21 | ol | 48 | 0.00403 | LV
94-AL1/15-ST1A 0.4 | 13.2 | 0.306 | 0.29 | 0.35 | ol | 94 | 0.00403 | LV
34-AL1/6-ST1A 10.0 | 9.7 | 0.8342 | 0.36 | 0.17 | ol | 34 | 0.00403 | MV
48-AL1/8-ST1A 10.0 | 10.1 | 0.5939 | 0.35 | 0.21 | ol | 48 | 0.00403 | MV
70-AL1/11-ST1A 10.0 | 10.4 | 0.4132 | 0.339 | 0.29 | ol | 70 | 0.00403 | MV
94-AL1/15-ST1A 10.0 | 10.75 | 0.306 | 0.33 | 0.35 | ol | 94 | 0.00403 | MV
122-AL1/20-ST1A 10.0 | 11.1 | 0.2376 | 0.323 | 0.41 | ol | 122 | 0.00403 | MV
149-AL1/24-ST1A 10.0 | 11.25 | 0.194 | 0.315 | 0.47 | ol | 149 | 0.00403 | MV
34-AL1/6-ST1A 20.0 | 9.15 | 0.8342 | 0.382 | 0.17 | ol | 34 | 0.00403 | MV
48-AL1/8-ST1A 20.0 | 9.5 | 0.5939 | 0.372 | 0.21 | ol | 48 | 0.00403 | MV
70-AL1/11-ST1A 20.0 | 9.7 | 0.4132 | 0.36 | 0.29 | ol | 70 | 0.00403 | MV
94-AL1/15-ST1A 20.0 | 10 | 0.306 | 0.35 | 0.35 | ol | 94 | 0.00403 | MV
122-AL1/20-ST1A 20.0 | 10.3 | 0.2376 | 0.344 | 0.41 | ol | 122 | 0.00403 | MV
149-AL1/24-ST1A 20.0 | 10.5 | 0.194 | 0.337 | 0.47 | ol | 149 | 0.00403 | MV
184-AL1/30-ST1A 20.0 | 10.75 | 0.1571 | 0.33 | 0.535 | ol | 184 | 0.00403 | MV
243-AL1/39-ST1A 20.0 | 11 | 0.1188 | 0.32 | 0.645 | ol | 243 | 0.00403 | MV
48-AL1/8-ST1A 110.0 | 8 | 0.5939 | 0.46 | 0.21 | ol | 48 | 0.00403 | HV
70-AL1/11-ST1A 110.0 | 8.4 | 0.4132 | 0.45 | 0.29 | ol | 70 | 0.00403 | HV
94-AL1/15-ST1A 110.0 | 8.65 | 0.306 | 0.44 | 0.35 | ol | 94 | 0.00403 | HV
122-AL1/20-ST1A 110.0 | 8.5 | 0.2376 | 0.43 | 0.41 | ol | 122 | 0.00403 | HV
149-AL1/24-ST1A 110.0 | 8.75 | 0.194 | 0.41 | 0.47 | ol | 149 | 0.00403 | HV
184-AL1/30-ST1A 110.0 | 8.8 | 0.1571 | 0.4 | 0.535 | ol | 184 | 0.00403 | HV
243-AL1/39-ST1A 110.0 | 9 | 0.1188 | 0.39 | 0.645 | ol | 243 | 0.00403 | HV
305-AL1/39-ST1A 110.0 | 9.2 | 0.0949 | 0.38 | 0.74 | ol | 305 | 0.00403 | HV
490-AL1/64-ST1A 110.0 | 9.75 | 0.059 | 0.37 | 0.96 | ol | 490 | 0.00403 | HV
679-AL1/86-ST1A 110.0 | 9.95 | 0.042 | 0.36 | 1.15 | ol | 679 | 0.00403 | HV
490-AL1/64-ST1A 220.0 | 10 | 0.059 | 0.285 | 0.96 | ol | 490 | 0.00403 | HV
679-AL1/86-ST1A 220.0 | 11.7 | 0.042 | 0.275 | 1.15 | ol | 679 | 0.00403 | HV
490-AL1/64-ST1A 380.0 | 11 | 0.059 | 0.253 | 0.96 | ol | 490 | 0.00403 | HV
679-AL1/86-ST1A 380.0 | 14.6 | 0.042 | 0.25 | 1.15 | ol | 679 | 0.00403 | HV

## trafo_std_types
| i0_percent | pfe_kw | vkr_percent | sn_mva | vn_lv_kv | vn_hv_kv | vk_percent | shift_degree | vector_group | tap_side | tap_neutral | tap_min | tap_max | tap_step_degree | tap_step_percent | tap_phase_shifter
160 MVA 380/110 kV | 0.06 | 60 | 0.25 | 160 | 110 | 380 | 12.2 | 0 | Yy0 | hv | 0 | -9 | 9 | 0 | 1.5 | FALSE
100 MVA 220/110 kV | 0.06 | 55 | 0.26 | 100 | 110 | 220 | 12 | 0 | Yy0 | hv | 0 | -9 | 9 | 0 | 1.5 | FALSE
63 MVA 110/20 kV | 0.04 | 22 | 0.32 | 63 | 20 | 110 | 18 | 150 | YNd5 | hv | 0 | -9 | 9 | 0 | 1.5 | FALSE
40 MVA 110/20 kV | 0.05 | 18 | 0.34 | 40 | 20 | 110 | 16.2 | 150 | YNd5 | hv | 0 | -9 | 9 | 0 | 1.5 | FALSE
25 MVA 110/20 kV | 0.07 | 14 | 0.41 | 25 | 20 | 110 | 12 | 150 | YNd5 | hv | 0 | -9 | 9 | 0 | 1.5 | FALSE
63 MVA 110/10 kV | 0.04 | 22 | 0.32 | 63 | 10 | 110 | 18 | 150 | YNd5 | hv | 0 | -9 | 9 | 0 | 1.5 | FALSE
40 MVA 110/10 kV | 0.05 | 18 | 0.34 | 40 | 10 | 110 | 16.2 | 150 | YNd5 | hv | 0 | -9 | 9 | 0 | 1.5 | FALSE
25 MVA 110/10 kV | 0.07 | 14 | 0.41 | 25 | 10 | 110 | 12 | 150 | YNd5 | hv | 0 | -9 | 9 | 0 | 1.5 | FALSE
0.25 MVA 20/0.4 kV | 0.32 | 0.8 | 1.44 | 0.25 | 0.4 | 20 | 6 | 150 | Yzn5 | hv | 0 | -2 | 2 | 0 | 2.5 | FALSE
0.4 MVA 20/0.4 kV | 0.3375 | 1.35 | 1.425 | 0.4 | 0.4 | 20 | 6 | 150 | Dyn5 | hv | 0 | -2 | 2 | 0 | 2.5 | FALSE
0.63 MVA 20/0.4 kV | 0.2619 | 1.65 | 1.206 | 0.63 | 0.4 | 20 | 6 | 150 | Dyn5 | hv | 0 | -2 | 2 | 0 | 2.5 | FALSE
0.25 MVA 10/0.4 kV | 0.24 | 0.6 | 1.2 | 0.25 | 0.4 | 10 | 4 | 150 | Dyn5 | hv | 0 | -2 | 2 | 0 | 2.5 | FALSE
0.4 MVA 10/0.4 kV | 0.2375 | 0.95 | 1.325 | 0.4 | 0.4 | 10 | 4 | 150 | Dyn5 | hv | 0 | -2 | 2 | 0 | 2.5 | FALSE
0.63 MVA 10/0.4 kV | 0.1873 | 1.18 | 1.0794 | 0.63 | 0.4 | 10 | 4 | 150 | Dyn5 | hv | 0 | -2 | 2 | 0 | 2.5 | FALSE

## trafo3w_std_types
| sn_hv_mva | sn_mv_mva | sn_lv_mva | vn_hv_kv | vn_mv_kv | vn_lv_kv | vk_hv_percent | vk_mv_percent | vk_lv_percent | vkr_hv_percent | vkr_mv_percent | vkr_lv_percent | pfe_kw | i0_percent | shift_mv_degree | shift_lv_degree | vector_group | tap_side | tap_neutral | tap_min | tap_max | tap_step_percent
63/25/38 MVA 110/20/10 kV | 63 | 25 | 38 | 110 | 20 | 10 | 10.4 | 10.4 | 10.4 | 0.28 | 0.32 | 0.35 | 35 | 0.89 | 0 | 0 | YN0yn0yn0 | hv | 0 | -10 | 10 | 1.2
63/25/38 MVA 110/10/10 kV | 63 | 25 | 38 | 110 | 10 | 10 | 10.4 | 10.4 | 10.4 | 0.28 | 0.32 | 0.35 | 35 | 0.89 | 0 | 0 | YN0yn0yn0 | hv | 0 | -10 | 10 | 1.2

## fuse_std_types
| fuse_type | i_rated_a | t_avg | t_min | t_total | x_avg | x_min | x_total
HV 100A | HV 100A | 100 | 0 | [10.0, 3.64, 0.854, 0.281, 0.1, 0.0531, 0.022, 0.01] | [10.0, 4.267, 1.21, 0.403, 0.1, 0.058, 0.022, 0.01] | 0 | [300.0, 350.0, 450.0, 550.0, 700.0, 850.0, 1200.0, 1752.0] | [600.0, 700.0, 900.0, 1150.0, 1665.0, 2000.0, 3000.0, 4313.0]
HV 10A | HV 10A | 10 | 0 | [10.0, 1675.0, 0.344, 0.156, 0.1, 0.0417, 0.0171, 0.01] | [10.0, 1.3, 0.3, 0.155, 0.1, 0.0555, 0.023, 0.01] | 0 | [30.0, 32.0, 35.0, 37.0, 39.0, 50.0, 70.0, 88.0] | [60.0, 70.0, 80.0, 87.0, 94.0, 110.0, 150.0, 216.0]
HV 125A | HV 125A | 125 | 0 | [10.0, 1.82, 0.344, 0.1, 0.0467, 0.0269, 0.01] | [10.0, 2.478, 0.426, 0.1, 0.0427, 0.0211, 0.01] | 0 | [375.0, 500.0, 700.0, 925.0, 1200.0, 1500.0, 2341.0] | [750.0, 1000.0, 1500.0, 2200.0, 3000.0, 4000.0, 5765.0]
HV 160A | HV 160A | 160 | 0 | [10.0, 4.15, 1.03, 0.198, 0.1, 0.051, 0.0172, 0.01] | [10.0, 2.3, 0.734, 0.274, 0.1, 0.046, 0.0177, 0.01] | 0 | [480.0, 550.0, 700.0, 1000.0, 1260.0, 1600.0, 2500.0, 3227.0] | [960.0, 1300.0, 1700.0, 2200.0, 2996.0, 4000.0, 6000.0, 7946.0]
HV 16A | HV 16A | 16 | 0 | [10.0, 0.352, 0.164, 0.1, 0.0649, 0.0342, 0.01] | [10.0, 2.34, 0.722, 0.181, 0.1, 0.055, 0.0296, 0.01] | 0 | [48.0, 60.0, 65.0, 71.0, 80.0, 100.0, 162.0] | [96.0, 110.0, 125.0, 150.0, 168.0, 200.0, 250.0, 398.0]
HV 200A | HV 200A | 200 | 0 | [10.0, 4.267, 1.21, 0.403, 0.1, 0.058, 0.022, 0.01] | [10.0, 3.73, 1.654, 0.328, 0.1, 0.0531, 0.019, 0.01] | 0 | [600.0, 700.0, 900.0, 1150.0, 1665.0, 2000.0, 3000.0, 4313.0] | [1200.0, 1500.0, 1800.0, 2700.0, 3960.0, 5000.0, 7500.0, 10620.0]
HV 20A | HV 20A | 20 | 0 | [10.0, 1.3, 0.3, 0.155, 0.1, 0.0555, 0.023, 0.01] | [10.0, 1.3, 0.161, 0.1, 0.0611, 0.0399, 0.0141, 0.01] | 0 | [60.0, 70.0, 80.0, 87.0, 94.0, 110.0, 150.0, 216.0] | [120.0, 150.0, 200.0, 223.0, 260.0, 300.0, 450.0, 532.0]
HV 25A | HV 25A | 25 | 0 | [10.0, 2.512, 0.833, 0.299, 0.1, 0.0372, 0.0223, 0.01] | [10.0, 3.125, 0.597, 0.198, 0.1, 0.0378, 0.022, 0.01] | 0 | [75.0, 82.0, 90.0, 100.0, 124.0, 170.0, 200.0, 289.0] | [150.0, 170.0, 210.0, 250.0, 294.0, 400.0, 500.0, 711.0]
HV 31.5A | HV 31.5A | 31.5 | 0 | [10.0, 2.34, 0.722, 0.181, 0.1, 0.055, 0.0296, 0.01] | [10.0, 2.84, 0.368, 0.164, 0.1, 0.0621, 0.0378, 0.0195, 0.01] | 0 | [95.0, 110.0, 125.0, 150.0, 165.0, 200.0, 250.0, 390.0] | [189.0, 220.0, 300.0, 350.0, 393.0, 450.0, 530.0, 700.0, 960.0]
HV 40A | HV 40A | 40 | 0 | [10.0, 1.3, 0.161, 0.1, 0.0611, 0.0399, 0.0141, 0.01] | [10.0, 2.05, 0.369, 0.198, 0.1, 0.051, 0.0298, 0.01] | 0 | [120.0, 150.0, 200.0, 223.0, 260.0, 300.0, 450.0, 532.0] | [240.0, 300.0, 400.0, 450.0, 530.0, 650.0, 800.0, 1311.0]
HV 50A | HV 50A | 50 | 0 | [10.0, 3.215, 0.597, 0.198, 0.1, 0.0378, 0.022, 0.01] | [10.0, 3.64, 0.854, 0.281, 0.1, 0.0531, 0.022, 0.01] | 0 | [150.0, 170.0, 210.0, 250.0, 294.0, 400.0, 500.0, 711.0] | [300.0, 350.0, 450.0, 550.0, 700.0, 850.0, 1200.0, 1752.0]
HV 6.3A | HV 6.3A | 6.3 | 0 | [10.0, 1.39, 0.344, 0.168, 0.1, 0.056, 0.0263, 0.01] | [10.0, 1.711, 0.516, 0.198, 0.1, 0.0634, 0.0303, 0.01] | 0 | [19.0, 19.5, 20.4, 20.8, 22.0, 25.0, 32.0, 48.0] | [38.0, 40.0, 43.0, 48.0, 53.0, 60.0, 75.0, 118.0]
HV 63A | HV 63A | 63 | 0 | [10.0, 2.84, 0.368, 0.164, 0.1, 0.0621, 0.0378, 0.0195, 0.01] | [10.0, 1.82, 0.344, 0.1, 0.0467, 0.0269, 0.01] | 0 | [189.0, 220.0, 300.0, 350.0, 393.0, 450.0, 530.0, 700.0, 961.0] | [378.0, 500.0, 700.0, 934.0, 1200.0, 1500.0, 2366.0]
HV 80A | HV 80A | 80 | 0 | [10.0, 2.05, 0.369, 0.198, 0.1, 0.051, 0.0298, 0.01] | [10.0, 4.15, 1.03, 0.198, 0.1, 0.051, 0.0172, 0.01] | 0 | [240.0, 300.0, 400.0, 450.0, 530.0, 650.0, 800.0, 1311.0] | [480.0, 550.0, 700.0, 1000.0, 1260.0, 1600.0, 2500.0, 3227.0]
Siemens NH-1-100 | Siemens NH-1-100 | 100 | [5400.0, 2000.0, 400.0, 20.0, 1.0, 0.2, 0.012, 0.004] | 0 | 0 | [150.0, 190.0, 250.0, 430.0, 900.0, 1250.0, 2700.0, 3600.0] | 0 | 0
Siemens NH-1-125 | Siemens NH-1-125 | 125 | [4800.0, 120.0, 7.0, 0.1, 0.004] | 0 | 0 | [180.0, 400.0, 740.0, 2000.0, 4250.0] | 0 | 0
Siemens NH-1-16 | Siemens NH-1-16 | 16 | [4000.0, 400.0, 2.0, 0.1, 0.04, 0.01] | 0 | 0 | [26.0, 35.0, 75.0, 150.0, 200.0, 300.0] | 0 | 0
Siemens NH-1-160 | Siemens NH-1-160 | 160 | [4800.0, 120.0, 7.0, 0.1, 0.004] | 0 | 0 | [210.0, 500.0, 900.0, 2300.0, 5000.0] | 0 | 0
Siemens NH-1-25 | Siemens NH-1-25 | 25 | [4000.0, 1000.0, 10.0, 0.2, 0.02, 0.01] | 0 | 0 | [40.0, 50.0, 100.0, 210.0, 400.0, 500.0] | 0 | 0
Siemens NH-1-50 | Siemens NH-1-50 | 50 | [4000.0, 40.0, 4.0, 1.0, 0.02, 0.01] | 0 | 0 | [86.0, 200.0, 300.0, 400.0, 1000.0, 1280.0] | 0 | 0
Siemens NH-1-63 | Siemens NH-1-63 | 63 | [4000.0, 100.0, 10.0, 2.0, 0.04, 0.01] | 0 | 0 | [100.0, 200.0, 300.0, 400.0, 1000.0, 1500.0] | 0 | 0
Siemens NH-1-80 | Siemens NH-1-80 | 80 | [4800.0, 120.0, 7.0, 0.1, 0.01] | 0 | 0 | [150.58, 250.0, 450.0, 1150.0, 2470.0] | 0 | 0
Siemens NH-2-1000 | Siemens NH-2-1000 | 1000 | [4800.0, 120.0, 7.0, 0.1, 0.004] | 0 | 0 | [1900.0, 3500.0, 8400.0, 24000.0, 52000.0] | 0 | 0
Siemens NH-2-200 | Siemens NH-2-200 | 200 | [4800.0, 120.0, 7.0, 0.1, 0.004] | 0 | 0 | [280.0, 650.0, 1200.0, 3000.0, 7000.0] | 0 | 0
Siemens NH-2-224 | Siemens NH-2-224 | 224 | [4800.0, 120.0, 7.0, 0.2, 0.04, 0.004] | 0 | 0 | [400.0, 750.0, 1453.0, 3025.0, 4315.0, 7600.0] | 0 | 0
Siemens NH-2-250 | Siemens NH-2-250 | 250 | [4800.0, 120.0, 7.0, 0.1, 0.004] | 0 | 0 | [450.0, 800.0, 1650.0, 4000.0, 8500.0] | 0 | 0
Siemens NH-2-315 | Siemens NH-2-315 | 315 | [4800.0, 120.0, 7.0, 0.1, 0.004] | 0 | 0 | [550.0, 920.0, 1900.0, 5000.0, 11000.0] | 0 | 0
Siemens NH-2-355 | Siemens NH-2-355 | 355 | [4800.0, 120.0, 6.0, 0.1, 0.004] | 0 | 0 | [650.0, 1116.27, 2350.0, 5840.0, 12790.0] | 0 | 0
Siemens NH-2-400 | Siemens NH-2-400 | 400 | [4800.0, 120.0, 7.0, 0.1, 0.004] | 0 | 0 | [720.0, 1350.0, 2800.0, 6500.0, 15000.0] | 0 | 0
Siemens NH-2-425 | Siemens NH-2-425 | 425 | [4800.0, 120.0, 7.0, 0.1, 0.004] | 0 | 0 | [850.0, 1500.0, 3050.0, 7500.0, 16500.0] | 0 | 0
Siemens NH-2-630 | Siemens NH-2-630 | 630 | [4800.0, 120.0, 7.0, 0.1, 0.004] | 0 | 0 | [1200.0, 2000.0, 4800.0, 12000.0, 26000.0] | 0 | 0

## res_bus
| vm_pu | va_degree | p_mw | q_mvar
0 | 0.98391 | -0.30939 | 0.0011152 | 0.00027949
1 | 0.98395 | -0.30862 | 0.0027514 | 0.00068957
2 | 0.98394 | -0.30896 | 0.00071166 | 0.00017836
3 | 0.98477 | -0.29268 | 0.0054126 | 0.0013565
4 | 0.9756 | -0.47051 | 0.0013541 | 0.00033937
5 | 0.97595 | -0.4636 | 0.0041531 | 0.0010409
6 | 0.98525 | -0.28319 | 0 | 0
7 | 0.98392 | -0.30916 | 0.00040476 | 0.00010144
8 | 0.97706 | -0.44169 | 0.0022787 | 0.00057109
9 | 0.97777 | -0.42758 | 0 | 0
10 | 0.97504 | -0.48131 | 0.0011685 | 0.00029285
11 | 0.97962 | -0.39143 | 0 | 0
12 | 0.97491 | -0.48385 | 0 | 0
13 | 0.98046 | -0.37495 | 0 | 0
14 | 0.98149 | -0.35477 | 0.0032435 | 0.0008129
15 | 0.97929 | -0.39779 | 0.0030907 | 0.0007746
16 | 0.97489 | -0.48426 | 0.0026055 | 0.00065299
17 | 0.97401 | -0.50161 | 0.011075 | 0.0027757
18 | 0.98276 | -0.33003 | 0 | 0
19 | 0.98331 | -0.31937 | 0 | 0
20 | 0.98556 | -0.27602 | 0 | 0
21 | 0.98555 | -0.27628 | 0.0021605 | 0.00054146
22 | 0.9855 | -0.27724 | 0.0020257 | 0.00050769
23 | 0.98572 | -0.27294 | 0 | 0
24 | 0.99351 | -0.12279 | 0 | 0
25 | 0.99622 | -0.071323 | 0.0023937 | 0.00059991
26 | 0.99274 | -0.1375 | 0 | 0
27 | 0.9926 | -0.14025 | 0 | 0
28 | 0.97168 | -0.54563 | 0 | 0
29 | 0.97218 | -0.53587 | 0 | 0
30 | 0.97134 | -0.55235 | 0.0029637 | 0.00074278
31 | 0.98905 | -0.20956 | 0 | 0
32 | 0.98588 | -0.27106 | 0 | 0
33 | 0.99071 | -0.17747 | 0.0022395 | 0.00056127
34 | 0.99048 | -0.18065 | 0.0023923 | 0.00059957
35 | 0.97935 | -0.39685 | 0 | 0
36 | 0.97933 | -0.39714 | 0.0025292 | 0.00063387
37 | 0.97816 | -0.42007 | 0 | 0
38 | 0.97993 | -0.38542 | 0.0022309 | 0.00055912
39 | 0.98131 | -0.35839 | 0 | 0
40 | 0.9813 | -0.35865 | 0.0012473 | 0.0003126
41 | 0.9817 | -0.35081 | 0.002561 | 0.00064185
42 | 0.98084 | -0.36761 | 0.0014712 | 0.00036872
43 | 0.98413 | -0.30391 | 0 | 0
44 | 0.98394 | -0.30775 | 0.0051757 | 0.0012972
45 | 0.97796 | -0.42404 | 0.0066195 | 0.001659
46 | 0.9855 | -0.27736 | 0.0035415 | 0.00088758
47 | 0.98634 | -0.2609 | 0.0060213 | 0.0015091
48 | 0.99006 | -0.18892 | 0 | 0
49 | 0.99247 | -0.14282 | 0.0037027 | 0.00092798
50 | 0.98293 | -0.32678 | 0 | 0
51 | 0.98382 | -0.30956 | 0.0035409 | 0.00088742
52 | 0.97869 | -0.40967 | 0 | 0
53 | 0.97879 | -0.40776 | 0 | 0
54 | 0.97863 | -0.4108 | 0.0012437 | 0.0003117
55 | 0.9896 | -0.19784 | 0 | 0
56 | 0.98911 | -0.20725 | 0 | 0
57 | 0.98986 | -0.19295 | 0.0026635 | 0.00066753
58 | 0.99005 | -0.18904 | 0 | 0
59 | 0.99032 | -0.18372 | 0 | 0
60 | 0.98935 | -0.2024 | 0.0029412 | 0.00073713
61 | 0.98895 | -0.21021 | 0.0029637 | 0.00074278
62 | 0.98608 | -0.26569 | 0 | 0
63 | 0.98605 | -0.26633 | 0.0049672 | 0.0012449
64 | 0.98467 | -0.29308 | 0.0032544 | 0.00081562
65 | 0.98269 | -0.33158 | 0.0022809 | 0.00057166
66 | 0.97249 | -0.52967 | 0 | 0
67 | 0.97244 | -0.53075 | 0 | 0
68 | 0.97247 | -0.5301 | 0.0018794 | 0.00047103
69 | 0.97266 | -0.52638 | 0 | 0
70 | 0.97725 | -0.43809 | 0 | 0
71 | 0.97747 | -0.43372 | 0 | 0
72 | 0.97706 | -0.44182 | 0.0080272 | 0.0020118
73 | 0.97737 | -0.43567 | 0.0051901 | 0.0013008
74 | 0.98908 | -0.20788 | 0.0036416 | 0.00091267
75 | 0.97918 | -0.39998 | 0 | 0
76 | 0.98639 | -0.26036 | 0.0020126 | 0.0005044
77 | 0.98639 | -0.26024 | 0.0034019 | 0.00085261
78 | 0.98638 | -0.26053 | 0.0029492 | 0.00073913
79 | 0.98651 | -0.25793 | 0.0014713 | 0.00036873
80 | 0.98665 | -0.25521 | 0.0017907 | 0.0004488
81 | 0.98681 | -0.25214 | 0.0023924 | 0.00059959
82 | 0.98683 | -0.25176 | 0.0016722 | 0.0004191
83 | 0.97372 | -0.50532 | 0.0014648 | 0.00036712
84 | 0.97435 | -0.49302 | 0 | 0
85 | 0.9716 | -0.54726 | 0 | 0
86 | 0.97353 | -0.50927 | 0.0046735 | 0.0011713
87 | 0.97577 | -0.46519 | 0 | 0
88 | 0.97141 | -0.55106 | 0 | 0
89 | 0.97054 | -0.56821 | 0.027629 | 0.0069244
90 | 0.97649 | -0.45098 | 0.0034087 | 0.00085431
91 | 0.9713 | -0.55317 | 0.0069506 | 0.001742
92 | 0.97115 | -0.55602 | 0 | 0
93 | 0.97036 | -0.57182 | 0 | 0
94 | 0.97247 | -0.53007 | 0.0085427 | 0.002141
95 | 0.97791 | -0.42331 | 0 | 0
96 | 0.97239 | -0.53177 | 0.0059168 | 0.0014829
97 | 0.97111 | -0.55692 | 0.0076416 | 0.0019152
98 | 0.97026 | -0.57379 | 0.013258 | 0.0033228
99 | 0.97006 | -0.57769 | 0.013243 | 0.003319
100 | 0.97854 | -0.41097 | 0 | 0
101 | 0.97774 | -0.42659 | 0.0029159 | 0.00073078
102 | 0.98692 | -0.24996 | 0.00239 | 0.00059898
103 | 0.98773 | -0.23426 | 0 | 0
104 | 0.98771 | -0.23466 | 0.0022107 | 0.00055406
105 | 0.9884 | -0.2213 | 0.0016505 | 0.00041366
106 | 0.98762 | -0.23633 | 0.0024771 | 0.00062082
107 | 0.98881 | -0.21319 | 0.0013091 | 0.00032809
108 | 0.98757 | -0.23726 | 0.0025585 | 0.00064122
109 | 0.98897 | -0.21008 | 0.0013091 | 0.00032809
110 | 0.98364 | -0.31359 | 0.0057784 | 0.0014482
111 | 0.97213 | -0.53675 | 0.002501 | 0.0006268
112 | 0.97125 | -0.55422 | 0 | 0
113 | 0.98544 | -0.27854 | 0 | 0
114 | 0.98764 | -0.2356 | 0.003258 | 0.00081654
115 | 0.98346 | -0.31813 | 0 | 0
116 | 0.98369 | -0.31375 | 0.0034451 | 0.00086342
117 | 0.98277 | -0.33166 | 0.0062227 | 0.0015596
118 | 0.98584 | -0.27173 | 0.002848 | 0.00071378
119 | 0.98569 | -0.2747 | 0.0054172 | 0.0013577
120 | 0.99199 | -0.15287 | 0.0021677 | 0.00054328
121 | 0.97907 | -0.40226 | 0.0010291 | 0.00025792
122 | 0.97882 | -0.40714 | 0.0010114 | 0.00025348
123 | 0.97877 | -0.40806 | 0.0010117 | 0.00025355
124 | 0.97854 | -0.41264 | 0.0011293 | 0.00028303
125 | 0.98894 | -0.21016 | 0 | 0
126 | 0.98858 | -0.21734 | 0.00428 | 0.0010727
127 | 0.99904 | -0.018057 | 0.0015711 | 0.00039375
128 | 0.98908 | -0.20791 | 0.0024851 | 0.00062283
129 | 0.979 | -0.40359 | 0.00099546 | 0.00024949
130 | 0.97887 | -0.4061 | 0.0010103 | 0.00025321
131 | 0.97876 | -0.40825 | 0.001027 | 0.0002574
132 | 0.97841 | -0.41514 | 0.0010259 | 0.00025712
133 | 0.97841 | -0.41513 | 0.0012025 | 0.00030137
134 | 0.97842 | -0.41493 | 0.001027 | 0.0002574
135 | 0.97844 | -0.41466 | 0.0011763 | 0.0002948
136 | 0.97844 | -0.4146 | 0.0010256 | 0.00025703
137 | 0.97848 | -0.41375 | 0.001149 | 0.00028798
138 | 0.9883 | -0.22278 | 0.0027128 | 0.00067989
139 | 0.98551 | -0.27697 | 0.0026469 | 0.00066336
140 | 0.98557 | -0.2757 | 0.0031299 | 0.00078444
141 | 0.98669 | -0.25386 | 0.0018925 | 0.00047431
142 | 0.98843 | -0.22003 | 0.011775 | 0.0029511
143 | 0.9857 | -0.27322 | 0 | 0
144 | 0.98615 | -0.26435 | 0.0039325 | 0.00098559
145 | 0.98755 | -0.23676 | 0.0023871 | 0.00059827
146 | 0.98541 | -0.27912 | 0.0026888 | 0.00067388
147 | 0.98531 | -0.28097 | 0.007462 | 0.0018701
148 | 0.98229 | -0.34103 | 0 | 0
149 | 0.98224 | -0.3421 | 0 | 0
150 | 0.98246 | -0.33775 | 0.004948 | 0.0012401
151 | 0.98204 | -0.346 | 0.0057781 | 0.0014481
152 | 0.98207 | -0.34541 | 0 | 0
153 | 0.98203 | -0.34613 | 0.0027587 | 0.0006914
154 | 0.98205 | -0.34576 | 0.0027591 | 0.00069151
155 | 0.98405 | -0.30661 | 0.003308 | 0.00082906
156 | 0.98425 | -0.30276 | 0 | 0
157 | 0.98422 | -0.30341 | 0.0033829 | 0.00084784
158 | 0.98471 | -0.29373 | 0.0040831 | 0.0010233
159 | 0.98357 | -0.31491 | 0.0026709 | 0.00066939
160 | 0.98351 | -0.31609 | 0.0039796 | 0.00099739
161 | 0.97834 | -0.41485 | 0.0029243 | 0.00073289
162 | 0.98036 | -0.37556 | 0.0025867 | 0.00064829
163 | 0.97764 | -0.42869 | 0.0020832 | 0.00052211
164 | 0.98337 | -0.31727 | 0.0033185 | 0.00083168
165 | 0.98499 | -0.28605 | 0.0017702 | 0.00044365
166 | 0.98592 | -0.26818 | 0.0017696 | 0.0004435
167 | 0.98694 | -0.24848 | 0.0018399 | 0.00046111
168 | 0.97814 | -0.41878 | 0.00438 | 0.0010977
169 | 0.9781 | -0.41962 | 0.0038278 | 0.00095933
170 | 0.98575 | -0.27221 | 0 | 0
171 | 0.98516 | -0.28379 | 0.0022556 | 0.0005653
172 | 0.98524 | -0.28214 | 0.0017799 | 0.00044609
173 | 0.98514 | -0.28413 | 0.0021505 | 0.00053896
174 | 0.98528 | -0.28132 | 0.0019697 | 0.00049365
175 | 0.98546 | -0.27795 | 0.0020407 | 0.00051146
176 | 0.98556 | -0.27596 | 0 | 0
177 | 0.98554 | -0.27632 | 0 | 0
178 | 0.98549 | -0.27738 | 0.0031188 | 0.00078165
179 | 0.98543 | -0.27856 | 0.0025725 | 0.00064474
180 | 1 | 0 | -0.4618 | -0.1184
181 | 0.99841 | -0.030238 | 0.0015156 | 0.00037984
182 | 0.99793 | -0.039211 | 0.0015807 | 0.00039616
183 | 0.99594 | -0.077199 | 0.0018736 | 0.00046958
184 | 0.97757 | -0.43 | 0.0028096 | 0.00070416
185 | 0.98541 | -0.2789 | 0.0020404 | 0.00051137
186 | 0.99415 | -0.11148 | 0.0076546 | 0.0019184
187 | 0.97116 | -0.55607 | 0.004088 | 0.0010245
188 | 0.97117 | -0.5558 | 0.0075728 | 0.0018979
189 | 0.99998 | 149.9956 | 0 | 0

## res_line
| p_from_mw | q_from_mvar | p_to_mw | q_to_mvar | pl_mw | ql_mvar | i_from_ka | i_to_ka | i_ka | vm_from_pu | va_from_degree | vm_to_pu | va_to_degree | loading_percent
0 | -0.0011152 | -0.00027949 | 0.0011152 | 0.00027903 | 4.059e-08 | -4.574e-07 | 0.0016865 | 0.0016863 | 0.0016865 | 0.98391 | -0.30939 | 0.98395 | -0.30862 | 0.46333
1 | 0.0011164 | 0.00027925 | -0.0011164 | -0.00027945 | 1.7757e-08 | -1.9966e-07 | 0.0016882 | 0.0016883 | 0.0016883 | 0.98395 | -0.30862 | 0.98394 | -0.30896 | 0.46381
2 | -0.0049831 | -0.0012479 | 0.0049869 | 0.001248 | 3.7821e-06 | 1.6243e-07 | 0.0075355 | 0.0075347 | 0.0075355 | 0.98395 | -0.30862 | 0.98477 | -0.29268 | 2.0702
3 | 0.00040476 | 0.00010109 | -0.00040476 | -0.00010144 | 3.9278e-09 | -3.526e-07 | 0.000612 | 0.00061213 | 0.00061213 | 0.98394 | -0.30896 | 0.98392 | -0.30916 | 0.16817
4 | -0.010399 | -0.0026045 | 0.010404 | 0.0026069 | 4.7018e-06 | 2.3628e-06 | 0.015713 | 0.015713 | 0.015713 | 0.98477 | -0.29268 | 0.98525 | -0.28319 | 4.3168
5 | -0.0013541 | -0.00033937 | 0.0013545 | 0.00033618 | 4.436e-07 | -3.1823e-06 | 0.0020653 | 0.0020641 | 0.0020653 | 0.9756 | -0.47051 | 0.97595 | -0.4636 | 0.56739
6 | -0.0055077 | -0.0013771 | 0.0055134 | 0.001378 | 5.7422e-06 | 9.5747e-07 | 0.0083963 | 0.0083953 | 0.0083963 | 0.97595 | -0.4636 | 0.97706 | -0.44169 | 2.3067
7 | 0.036761 | 0.0092394 | -0.036742 | -0.0092277 | 1.8488e-05 | 1.1629e-05 | 0.055529 | 0.055529 | 0.055529 | 0.98525 | -0.28319 | 0.98471 | -0.29373 | 15.2552
8 | -0.047165 | -0.011846 | 0.047184 | 0.011858 | 1.9115e-05 | 1.2106e-05 | 0.071242 | 0.071242 | 0.071242 | 0.98525 | -0.28319 | 0.98569 | -0.2747 | 19.572
9 | -0.0077921 | -0.0019491 | 0.0077973 | 0.0019512 | 5.2309e-06 | 2.106e-06 | 0.011866 | 0.011865 | 0.011866 | 0.97706 | -0.44169 | 0.97777 | -0.42758 | 3.2598
10 | 0.014898 | 0.0037492 | -0.01486 | -0.0037273 | 3.8159e-05 | 2.1947e-05 | 0.022678 | 0.022679 | 0.022679 | 0.97777 | -0.42758 | 0.97504 | -0.48131 | 6.2305
11 | -0.022696 | -0.0057004 | 0.022735 | 0.0057244 | 3.9226e-05 | 2.4003e-05 | 0.034544 | 0.034543 | 0.034544 | 0.97777 | -0.42758 | 0.97962 | -0.39143 | 9.49
12 | 0.013692 | 0.0034344 | -0.01369 | -0.0034335 | 1.656e-06 | 9.3371e-07 | 0.020896 | 0.020896 | 0.020896 | 0.97504 | -0.48131 | 0.97491 | -0.48385 | 5.7406
13 | 0.01817 | 0.0045578 | -0.018164 | -0.0045545 | 5.5104e-06 | 3.2839e-06 | 0.027601 | 0.027601 | 0.027601 | 0.97962 | -0.39143 | 0.97929 | -0.39779 | 7.5827
14 | -0.040905 | -0.010282 | 0.040937 | 0.010303 | 3.2213e-05 | 2.0336e-05 | 0.062144 | 0.062144 | 0.062144 | 0.97962 | -0.39143 | 0.98046 | -0.37495 | 17.0725
15 | 0.0026055 | 0.00065292 | -0.0026055 | -0.00065299 | 5.0401e-08 | -7.371e-08 | 0.0039768 | 0.0039768 | 0.0039768 | 0.97491 | -0.48385 | 0.97489 | -0.48426 | 1.0925
16 | 0.011084 | 0.0027806 | -0.011075 | -0.0027757 | 9.3779e-06 | 4.9136e-06 | 0.016919 | 0.01692 | 0.01692 | 0.97491 | -0.48385 | 0.97401 | -0.50161 | 4.6482
17 | -0.040937 | -0.010303 | 0.040976 | 0.010328 | 3.9509e-05 | 2.4942e-05 | 0.062144 | 0.062144 | 0.062144 | 0.98046 | -0.37495 | 0.98149 | -0.35477 | 17.0725
18 | -0.04422 | -0.01114 | 0.044272 | 0.011174 | 5.2401e-05 | 3.3143e-05 | 0.067061 | 0.067061 | 0.067061 | 0.98149 | -0.35477 | 0.98276 | -0.33003 | 18.4234
19 | 0.015074 | 0.0037799 | -0.015072 | -0.003779 | 1.5734e-06 | 9.0636e-07 | 0.022905 | 0.022905 | 0.022905 | 0.97929 | -0.39779 | 0.97918 | -0.39998 | 6.2925
20 | -0.044272 | -0.011174 | 0.044295 | 0.011188 | 2.2611e-05 | 1.4301e-05 | 0.067061 | 0.067061 | 0.067061 | 0.98276 | -0.33003 | 0.98331 | -0.31937 | 18.4234
21 | 0.032294 | 0.0081421 | -0.032282 | -0.008135 | 1.1437e-05 | 7.1576e-06 | 0.048887 | 0.048887 | 0.048887 | 0.98331 | -0.31937 | 0.98293 | -0.32678 | 13.4304
22 | -0.076589 | -0.01933 | 0.076625 | 0.019353 | 3.6026e-05 | 2.2966e-05 | 0.11595 | 0.11595 | 0.11595 | 0.98331 | -0.31937 | 0.98382 | -0.30956 | 31.8537
23 | 0.0021605 | 0.00054139 | -0.0021605 | -0.00054146 | 2.6131e-08 | -6.6731e-08 | 0.0032619 | 0.0032619 | 0.0032619 | 0.98556 | -0.27602 | 0.98555 | -0.27628 | 0.89613
24 | 0.0020258 | 0.00050733 | -0.0020257 | -0.00050769 | 1.1722e-07 | -3.5078e-07 | 0.0030584 | 0.0030586 | 0.0030586 | 0.98556 | -0.27602 | 0.9855 | -0.27724 | 0.84027
25 | -0.0041863 | -0.0010487 | 0.0041869 | 0.0010486 | 6.1396e-07 | -1.2945e-07 | 0.0063203 | 0.0063202 | 0.0063203 | 0.98556 | -0.27602 | 0.98572 | -0.27294 | 1.7364
26 | 0.013697 | 0.0034337 | -0.013694 | -0.0034321 | 2.879e-06 | 1.6137e-06 | 0.020676 | 0.020676 | 0.020676 | 0.98572 | -0.27294 | 0.9855 | -0.27736 | 5.6803
27 | -0.035522 | -0.0089137 | 0.035542 | 0.0089265 | 2.0416e-05 | 1.2825e-05 | 0.053626 | 0.053626 | 0.053626 | 0.98572 | -0.27294 | 0.98634 | -0.2609 | 14.7325
28 | 0.017638 | 0.0044314 | -0.017612 | -0.004416 | 2.6032e-05 | 1.5415e-05 | 0.02663 | 0.02663 | 0.02663 | 0.98572 | -0.27294 | 0.98413 | -0.30391 | 7.316
29 | -0.38059 | -0.097228 | 0.38154 | 0.097835 | 0.00094957 | 0.00060682 | 0.57068 | 0.57068 | 0.57068 | 0.99351 | -0.12279 | 0.99622 | -0.071323 | 52.2605
30 | 0.24912 | 0.063746 | -0.24895 | -0.063633 | 0.00017728 | 0.00011307 | 0.37359 | 0.37359 | 0.37359 | 0.99351 | -0.12279 | 0.99274 | -0.1375 | 34.2111
31 | 0.13147 | 0.033482 | -0.13136 | -0.033411 | 0.00011062 | 7.07e-05 | 0.1971 | 0.1971 | 0.1971 | 0.99351 | -0.12279 | 0.9926 | -0.14025 | 54.1481
32 | -0.38394 | -0.098434 | 0.38493 | 0.09907 | 0.0009944 | 0.00063547 | 0.57426 | 0.57426 | 0.57426 | 0.99622 | -0.071323 | 0.99904 | -0.018057 | 52.5878
33 | 0.24895 | 0.063633 | -0.24843 | -0.063302 | 0.00051842 | 0.00033064 | 0.37359 | 0.37359 | 0.37359 | 0.99274 | -0.1375 | 0.99048 | -0.18065 | 34.2111
34 | 0.12766 | 0.032484 | -0.12736 | -0.032293 | 0.00029876 | 0.00019093 | 0.19155 | 0.19155 | 0.19155 | 0.9926 | -0.14025 | 0.99006 | -0.18892 | 52.6231
35 | 0.0037031 | 0.00092776 | -0.0037027 | -0.00092798 | 4.535e-07 | -2.1693e-07 | 0.0055513 | 0.0055515 | 0.0055515 | 0.9926 | -0.14025 | 0.99247 | -0.14282 | 1.5251
36 | -0.014631 | -0.0036686 | 0.014638 | 0.0036726 | 6.8076e-06 | 3.9087e-06 | 0.022406 | 0.022406 | 0.022406 | 0.97168 | -0.54563 | 0.97218 | -0.53587 | 6.1556
37 | 0.014631 | 0.0036686 | -0.014626 | -0.003666 | 4.6892e-06 | 2.6927e-06 | 0.022406 | 0.022407 | 0.022407 | 0.97168 | -0.54563 | 0.97134 | -0.55235 | 6.1557
38 | 0.0025011 | 0.00062664 | -0.002501 | -0.0006268 | 1.0497e-07 | -1.6965e-07 | 0.0038281 | 0.0038282 | 0.0038282 | 0.97218 | -0.53587 | 0.97213 | -0.53675 | 1.0517
39 | -0.017139 | -0.0042992 | 0.017143 | 0.0043017 | 4.1798e-06 | 2.4742e-06 | 0.026234 | 0.026234 | 0.026234 | 0.97218 | -0.53587 | 0.97244 | -0.53075 | 7.2072
40 | 0.011663 | 0.0029232 | -0.011662 | -0.0029226 | 1.038e-06 | 5.5697e-07 | 0.017866 | 0.017866 | 0.017866 | 0.97134 | -0.55235 | 0.97125 | -0.55422 | 4.9084
41 | 0.055622 | 0.014039 | -0.055459 | -0.013936 | 0.00016335 | 0.00010375 | 0.083718 | 0.083719 | 0.083719 | 0.98905 | -0.20956 | 0.98588 | -0.27106 | 22.9996
42 | -0.055622 | -0.014039 | 0.055708 | 0.014094 | 8.5619e-05 | 5.4378e-05 | 0.083718 | 0.083718 | 0.083718 | 0.98905 | -0.20956 | 0.99071 | -0.17747 | 22.9995
43 | 0.0028481 | 0.00071367 | -0.002848 | -0.00071378 | 9.0008e-08 | -1.0802e-07 | 0.0042987 | 0.0042987 | 0.0042987 | 0.98588 | -0.27106 | 0.98584 | -0.27173 | 1.181
44 | 0.052611 | 0.013222 | -0.052601 | -0.013216 | 9.1392e-06 | 5.7998e-06 | 0.07942 | 0.07942 | 0.07942 | 0.98588 | -0.27106 | 0.98569 | -0.2747 | 21.8186
45 | -0.057947 | -0.014655 | 0.058016 | 0.014698 | 6.8494e-05 | 4.3526e-05 | 0.087082 | 0.087082 | 0.087082 | 0.99071 | -0.17747 | 0.99199 | -0.15287 | 23.9235
46 | 0.24603 | 0.062702 | -0.246 | -0.062679 | 3.6495e-05 | 2.3275e-05 | 0.36999 | 0.36999 | 0.36999 | 0.99048 | -0.18065 | 0.99032 | -0.18372 | 33.882
47 | 0.0025292 | 0.00063382 | -0.0025292 | -0.00063387 | 3.3837e-08 | -5.5225e-08 | 0.0038429 | 0.0038429 | 0.0038429 | 0.97935 | -0.39685 | 0.97933 | -0.39714 | 1.0557
48 | 0.019872 | 0.0049918 | -0.01985 | -0.0049786 | 2.1989e-05 | 1.3265e-05 | 0.030198 | 0.030198 | 0.030198 | 0.97935 | -0.39685 | 0.97816 | -0.42007 | 8.2962
49 | -0.022401 | -0.0056257 | 0.022414 | 0.0056331 | 1.2232e-05 | 7.4738e-06 | 0.034041 | 0.034041 | 0.034041 | 0.97935 | -0.39685 | 0.97993 | -0.38542 | 9.3518
50 | 0.01985 | 0.0049786 | -0.019846 | -0.0049763 | 3.7619e-06 | 2.2696e-06 | 0.030198 | 0.030198 | 0.030198 | 0.97816 | -0.42007 | 0.97796 | -0.42404 | 8.2962
51 | -0.024645 | -0.0061923 | 0.024666 | 0.0062052 | 2.0961e-05 | 1.2912e-05 | 0.037428 | 0.037428 | 0.037428 | 0.97993 | -0.38542 | 0.98084 | -0.36761 | 10.2825
52 | 0.0012473 | 0.00031247 | -0.0012473 | -0.0003126 | 1.4969e-08 | -1.314e-07 | 0.0018913 | 0.0018913 | 0.0018913 | 0.98131 | -0.35839 | 0.9813 | -0.35865 | 0.5196
53 | -0.027396 | -0.0068935 | 0.027405 | 0.0068996 | 9.9286e-06 | 6.1605e-06 | 0.041551 | 0.041551 | 0.041551 | 0.98131 | -0.35839 | 0.9817 | -0.35081 | 11.4152
54 | 0.026148 | 0.006581 | -0.026137 | -0.0065739 | 1.1519e-05 | 7.1255e-06 | 0.03966 | 0.03966 | 0.03966 | 0.98131 | -0.35839 | 0.98084 | -0.36761 | 10.8956
55 | -0.029967 | -0.0075415 | 0.029994 | 0.0075587 | 2.7564e-05 | 1.719e-05 | 0.045433 | 0.045433 | 0.045433 | 0.9817 | -0.35081 | 0.98269 | -0.33158 | 12.4816
56 | 0.017612 | 0.004416 | -0.017609 | -0.0044141 | 3.2242e-06 | 1.9095e-06 | 0.02663 | 0.02663 | 0.02663 | 0.98413 | -0.30391 | 0.98394 | -0.30775 | 7.316
57 | 0.012433 | 0.0031169 | -0.01243 | -0.003115 | 3.4568e-06 | 1.8813e-06 | 0.018803 | 0.018803 | 0.018803 | 0.98394 | -0.30775 | 0.98364 | -0.31359 | 5.1657
58 | 0.013227 | 0.0033173 | -0.013221 | -0.0033139 | 6.0978e-06 | 3.3992e-06 | 0.020126 | 0.020126 | 0.020126 | 0.97796 | -0.42404 | 0.97747 | -0.43372 | 5.5292
59 | 0.010152 | 0.0025445 | -0.010152 | -0.0025442 | 5.7106e-07 | 2.8291e-07 | 0.015329 | 0.015329 | 0.015329 | 0.9855 | -0.27736 | 0.98544 | -0.27854 | 4.2113
60 | -0.041563 | -0.010436 | 0.041613 | 0.010467 | 5.0234e-05 | 3.1714e-05 | 0.06271 | 0.06271 | 0.06271 | 0.98634 | -0.2609 | 0.98764 | -0.2356 | 17.228
61 | 0.032339 | 0.0081333 | -0.032333 | -0.0081294 | 6.2095e-06 | 3.884e-06 | 0.048614 | 0.048614 | 0.048614 | 0.99006 | -0.18892 | 0.98986 | -0.19295 | 13.3556
62 | 0.09502 | 0.024159 | -0.094979 | -0.024133 | 4.0809e-05 | 2.6049e-05 | 0.14293 | 0.14293 | 0.14293 | 0.99006 | -0.18892 | 0.9896 | -0.19784 | 39.2675
63 | 0.032282 | 0.008135 | -0.032275 | -0.0081303 | 7.4234e-06 | 4.646e-06 | 0.048887 | 0.048887 | 0.048887 | 0.98293 | -0.32678 | 0.98269 | -0.33158 | 13.4304
64 | -0.080166 | -0.02024 | 0.080229 | 0.020281 | 6.3321e-05 | 4.038e-05 | 0.1213 | 0.1213 | 0.1213 | 0.98382 | -0.30956 | 0.98467 | -0.29308 | 33.325
65 | -0.0089811 | -0.002251 | 0.0089819 | 0.0022514 | 8.158e-07 | 3.7549e-07 | 0.013655 | 0.013655 | 0.013655 | 0.97869 | -0.40967 | 0.97879 | -0.40776 | 3.7514
66 | 0.0089811 | 0.002251 | -0.0089806 | -0.0022508 | 4.8515e-07 | 2.2331e-07 | 0.013655 | 0.013655 | 0.013655 | 0.97869 | -0.40967 | 0.97863 | -0.4108 | 3.7514
67 | -0.011021 | -0.0027621 | 0.011021 | 0.0027623 | 3.2844e-07 | 1.7098e-07 | 0.016754 | 0.016754 | 0.016754 | 0.97879 | -0.40776 | 0.97882 | -0.40714 | 4.6029
68 | 0.0020388 | 0.00051075 | -0.0020387 | -0.00051083 | 2.8676e-08 | -8.1695e-08 | 0.0030994 | 0.0030994 | 0.0030994 | 0.97879 | -0.40776 | 0.97877 | -0.40806 | 0.85149
69 | 0.0077369 | 0.0019391 | -0.0077363 | -0.0019388 | 6.7621e-07 | 2.6908e-07 | 0.011764 | 0.011764 | 0.011764 | 0.97863 | -0.4108 | 0.97854 | -0.41264 | 3.2319
70 | 0.094979 | 0.024133 | -0.094936 | -0.024106 | 4.2987e-05 | 2.744e-05 | 0.14293 | 0.14293 | 0.14293 | 0.9896 | -0.19784 | 0.98911 | -0.20725 | 39.2675
71 | 0.0061269 | 0.0015355 | -0.0061267 | -0.0015355 | 1.8506e-07 | 4.3885e-08 | 0.0092173 | 0.0092173 | 0.0092173 | 0.98911 | -0.20725 | 0.98908 | -0.20788 | 2.5322
72 | 0.08881 | 0.02257 | -0.08856 | -0.022411 | 0.00024915 | 0.00015898 | 0.13372 | 0.13372 | 0.13372 | 0.98911 | -0.20725 | 0.98608 | -0.26569 | 36.7354
73 | 0.02967 | 0.0074619 | -0.029645 | -0.0074468 | 2.4262e-05 | 1.511e-05 | 0.044611 | 0.044611 | 0.044611 | 0.98986 | -0.19295 | 0.98897 | -0.21008 | 12.2557
74 | -0.24593 | -0.062639 | 0.246 | 0.062679 | 6.3125e-05 | 4.0258e-05 | 0.36999 | 0.36999 | 0.36999 | 0.99005 | -0.18904 | 0.99032 | -0.18372 | 33.882
75 | 0.19099 | 0.048788 | -0.19087 | -0.048709 | 0.00012331 | 7.8457e-05 | 0.28739 | 0.28739 | 0.28739 | 0.99005 | -0.18904 | 0.98935 | -0.2024 | 26.3176
76 | 0.054941 | 0.013851 | -0.054886 | -0.013816 | 5.5589e-05 | 3.5298e-05 | 0.082604 | 0.082604 | 0.082604 | 0.99005 | -0.18904 | 0.98895 | -0.21021 | 22.6935
77 | 0.18793 | 0.047972 | -0.18786 | -0.047928 | 7.0395e-05 | 4.4782e-05 | 0.28296 | 0.28296 | 0.28296 | 0.98935 | -0.2024 | 0.98894 | -0.21016 | 25.9125
78 | 0.051922 | 0.013073 | -0.051904 | -0.013062 | 1.7692e-05 | 1.1224e-05 | 0.078145 | 0.078145 | 0.078145 | 0.98895 | -0.21021 | 0.98858 | -0.21734 | 21.4684
79 | 0.0049674 | 0.0012449 | -0.0049672 | -0.0012449 | 1.5171e-07 | 5.2483e-09 | 0.0074959 | 0.0074959 | 0.0074959 | 0.98608 | -0.26569 | 0.98605 | -0.26633 | 2.0593
80 | 0.083593 | 0.021166 | -0.083483 | -0.021096 | 0.00010981 | 7.0044e-05 | 0.12622 | 0.12622 | 0.12622 | 0.98608 | -0.26569 | 0.98467 | -0.29308 | 34.6761
81 | 0.023062 | 0.0057854 | -0.02306 | -0.0057846 | 1.1941e-06 | 7.3248e-07 | 0.035289 | 0.035289 | 0.035289 | 0.97249 | -0.52967 | 0.97244 | -0.53075 | 9.6947
82 | 0.0018795 | 0.0004709 | -0.0018794 | -0.00047103 | 3.8582e-08 | -1.2966e-07 | 0.0028757 | 0.0028758 | 0.0028758 | 0.97249 | -0.52967 | 0.97247 | -0.5301 | 0.79005
83 | -0.024941 | -0.0062563 | 0.024945 | 0.0062587 | 3.9146e-06 | 2.4164e-06 | 0.038164 | 0.038164 | 0.038164 | 0.97249 | -0.52967 | 0.97266 | -0.52638 | 10.4847
84 | 0.0059171 | 0.001483 | -0.0059168 | -0.0014829 | 2.868e-07 | 6.7822e-08 | 0.0090543 | 0.0090543 | 0.0090543 | 0.97244 | -0.53075 | 0.97239 | -0.53177 | 2.4875
85 | 0.0085442 | 0.0021417 | -0.0085427 | -0.002141 | 1.5037e-06 | 6.7112e-07 | 0.013071 | 0.013071 | 0.013071 | 0.97266 | -0.52638 | 0.97247 | -0.53007 | 3.5911
86 | -0.033489 | -0.0084003 | 0.033516 | 0.0084175 | 2.7328e-05 | 1.7145e-05 | 0.051236 | 0.051236 | 0.051236 | 0.97266 | -0.52638 | 0.97353 | -0.50927 | 14.0757
87 | -0.0080286 | -0.0020124 | 0.0080303 | 0.0020131 | 1.6702e-06 | 6.9543e-07 | 0.012225 | 0.012225 | 0.012225 | 0.97725 | -0.43809 | 0.97747 | -0.43372 | 3.3585
88 | 0.0080286 | 0.0020124 | -0.0080272 | -0.0020118 | 1.426e-06 | 5.9391e-07 | 0.012225 | 0.012225 | 0.012225 | 0.97725 | -0.43809 | 0.97706 | -0.44182 | 3.3585
89 | 0.0051905 | 0.0013008 | -0.0051901 | -0.0013008 | 4.8057e-07 | 5.0313e-08 | 0.0079016 | 0.0079017 | 0.0079017 | 0.97747 | -0.43372 | 0.97737 | -0.43567 | 2.1708
90 | 0.0024851 | 0.00062282 | -0.0024851 | -0.00062283 | 3.0928e-09 | -5.5933e-09 | 0.0037387 | 0.0037387 | 0.0037387 | 0.98908 | -0.20788 | 0.98908 | -0.20791 | 1.0271
91 | 0.015072 | 0.003779 | -0.01507 | -0.0037781 | 1.6396e-06 | 9.4452e-07 | 0.022905 | 0.022905 | 0.022905 | 0.97918 | -0.39998 | 0.97907 | -0.40226 | 6.2925
92 | -0.0049618 | -0.0012435 | 0.0049618 | 0.0012435 | 2.7903e-08 | 9.0547e-10 | 0.0074851 | 0.0074851 | 0.0074851 | 0.98639 | -0.26036 | 0.98639 | -0.26024 | 2.0563
93 | 0.0029492 | 0.00073911 | -0.0029492 | -0.00073913 | 2.5041e-08 | -2.7036e-08 | 0.004449 | 0.004449 | 0.004449 | 0.98639 | -0.26036 | 0.98638 | -0.26053 | 1.2223
94 | -0.0083638 | -0.0020961 | 0.0083647 | 0.0020965 | 9.1785e-07 | 3.9114e-07 | 0.012617 | 0.012617 | 0.012617 | 0.98639 | -0.26024 | 0.98651 | -0.25793 | 3.4662
95 | -0.009836 | -0.0024652 | 0.0098372 | 0.0024659 | 1.2782e-06 | 6.2028e-07 | 0.014836 | 0.014836 | 0.014836 | 0.98651 | -0.25793 | 0.98665 | -0.25521 | 4.0759
96 | -0.011628 | -0.0029147 | 0.01163 | 0.0029156 | 1.6985e-06 | 8.989e-07 | 0.017537 | 0.017537 | 0.017537 | 0.98665 | -0.25521 | 0.98681 | -0.25214 | 4.8178
97 | -0.014022 | -0.0035152 | 0.014022 | 0.0035153 | 2.562e-07 | 1.4444e-07 | 0.021144 | 0.021144 | 0.021144 | 0.98681 | -0.25214 | 0.98683 | -0.25176 | 5.8089
98 | -0.015695 | -0.0039344 | 0.015696 | 0.0039352 | 1.345e-06 | 7.7896e-07 | 0.023666 | 0.023666 | 0.023666 | 0.98683 | -0.25176 | 0.98692 | -0.24996 | 6.5016
99 | -0.070393 | -0.017721 | 0.070435 | 0.017747 | 4.1431e-05 | 2.6397e-05 | 0.1076 | 0.1076 | 0.1076 | 0.97372 | -0.50532 | 0.97435 | -0.49302 | 29.5608
100 | 0.068929 | 0.017354 | -0.068791 | -0.017266 | 0.00013791 | 8.7848e-05 | 0.10536 | 0.10536 | 0.10536 | 0.97372 | -0.50532 | 0.9716 | -0.54726 | 28.9459
101 | 0.03822 | 0.0096075 | -0.03819 | -0.0095888 | 2.9645e-05 | 1.8684e-05 | 0.058379 | 0.058379 | 0.058379 | 0.97435 | -0.49302 | 0.97353 | -0.50927 | 16.0382
102 | -0.10865 | -0.027355 | 0.1088 | 0.027447 | 0.00014473 | 9.2451e-05 | 0.16598 | 0.16598 | 0.16598 | 0.97435 | -0.49302 | 0.97577 | -0.46519 | 45.599
103 | 0.014598 | 0.0036598 | -0.014595 | -0.0036582 | 2.6406e-06 | 1.5156e-06 | 0.022357 | 0.022357 | 0.022357 | 0.9716 | -0.54726 | 0.97141 | -0.55106 | 6.142
104 | 0.054193 | 0.013606 | -0.054139 | -0.013572 | 5.4081e-05 | 3.4353e-05 | 0.083006 | 0.083006 | 0.083006 | 0.9716 | -0.54726 | 0.97054 | -0.56821 | 22.8039
105 | -0.1088 | -0.027447 | 0.10887 | 0.027494 | 7.408e-05 | 4.7322e-05 | 0.16598 | 0.16598 | 0.16598 | 0.97577 | -0.46519 | 0.97649 | -0.45098 | 45.599
106 | 0.0069513 | 0.0017422 | -0.0069506 | -0.001742 | 6.9756e-07 | 2.4336e-07 | 0.010648 | 0.010648 | 0.010648 | 0.97141 | -0.55106 | 0.9713 | -0.55317 | 2.9253
107 | 0.0076437 | 0.001916 | -0.0076419 | -0.0019153 | 1.8065e-06 | 7.213e-07 | 0.011709 | 0.011709 | 0.011709 | 0.97141 | -0.55106 | 0.97115 | -0.55602 | 3.2168
108 | 0.02651 | 0.0066474 | -0.026506 | -0.0066445 | 4.5668e-06 | 2.8317e-06 | 0.040647 | 0.040647 | 0.040647 | 0.97054 | -0.56821 | 0.97036 | -0.57182 | 11.1667
109 | -0.11228 | -0.028349 | 0.11243 | 0.028444 | 0.00014906 | 9.5231e-05 | 0.17117 | 0.17117 | 0.17117 | 0.97649 | -0.45098 | 0.97791 | -0.42331 | 47.026
110 | 0.0076419 | 0.0019153 | -0.0076416 | -0.0019152 | 3.2792e-07 | 1.3095e-07 | 0.011709 | 0.011709 | 0.011709 | 0.97115 | -0.55602 | 0.97111 | -0.55692 | 3.2168
111 | 0.013259 | 0.0033235 | -0.013258 | -0.0033228 | 1.2414e-06 | 6.9558e-07 | 0.020333 | 0.020333 | 0.020333 | 0.97036 | -0.57182 | 0.97026 | -0.57379 | 5.586
112 | 0.013247 | 0.0033211 | -0.013243 | -0.003319 | 3.7015e-06 | 2.0736e-06 | 0.020314 | 0.020314 | 0.020314 | 0.97036 | -0.57182 | 0.97006 | -0.57769 | 5.5807
113 | -0.12024 | -0.030401 | 0.12031 | 0.030447 | 7.1189e-05 | 4.549e-05 | 0.18306 | 0.18306 | 0.18306 | 0.97791 | -0.42331 | 0.97854 | -0.41097 | 50.291
114 | 0.0078106 | 0.0019574 | -0.0078094 | -0.0019569 | 1.2199e-06 | 4.9183e-07 | 0.011885 | 0.011885 | 0.011885 | 0.97791 | -0.42331 | 0.97774 | -0.42659 | 3.2651
115 | 0.011136 | 0.0027916 | -0.011134 | -0.0027906 | 2.056e-06 | 1.0757e-06 | 0.016934 | 0.016934 | 0.016934 | 0.97854 | -0.41097 | 0.97834 | -0.41485 | 4.6522
116 | -0.13145 | -0.033238 | 0.13167 | 0.033381 | 0.0002237 | 0.00014298 | 0.19999 | 0.19999 | 0.19999 | 0.97854 | -0.41097 | 0.98036 | -0.37556 | 54.9431
117 | 0.0048935 | 0.0012261 | -0.0048931 | -0.0012261 | 4.8924e-07 | 1.813e-08 | 0.0074473 | 0.0074474 | 0.0074474 | 0.97774 | -0.42659 | 0.97764 | -0.42869 | 2.046
118 | -0.018086 | -0.0045342 | 0.018099 | 0.0045422 | 1.3541e-05 | 8.045e-06 | 0.027269 | 0.027269 | 0.027269 | 0.98692 | -0.24996 | 0.98773 | -0.23426 | 7.4915
119 | 0.007247 | 0.001816 | -0.0072469 | -0.0018159 | 1.3722e-07 | 4.8528e-08 | 0.010918 | 0.010918 | 0.010918 | 0.98773 | -0.23426 | 0.98771 | -0.23466 | 2.9993
120 | -0.025346 | -0.0063582 | 0.025362 | 0.0063679 | 1.5673e-05 | 9.6637e-06 | 0.038186 | 0.038186 | 0.038186 | 0.98773 | -0.23426 | 0.9884 | -0.2213 | 10.4908
121 | 0.0050361 | 0.0012619 | -0.0050357 | -0.0012619 | 4.0177e-07 | 1.8937e-08 | 0.007587 | 0.0075871 | 0.0075871 | 0.98771 | -0.23466 | 0.98762 | -0.23633 | 2.0844
122 | -0.027013 | -0.0067815 | 0.027023 | 0.006788 | 1.0454e-05 | 6.4742e-06 | 0.040671 | 0.040671 | 0.040671 | 0.9884 | -0.2213 | 0.98881 | -0.21319 | 11.1734
123 | 0.0025586 | 0.00064103 | -0.0025585 | -0.00064122 | 1.1344e-07 | -1.8787e-07 | 0.0038549 | 0.003855 | 0.003855 | 0.98762 | -0.23633 | 0.98757 | -0.23726 | 1.0591
124 | -0.028332 | -0.0071161 | 0.028336 | 0.0071187 | 4.2019e-06 | 2.6102e-06 | 0.042641 | 0.042641 | 0.042641 | 0.98881 | -0.21319 | 0.98897 | -0.21008 | 11.7146
125 | 0.0066512 | 0.0016668 | -0.0066508 | -0.0016667 | 4.1639e-07 | 1.2728e-07 | 0.010062 | 0.010062 | 0.010062 | 0.98364 | -0.31359 | 0.98357 | -0.31491 | 2.7642
126 | 0.0040883 | 0.0010245 | -0.004088 | -0.0010245 | 3.6027e-07 | -7.2454e-08 | 0.0062635 | 0.0062637 | 0.0062637 | 0.97125 | -0.55422 | 0.97116 | -0.55607 | 1.7208
127 | 0.0075734 | 0.0018981 | -0.0075728 | -0.0018979 | 5.6907e-07 | 2.2472e-07 | 0.011603 | 0.011603 | 0.011603 | 0.97125 | -0.55422 | 0.97117 | -0.5558 | 3.1876
128 | 0.0026889 | 0.00067378 | -0.0026888 | -0.00067388 | 7.5063e-08 | -1.0664e-07 | 0.0040602 | 0.0040603 | 0.0040603 | 0.98544 | -0.27854 | 0.98541 | -0.27912 | 1.1155
129 | 0.0074628 | 0.0018705 | -0.007462 | -0.0018701 | 8.6571e-07 | 3.2248e-07 | 0.011269 | 0.011269 | 0.011269 | 0.98544 | -0.27854 | 0.98531 | -0.28097 | 3.0959
130 | -0.044871 | -0.011284 | 0.044899 | 0.011301 | 2.7488e-05 | 1.7387e-05 | 0.067618 | 0.067618 | 0.067618 | 0.98764 | -0.2356 | 0.9883 | -0.22278 | 18.5765
131 | -0.02249 | -0.0056437 | 0.022495 | 0.0056466 | 4.7013e-06 | 2.8714e-06 | 0.034031 | 0.034031 | 0.034031 | 0.98346 | -0.31813 | 0.98369 | -0.31375 | 9.3493
132 | 0.02249 | 0.0056437 | -0.022476 | -0.0056348 | 1.4502e-05 | 8.8576e-06 | 0.034031 | 0.034031 | 0.034031 | 0.98346 | -0.31813 | 0.98277 | -0.33166 | 9.3493
133 | -0.02594 | -0.00651 | 0.025949 | 0.0065155 | 8.8302e-06 | 5.4572e-06 | 0.039243 | 0.039243 | 0.039243 | 0.98369 | -0.31375 | 0.98405 | -0.30661 | 10.7809
134 | 0.016253 | 0.0040753 | -0.016248 | -0.0040725 | 4.7134e-06 | 2.7537e-06 | 0.02461 | 0.02461 | 0.02461 | 0.98277 | -0.33166 | 0.98246 | -0.33775 | 6.7609
135 | -0.060183 | -0.015242 | 0.060303 | 0.015318 | 0.00011988 | 7.6217e-05 | 0.090333 | 0.090333 | 0.090333 | 0.99199 | -0.15287 | 0.99415 | -0.11148 | 24.8168
136 | 0.014041 | 0.0035201 | -0.01404 | -0.0035196 | 8.878e-07 | 5.0282e-07 | 0.021341 | 0.021341 | 0.021341 | 0.97907 | -0.40226 | 0.979 | -0.40359 | 5.8628
137 | -0.012032 | -0.0030158 | 0.012033 | 0.0030161 | 5.9437e-07 | 3.2085e-07 | 0.018292 | 0.018292 | 0.018292 | 0.97882 | -0.40714 | 0.97887 | -0.4061 | 5.0253
138 | 0.001027 | 0.00025727 | -0.001027 | -0.0002574 | 9.5813e-09 | -1.2558e-07 | 0.0015614 | 0.0015614 | 0.0015614 | 0.97877 | -0.40806 | 0.97876 | -0.40825 | 0.42896
139 | 0.006607 | 0.0016558 | -0.0066066 | -0.0016556 | 3.4985e-07 | 1.078e-07 | 0.010047 | 0.010047 | 0.010047 | 0.97854 | -0.41264 | 0.97848 | -0.41375 | 2.7601
140 | 0.029623 | 0.0074564 | -0.029561 | -0.007418 | 6.1741e-05 | 3.8454e-05 | 0.044583 | 0.044584 | 0.044584 | 0.98894 | -0.21016 | 0.98669 | -0.25386 | 12.2482
141 | 0.15824 | 0.040471 | -0.15816 | -0.040423 | 7.5593e-05 | 4.797e-05 | 0.23838 | 0.23838 | 0.23838 | 0.98894 | -0.21016 | 0.98843 | -0.22003 | 21.8298
142 | 0.047624 | 0.011989 | -0.047612 | -0.011981 | 1.2386e-05 | 7.8448e-06 | 0.071703 | 0.071703 | 0.071703 | 0.98858 | -0.21734 | 0.9883 | -0.22278 | 19.6986
143 | -0.3865 | -0.099464 | 0.38684 | 0.099681 | 0.00033972 | 0.0002171 | 0.5766 | 0.5766 | 0.5766 | 0.99904 | -0.018057 | 1 | 0 | 52.8021
144 | 0.013045 | 0.0032701 | -0.013043 | -0.0032693 | 1.5587e-06 | 8.6462e-07 | 0.019828 | 0.019828 | 0.019828 | 0.979 | -0.40359 | 0.97887 | -0.4061 | 5.4472
145 | -0.0010259 | -0.00025712 | 0.0010259 | 0.00025712 | 4.2293e-10 | -5.5493e-09 | 0.0015603 | 0.0015603 | 0.0015603 | 0.97841 | -0.41514 | 0.97841 | -0.41513 | 0.42865
146 | -0.0022284 | -0.00055849 | 0.0022284 | 0.00055844 | 2.0726e-08 | -4.7171e-08 | 0.0033891 | 0.003389 | 0.0033891 | 0.97841 | -0.41513 | 0.97842 | -0.41493 | 0.93106
147 | -0.0032555 | -0.00081584 | 0.0032555 | 0.00081581 | 4.2039e-08 | -3.0534e-08 | 0.004951 | 0.004951 | 0.004951 | 0.97842 | -0.41493 | 0.97844 | -0.41466 | 1.3602
148 | -0.0044318 | -0.0011106 | 0.0044318 | 0.0011106 | 1.1903e-08 | -1.1582e-09 | 0.0067398 | 0.0067398 | 0.0067398 | 0.97844 | -0.41466 | 0.97844 | -0.4146 | 1.8516
149 | -0.0054573 | -0.0013676 | 0.0054576 | 0.0013677 | 2.2228e-07 | 3.4175e-08 | 0.0082995 | 0.0082995 | 0.0082995 | 0.97844 | -0.4146 | 0.97848 | -0.41375 | 2.2801
150 | -0.0026469 | -0.00066336 | 0.002647 | 0.00066313 | 1.6023e-07 | -2.3836e-07 | 0.0039965 | 0.0039964 | 0.0039965 | 0.98551 | -0.27697 | 0.98557 | -0.2757 | 1.0979
151 | -0.005777 | -0.0014476 | 0.0057776 | 0.0014477 | 6.8299e-07 | 1.3197e-07 | 0.0087219 | 0.0087218 | 0.0087219 | 0.98557 | -0.2757 | 0.9857 | -0.27322 | 2.3961
152 | 0.027668 | 0.0069437 | -0.027654 | -0.0069351 | 1.3826e-05 | 8.5786e-06 | 0.041729 | 0.04173 | 0.04173 | 0.98669 | -0.25386 | 0.98615 | -0.26435 | 11.4642
153 | 0.14639 | 0.037472 | -0.14627 | -0.037397 | 0.00011849 | 7.5083e-05 | 0.22066 | 0.22066 | 0.22066 | 0.98843 | -0.22003 | 0.98755 | -0.23676 | 20.2066
154 | -0.023712 | -0.0059434 | 0.023713 | 0.0059441 | 1.1431e-06 | 7.0127e-07 | 0.035796 | 0.035796 | 0.035796 | 0.9857 | -0.27322 | 0.98575 | -0.27221 | 9.834
155 | 0.017934 | 0.0044957 | -0.017932 | -0.0044943 | 2.343e-06 | 1.3909e-06 | 0.027074 | 0.027074 | 0.027074 | 0.9857 | -0.27322 | 0.98556 | -0.27596 | 7.4379
156 | 0.023722 | 0.0059495 | -0.023713 | -0.0059441 | 8.8884e-06 | 5.4527e-06 | 0.035796 | 0.035796 | 0.035796 | 0.98615 | -0.26435 | 0.98575 | -0.27221 | 9.834
157 | 0.14388 | 0.036799 | -0.1438 | -0.036747 | 8.1572e-05 | 5.1675e-05 | 0.21706 | 0.21706 | 0.21706 | 0.98755 | -0.23676 | 0.98694 | -0.24848 | 19.8772
158 | 0.011299 | 0.0028315 | -0.011298 | -0.0028312 | 5.7552e-07 | 3.0202e-07 | 0.017116 | 0.017116 | 0.017116 | 0.98229 | -0.34103 | 0.98224 | -0.3421 | 4.7021
159 | -0.011299 | -0.0028315 | 0.0113 | 0.0028324 | 1.7698e-06 | 9.2867e-07 | 0.017116 | 0.017115 | 0.017116 | 0.98229 | -0.34103 | 0.98246 | -0.33775 | 4.7021
160 | 0.0057792 | 0.0014483 | -0.0057781 | -0.0014481 | 1.0722e-06 | 2.1416e-07 | 0.008755 | 0.0087552 | 0.0087552 | 0.98224 | -0.3421 | 0.98204 | -0.346 | 2.4053
161 | 0.0055189 | 0.0013829 | -0.005518 | -0.0013827 | 8.6984e-07 | 1.3675e-07 | 0.0083606 | 0.0083607 | 0.0083607 | 0.98224 | -0.3421 | 0.98207 | -0.34541 | 2.2969
162 | 0.0027588 | 0.00069128 | -0.0027587 | -0.0006914 | 9.4237e-08 | -1.2166e-07 | 0.0041801 | 0.0041801 | 0.0041801 | 0.98207 | -0.34541 | 0.98203 | -0.34613 | 1.1484
163 | 0.0027592 | 0.00069145 | -0.0027591 | -0.00069151 | 4.5369e-08 | -5.8546e-08 | 0.0041807 | 0.0041807 | 0.0041807 | 0.98207 | -0.34541 | 0.98205 | -0.34576 | 1.1485
164 | -0.029257 | -0.0073445 | 0.029262 | 0.0073479 | 5.3693e-06 | 3.3434e-06 | 0.044245 | 0.044245 | 0.044245 | 0.98405 | -0.30661 | 0.98425 | -0.30276 | 12.1551
165 | 0.003383 | 0.00084777 | -0.0033829 | -0.00084784 | 1.0418e-07 | -6.83e-08 | 0.0051145 | 0.0051146 | 0.0051146 | 0.98425 | -0.30276 | 0.98422 | -0.30341 | 1.4051
166 | -0.032645 | -0.0081956 | 0.032659 | 0.0082044 | 1.4068e-05 | 8.8079e-06 | 0.049359 | 0.049359 | 0.049359 | 0.98425 | -0.30276 | 0.98471 | -0.29373 | 13.5602
167 | 0.0039799 | 0.00099732 | -0.0039796 | -0.00099739 | 2.2549e-07 | -6.6188e-08 | 0.006021 | 0.006021 | 0.006021 | 0.98357 | -0.31491 | 0.98351 | -0.31609 | 1.6541
168 | 0.0082095 | 0.0020577 | -0.0082079 | -0.002057 | 1.5352e-06 | 6.5287e-07 | 0.012486 | 0.012486 | 0.012486 | 0.97834 | -0.41485 | 0.97814 | -0.41878 | 3.4303
169 | -0.13426 | -0.03403 | 0.13464 | 0.034271 | 0.00037722 | 0.00024112 | 0.20392 | 0.20392 | 0.20392 | 0.98036 | -0.37556 | 0.98337 | -0.31727 | 56.0217
170 | 0.0028098 | 0.00070395 | -0.0028096 | -0.00070416 | 1.7553e-07 | -2.0854e-07 | 0.0042766 | 0.0042767 | 0.0042767 | 0.97764 | -0.42869 | 0.97757 | -0.43 | 1.1749
171 | -0.13795 | -0.035103 | 0.13816 | 0.035235 | 0.00020792 | 0.00013291 | 0.20894 | 0.20894 | 0.20894 | 0.98337 | -0.31727 | 0.98499 | -0.28605 | 57.4012
172 | -0.13993 | -0.035679 | 0.14005 | 0.035756 | 0.00012083 | 7.7239e-05 | 0.21161 | 0.21161 | 0.21161 | 0.98499 | -0.28605 | 0.98592 | -0.26818 | 58.1359
173 | -0.14182 | -0.0362 | 0.14196 | 0.036286 | 0.00013513 | 8.608e-05 | 0.21429 | 0.21429 | 0.21429 | 0.98592 | -0.26818 | 0.98694 | -0.24848 | 29.4348
174 | 0.0038279 | 0.00095928 | -0.0038278 | -0.00095933 | 1.5352e-07 | -5.3273e-08 | 0.0058233 | 0.0058233 | 0.0058233 | 0.97814 | -0.41878 | 0.9781 | -0.41962 | 1.5998
175 | -0.0044061 | -0.0011042 | 0.0044064 | 0.0011041 | 3.468e-07 | -4.3941e-08 | 0.0066551 | 0.006655 | 0.0066551 | 0.98516 | -0.28379 | 0.98524 | -0.28214 | 1.8283
176 | 0.0021505 | 0.00053887 | -0.0021505 | -0.00053896 | 3.414e-08 | -8.8016e-08 | 0.0032482 | 0.0032482 | 0.0032482 | 0.98516 | -0.28379 | 0.98514 | -0.28413 | 0.89237
177 | -0.0061864 | -0.0015502 | 0.0061866 | 0.0015503 | 2.4228e-07 | 6.0803e-08 | 0.0093432 | 0.0093432 | 0.0093432 | 0.98524 | -0.28214 | 0.98528 | -0.28132 | 2.5668
178 | -0.0081563 | -0.0020439 | 0.0081576 | 0.0020445 | 1.3088e-06 | 5.446e-07 | 0.012318 | 0.012318 | 0.012318 | 0.98528 | -0.28132 | 0.98546 | -0.27795 | 3.384
179 | -0.010198 | -0.0025559 | 0.010199 | 0.0025564 | 9.6542e-07 | 4.7954e-07 | 0.015399 | 0.015399 | 0.015399 | 0.98546 | -0.27795 | 0.98556 | -0.27596 | 4.2306
180 | 0.0077326 | 0.0019379 | -0.0077324 | -0.0019378 | 1.3075e-07 | 5.1081e-08 | 0.011675 | 0.011675 | 0.011675 | 0.98556 | -0.27596 | 0.98554 | -0.27632 | 3.2074
181 | 0.0077324 | 0.0019378 | -0.0077321 | -0.0019377 | 3.9104e-07 | 1.5278e-07 | 0.011675 | 0.011675 | 0.011675 | 0.98554 | -0.27632 | 0.98549 | -0.27738 | 3.2074
182 | 0.0046132 | 0.001156 | -0.004613 | -0.001156 | 2.5924e-07 | -1.5612e-08 | 0.0069656 | 0.0069656 | 0.0069656 | 0.98549 | -0.27738 | 0.98543 | -0.27856 | 1.9136
183 | 0.0020404 | 0.00051127 | -0.0020404 | -0.00051137 | 3.3018e-08 | -9.7027e-08 | 0.0030811 | 0.0030811 | 0.0030811 | 0.98543 | -0.27856 | 0.98541 | -0.2789 | 0.84645
184 | 0.073306 | 0.018723 | -0.073199 | -0.018655 | 0.00010699 | 6.8157e-05 | 0.1092 | 0.1092 | 0.1092 | 1 | 0 | 0.99841 | -0.030238 | 30.0014
185 | 0.071684 | 0.018275 | -0.071653 | -0.018255 | 3.1034e-05 | 1.9767e-05 | 0.10695 | 0.10695 | 0.10695 | 0.99841 | -0.030238 | 0.99793 | -0.039211 | 29.3808
186 | 0.070072 | 0.017859 | -0.069944 | -0.017777 | 0.00012821 | 8.1647e-05 | 0.10459 | 0.10459 | 0.10459 | 0.99793 | -0.039211 | 0.99594 | -0.077199 | 28.7334
187 | 0.06807 | 0.017308 | -0.067958 | -0.017236 | 0.0001122 | 7.1431e-05 | 0.10179 | 0.10179 | 0.10179 | 0.99594 | -0.077199 | 0.99415 | -0.11148 | 27.9643

## res_trafo
| p_hv_mw | q_hv_mvar | p_lv_mw | q_lv_mvar | pl_mw | ql_mvar | i_hv_ka | i_lv_ka | vm_hv_pu | va_hv_degree | vm_lv_pu | va_lv_degree | loading_percent
0 | -1.2729e-15 | -1.3162e-15 | 0.00165 | 1.2699e-07 | 0.00165 | 1.2699e-07 | 5.2857e-17 | 0.0023815 | 0.99998 | 149.9956 | 1 | 0 | 0.2619

## res_ext_grid
| p_mw | q_mvar
0 | 0.46349 | 0.11883

## res_load
| p_mw | q_mvar
0 | 0.0011152 | 0.00027949
1 | 0.0027514 | 0.00068957
2 | 0.00071166 | 0.00017836
3 | 0.0054126 | 0.0013565
4 | 0.0013541 | 0.00033937
5 | 0.0041531 | 0.0010409
6 | 0.00040476 | 0.00010144
7 | 0.0022787 | 0.00057109
8 | 0.0011685 | 0.00029285
9 | 0.0032435 | 0.0008129
10 | 0.0030907 | 0.0007746
11 | 0.0026055 | 0.00065299
12 | 0.011075 | 0.0027757
13 | 0.0021605 | 0.00054146
14 | 0.0020257 | 0.00050769
15 | 0.0023937 | 0.00059991
16 | 0.0029637 | 0.00074278
17 | 0.0022395 | 0.00056127
18 | 0.0023923 | 0.00059957
19 | 0.0025292 | 0.00063387
20 | 0.0022309 | 0.00055912
21 | 0.0012473 | 0.0003126
22 | 0.002561 | 0.00064185
23 | 0.0014712 | 0.00036872
24 | 0.0051757 | 0.0012972
25 | 0.0066195 | 0.001659
26 | 0.0035415 | 0.00088758
27 | 0.0060213 | 0.0015091
28 | 0.0037027 | 0.00092798
29 | 0.0035409 | 0.00088742
30 | 0.0012437 | 0.0003117
31 | 0.0026635 | 0.00066753
32 | 0.0029412 | 0.00073713
33 | 0.0029637 | 0.00074278
34 | 0.0049672 | 0.0012449
35 | 0.0032544 | 0.00081562
36 | 0.0022809 | 0.00057166
37 | 0.0018794 | 0.00047103
38 | 0.0080272 | 0.0020118
39 | 0.0051901 | 0.0013008
40 | 0.0036416 | 0.00091267
41 | 0.0020126 | 0.0005044
42 | 0.0034019 | 0.00085261
43 | 0.0029492 | 0.00073913
44 | 0.0014713 | 0.00036873
45 | 0.0017907 | 0.0004488
46 | 0.0023924 | 0.00059959
47 | 0.0016722 | 0.0004191
48 | 0.0014648 | 0.00036712
49 | 0.0046735 | 0.0011713
50 | 0.027629 | 0.0069244
51 | 0.0034087 | 0.00085431
52 | 0.0069506 | 0.001742
53 | 0.0085427 | 0.002141
54 | 0.0059168 | 0.0014829
55 | 0.0076416 | 0.0019152
56 | 0.013258 | 0.0033228
57 | 0.013243 | 0.003319
58 | 0.0029159 | 0.00073078
59 | 0.00239 | 0.00059898
60 | 0.0022107 | 0.00055406
61 | 0.0016505 | 0.00041366
62 | 0.0024771 | 0.00062082
63 | 0.0013091 | 0.00032809
64 | 0.0025585 | 0.00064122
65 | 0.0013091 | 0.00032809
66 | 0.0057784 | 0.0014482
67 | 0.002501 | 0.0006268
68 | 0.003258 | 0.00081654
69 | 0.0034451 | 0.00086342
70 | 0.0062227 | 0.0015596
71 | 0.002848 | 0.00071378
72 | 0.0054172 | 0.0013577
73 | 0.0021677 | 0.00054328
74 | 0.0010291 | 0.00025792
75 | 0.0010114 | 0.00025348
76 | 0.0010117 | 0.00025355
77 | 0.0011293 | 0.00028303
78 | 0.00428 | 0.0010727
79 | 0.0015711 | 0.00039375
80 | 0.0024851 | 0.00062283
81 | 0.00099546 | 0.00024949
82 | 0.0010103 | 0.00025321
83 | 0.001027 | 0.0002574
84 | 0.0010259 | 0.00025712
85 | 0.0012025 | 0.00030137
86 | 0.001027 | 0.0002574
87 | 0.0011763 | 0.0002948
88 | 0.0010256 | 0.00025703
89 | 0.001149 | 0.00028798
90 | 0.0027128 | 0.00067989
91 | 0.0026469 | 0.00066336
92 | 0.0031299 | 0.00078444
93 | 0.0018925 | 0.00047431
94 | 0.011775 | 0.0029511
95 | 0.0039325 | 0.00098559
96 | 0.0023871 | 0.00059827
97 | 0.0026888 | 0.00067388
98 | 0.007462 | 0.0018701
99 | 0.004948 | 0.0012401
100 | 0.0057781 | 0.0014481
101 | 0.0027587 | 0.0006914
102 | 0.0027591 | 0.00069151
103 | 0.003308 | 0.00082906
104 | 0.0033829 | 0.00084784
105 | 0.0040831 | 0.0010233
106 | 0.0026709 | 0.00066939
107 | 0.0039796 | 0.00099739
108 | 0.0029243 | 0.00073289
109 | 0.0025867 | 0.00064829
110 | 0.0020832 | 0.00052211
111 | 0.0033185 | 0.00083168
112 | 0.0017702 | 0.00044365
113 | 0.0017696 | 0.0004435
114 | 0.0018399 | 0.00046111
115 | 0.00438 | 0.0010977
116 | 0.0038278 | 0.00095933
117 | 0.0022556 | 0.0005653
118 | 0.0017799 | 0.00044609
119 | 0.0021505 | 0.00053896
120 | 0.0019697 | 0.00049365
121 | 0.0020407 | 0.00051146
122 | 0.0031188 | 0.00078165
123 | 0.0025725 | 0.00064474
124 | 0.0016897 | 0.00042348
125 | 0.0015156 | 0.00037984
126 | 0.0015807 | 0.00039616
127 | 0.0018736 | 0.00046958
128 | 0.0028096 | 0.00070416
129 | 0.0020404 | 0.00051137
130 | 0.0076546 | 0.0019184
131 | 0.004088 | 0.0010245
132 | 0.0075728 | 0.0018979

## dtypes
| element | column | dtype
0 | bus | name | object
1 | bus | vn_kv | float64
2 | bus | type | object
3 | bus | zone | object
4 | bus | in_service | bool
5 | load | name | object
6 | load | bus | uint32
7 | load | p_mw | float64
8 | load | q_mvar | float64
9 | load | const_z_percent | float64
10 | load | const_i_percent | float64
11 | load | sn_mva | float64
12 | load | scaling | float64
13 | load | in_service | bool
14 | load | type | object
15 | ext_grid | name | object
16 | ext_grid | bus | uint32
17 | ext_grid | vm_pu | float64
18 | ext_grid | va_degree | float64
19 | ext_grid | slack_weight | float64
20 | ext_grid | in_service | bool
21 | line | name | object
22 | line | std_type | object
23 | line | from_bus | uint32
24 | line | to_bus | uint32
25 | line | length_km | float64
26 | line | r_ohm_per_km | float64
27 | line | x_ohm_per_km | float64
28 | line | c_nf_per_km | float64
29 | line | g_us_per_km | float64
30 | line | max_i_ka | float64
31 | line | df | float64
32 | line | parallel | uint32
33 | line | type | object
34 | line | in_service | bool
35 | trafo | name | object
36 | trafo | std_type | object
37 | trafo | hv_bus | uint32
38 | trafo | lv_bus | uint32
39 | trafo | sn_mva | float64
40 | trafo | vn_hv_kv | float64
41 | trafo | vn_lv_kv | float64
42 | trafo | vk_percent | float64
43 | trafo | vkr_percent | float64
44 | trafo | pfe_kw | float64
45 | trafo | i0_percent | float64
46 | trafo | shift_degree | float64
47 | trafo | tap_side | object
48 | trafo | tap_neutral | int32
49 | trafo | tap_min | int32
50 | trafo | tap_max | int32
51 | trafo | tap_step_percent | float64
52 | trafo | tap_step_degree | float64
53 | trafo | tap_pos | int32
54 | trafo | tap_phase_shifter | bool
55 | trafo | parallel | uint32
56 | trafo | df | float64
57 | trafo | in_service | bool
58 | line_geodata | coords | object
59 | bus_geodata | x | float64
60 | bus_geodata | y | float64
61 | bus_geodata | coords | object
62 | res_bus | vm_pu | float64
63 | res_bus | va_degree | float64
64 | res_bus | p_mw | float64
65 | res_bus | q_mvar | float64
66 | res_line | p_from_mw | float64
67 | res_line | q_from_mvar | float64
68 | res_line | p_to_mw | float64
69 | res_line | q_to_mvar | float64
70 | res_line | pl_mw | float64
71 | res_line | ql_mvar | float64
72 | res_line | i_from_ka | float64
73 | res_line | i_to_ka | float64
74 | res_line | i_ka | float64
75 | res_line | vm_from_pu | float64
76 | res_line | va_from_degree | float64
77 | res_line | vm_to_pu | float64
78 | res_line | va_to_degree | float64
79 | res_line | loading_percent | float64
80 | res_trafo | p_hv_mw | float64
81 | res_trafo | q_hv_mvar | float64
82 | res_trafo | p_lv_mw | float64
83 | res_trafo | q_lv_mvar | float64
84 | res_trafo | pl_mw | float64
85 | res_trafo | ql_mvar | float64
86 | res_trafo | i_hv_ka | float64
87 | res_trafo | i_lv_ka | float64
88 | res_trafo | vm_hv_pu | float64
89 | res_trafo | va_hv_degree | float64
90 | res_trafo | vm_lv_pu | float64
91 | res_trafo | va_lv_degree | float64
92 | res_trafo | loading_percent | float64
93 | res_ext_grid | p_mw | float64
94 | res_ext_grid | q_mvar | float64
95 | res_load | p_mw | float64
96 | res_load | q_mvar | float64

## parameters
| version | format_version | converged | OPF_converged | name | f_hz | sn_mva
0 | 2.14.6 | 2.14.0 | TRUE | FALSE |  | 50 | 1