## bus
| name | vn_kv | type | zone | in_service
0 | bus_LV_1052-5_0_6_node_0 | 0.4 | n |  | TRUE
1 | bus_LV_1052-5_0_6_node_1 | 0.4 | n |  | TRUE
2 | bus_LV_1052-5_0_6_node_2 | 0.4 | n |  | TRUE
3 | bus_LV_1052-5_0_6_node_3 | 0.4 | n |  | TRUE
4 | bus_LV_1052-5_0_6_node_4 | 0.4 | n |  | TRUE
5 | bus_LV_1052-5_0_6_node_190 | 0.4 | n |  | TRUE
6 | bus_LV_1052-5_0_6_node_191 | 0.4 | n |  | TRUE
7 | bus_LV_1052-5_0_6_node_174 | 0.4 | n |  | TRUE
8 | bus_LV_1052-5_0_6_node_13 | 0.4 | n |  | TRUE
9 | bus_LV_1052-5_0_6_node_10 | 0.4 | n |  | TRUE
10 | bus_LV_1052-5_0_6_node_5 | 0.4 | n |  | TRUE
11 | bus_LV_1052-5_0_6_node_172 | 0.4 | n |  | TRUE
12 | bus_LV_1052-5_0_6_node_6 | 0.4 | n |  | TRUE
13 | bus_LV_1052-5_0_6_node_170 | 0.4 | n |  | TRUE
14 | bus_LV_1052-5_0_6_node_171 | 0.4 | n |  | TRUE
15 | bus_LV_1052-5_0_6_node_61 | 0.4 | n |  | TRUE
16 | bus_LV_1052-5_0_6_node_62 | 0.4 | n |  | TRUE
17 | bus_LV_1052-5_0_6_node_63 | 0.4 | n |  | TRUE
18 | bus_LV_1052-5_0_6_node_192 | 0.4 | n |  | TRUE
19 | bus_LV_1052-5_0_6_node_65 | 0.4 | n |  | TRUE
20 | bus_LV_1052-5_0_6_node_127 | 0.4 | n |  | TRUE
21 | bus_LV_1052-5_0_6_node_193 | 0.4 | n |  | TRUE
22 | bus_LV_1052-5_0_6_node_194 | 0.4 | n |  | TRUE
23 | bus_LV_1052-5_0_6_node_7 | 0.4 | n |  | TRUE
24 | bus_LV_1052-5_0_6_node_8 | 0.4 | n |  | TRUE
25 | bus_LV_1052-5_0_6_node_9 | 0.4 | n |  | TRUE
26 | bus_LV_1052-5_0_6_node_12 | 0.4 | n |  | TRUE
27 | bus_LV_1052-5_0_6_node_15 | 0.4 | n |  | TRUE
28 | bus_LV_1052-5_0_6_node_14 | 0.4 | n |  | TRUE
29 | bus_LV_1052-5_0_6_node_16 | 0.4 | n |  | TRUE
30 | bus_LV_1052-5_0_6_node_17 | 0.4 | n |  | TRUE
31 | bus_LV_1052-5_0_6_node_18 | 0.4 | n |  | TRUE
32 | bus_LV_1052-5_0_6_node_19 | 0.4 | n |  | TRUE
33 | bus_LV_1052-5_0_6_node_20 | 0.4 | n |  | TRUE
34 | bus_LV_1052-5_0_6_node_35 | 0.4 | n |  | TRUE
35 | bus_LV_1052-5_0_6_node_36 | 0.4 | n |  | TRUE
36 | bus_LV_1052-5_0_6_node_50 | 0.4 | n |  | TRUE
37 | bus_LV_1052-5_0_6_node_123 | 0.4 | n |  | TRUE
38 | bus_LV_1052-5_0_6_node_134 | 0.4 | n |  | TRUE
39 | bus_LV_1052-5_0_6_node_85 | 0.4 | n |  | TRUE
40 | bus_LV_1052-5_0_6_node_21 | 0.4 | n |  | TRUE
41 | bus_LV_1052-5_0_6_node_22 | 0.4 | n |  | TRUE
42 | bus_LV_1052-5_0_6_node_23 | 0.4 | n |  | TRUE
43 | bus_LV_1052-5_0_6_node_105 | 0.4 | n |  | TRUE
44 | bus_LV_1052-5_0_6_node_202 | 0.4 | n |  | TRUE
45 | bus_LV_1052-5_0_6_node_104 | 0.4 | n |  | TRUE
46 | bus_LV_1052-5_0_6_node_24 | 0.4 | n |  | TRUE
47 | bus_LV_1052-5_0_6_node_25 | 0.4 | n |  | TRUE
48 | bus_LV_1052-5_0_6_node_26 | 0.4 | n |  | TRUE
49 | bus_LV_1052-5_0_6_node_27 | 0.4 | n |  | TRUE
50 | bus_LV_1052-5_0_6_node_28 | 0.4 | n |  | TRUE
51 | bus_LV_1052-5_0_6_node_29 | 0.4 | n |  | TRUE
52 | bus_LV_1052-5_0_6_node_146 | 0.4 | n |  | TRUE
53 | bus_LV_1052-5_0_6_node_42 | 0.4 | n |  | TRUE
54 | bus_LV_1052-5_0_6_node_154 | 0.4 | n |  | TRUE
55 | bus_LV_1052-5_0_6_node_168 | 0.4 | n |  | TRUE
56 | bus_LV_1052-5_0_6_node_144 | 0.4 | n |  | TRUE
57 | bus_LV_1052-5_0_6_node_40 | 0.4 | n |  | TRUE
58 | bus_LV_1052-5_0_6_node_152 | 0.4 | n |  | TRUE
59 | bus_LV_1052-5_0_6_node_169 | 0.4 | n |  | TRUE
60 | bus_LV_1052-5_0_6_node_30 | 0.4 | n |  | TRUE
61 | bus_LV_1052-5_0_6_node_31 | 0.4 | n |  | TRUE
62 | bus_LV_1052-5_0_6_node_32 | 0.4 | n |  | TRUE
63 | bus_LV_1052-5_0_6_node_33 | 0.4 | n |  | TRUE
64 | bus_LV_1052-5_0_6_node_34 | 0.4 | n |  | TRUE
65 | bus_LV_1052-5_0_6_node_37 | 0.4 | n |  | TRUE
66 | bus_LV_1052-5_0_6_node_38 | 0.4 | n |  | TRUE
67 | bus_LV_1052-5_0_6_node_79 | 0.4 | n |  | TRUE
68 | bus_LV_1052-5_0_6_node_76 | 0.4 | n |  | TRUE
69 | bus_LV_1052-5_0_6_node_44 | 0.4 | n |  | TRUE
70 | bus_LV_1052-5_0_6_node_165 | 0.4 | n |  | TRUE
71 | bus_LV_1052-5_0_6_node_181 | 0.4 | n |  | TRUE
72 | bus_LV_1052-5_0_6_node_77 | 0.4 | n |  | TRUE
73 | bus_LV_1052-5_0_6_node_164 | 0.4 | n |  | TRUE
74 | bus_LV_1052-5_0_6_node_39 | 0.4 | n |  | TRUE
75 | bus_LV_1052-5_0_6_node_84 | 0.4 | n |  | TRUE
76 | bus_LV_1052-5_0_6_node_132 | 0.4 | n |  | TRUE
77 | bus_LV_1052-5_0_6_node_133 | 0.4 | n |  | TRUE
78 | bus_LV_1052-5_0_6_node_135 | 0.4 | n |  | TRUE
79 | bus_LV_1052-5_0_6_node_59 | 0.4 | n |  | TRUE
80 | bus_LV_1052-5_0_6_node_45 | 0.4 | n |  | TRUE
81 | bus_LV_1052-5_0_6_node_46 | 0.4 | n |  | TRUE
82 | bus_LV_1052-5_0_6_node_47 | 0.4 | n |  | TRUE
83 | bus_LV_1052-5_0_6_node_49 | 0.4 | n |  | TRUE
84 | bus_LV_1052-5_0_6_node_74 | 0.4 | n |  | TRUE
85 | bus_LV_1052-5_0_6_node_75 | 0.4 | n |  | TRUE
86 | bus_LV_1052-5_0_6_node_83 | 0.4 | n |  | TRUE
87 | bus_LV_1052-5_0_6_node_82 | 0.4 | n |  | TRUE
88 | bus_LV_1052-5_0_6_node_136 | 0.4 | n |  | TRUE
89 | bus_LV_1052-5_0_6_node_137 | 0.4 | n |  | TRUE
90 | bus_LV_1052-5_0_6_node_138 | 0.4 | n |  | TRUE
91 | bus_LV_1052-5_0_6_node_186 | 0.4 | n |  | TRUE
92 | bus_LV_1052-5_0_6_node_187 | 0.4 | n |  | TRUE
93 | bus_LV_1052-5_0_6_node_188 | 0.4 | n |  | TRUE
94 | bus_LV_1052-5_0_6_node_189 | 0.4 | n |  | TRUE
95 | bus_LV_1052-5_0_6_node_72 | 0.4 | n |  | TRUE
96 | bus_LV_1052-5_0_6_node_48 | 0.4 | n |  | TRUE
97 | bus_LV_1052-5_0_6_node_80 | 0.4 | n |  | TRUE
98 | bus_LV_1052-5_0_6_node_184 | 0.4 | n |  | TRUE
99 | bus_LV_1052-5_0_6_node_185 | 0.4 | n |  | TRUE
100 | bus_LV_1052-5_0_6_node_183 | 0.4 | n |  | TRUE
101 | bus_LV_1052-5_0_6_node_95 | 0.4 | n |  | TRUE
102 | bus_LV_1052-5_0_6_node_57 | 0.4 | n |  | TRUE
103 | bus_LV_1052-5_0_6_node_41 | 0.4 | n |  | TRUE
104 | bus_LV_1052-5_0_6_node_43 | 0.4 | n |  | TRUE
105 | bus_LV_1052-5_0_6_node_142 | 0.4 | n |  | TRUE
106 | bus_LV_1052-5_0_6_node_155 | 0.4 | n |  | TRUE
107 | bus_LV_1052-5_0_6_node_143 | 0.4 | n |  | TRUE
108 | bus_LV_1052-5_0_6_node_73 | 0.4 | n |  | TRUE
109 | bus_LV_1052-5_0_6_node_78 | 0.4 | n |  | TRUE
110 | bus_LV_1052-5_0_6_node_148 | 0.4 | n |  | TRUE
111 | bus_LV_1052-5_0_6_node_149 | 0.4 | n |  | TRUE
112 | bus_LV_1052-5_0_6_node_150 | 0.4 | n |  | TRUE
113 | bus_LV_1052-5_0_6_node_176 | 0.4 | n |  | TRUE
114 | bus_LV_1052-5_0_6_node_178 | 0.4 | n |  | TRUE
115 | bus_LV_1052-5_0_6_node_175 | 0.4 | n |  | TRUE
116 | bus_LV_1052-5_0_6_node_182 | 0.4 | n |  | TRUE
117 | bus_LV_1052-5_0_6_node_180 | 0.4 | n |  | TRUE
118 | bus_LV_1052-5_0_6_node_99 | 0.4 | n |  | TRUE
119 | bus_LV_1052-5_0_6_node_51 | 0.4 | n |  | TRUE
120 | bus_LV_1052-5_0_6_node_52 | 0.4 | n |  | TRUE
121 | bus_LV_1052-5_0_6_node_53 | 0.4 | n |  | TRUE
122 | bus_LV_1052-5_0_6_node_54 | 0.4 | n |  | TRUE
123 | bus_LV_1052-5_0_6_node_55 | 0.4 | n |  | TRUE
124 | bus_LV_1052-5_0_6_node_70 | 0.4 | n |  | TRUE
125 | bus_LV_1052-5_0_6_node_71 | 0.4 | n |  | TRUE
126 | bus_LV_1052-5_0_6_node_115 | 0.4 | n |  | TRUE
127 | bus_LV_1052-5_0_6_node_113 | 0.4 | n |  | TRUE
128 | bus_LV_1052-5_0_6_node_102 | 0.4 | n |  | TRUE
129 | bus_LV_1052-5_0_6_node_151 | 0.4 | n |  | TRUE
130 | bus_LV_1052-5_0_6_node_114 | 0.4 | n |  | TRUE
131 | bus_LV_1052-5_0_6_node_56 | 0.4 | n |  | TRUE
132 | bus_LV_1052-5_0_6_node_58 | 0.4 | n |  | TRUE
133 | bus_LV_1052-5_0_6_node_60 | 0.4 | n |  | TRUE
134 | bus_LV_1052-5_0_6_node_66 | 0.4 | n |  | TRUE
135 | bus_LV_1052-5_0_6_node_139 | 0.4 | n |  | TRUE
136 | bus_LV_1052-5_0_6_node_67 | 0.4 | n |  | TRUE
137 | bus_LV_1052-5_0_6_node_64 | 0.4 | n |  | TRUE
138 | bus_LV_1052-5_0_6_node_94 | 0.4 | n |  | TRUE
139 | bus_LV_1052-5_0_6_node_81 | 0.4 | n |  | TRUE
140 | bus_LV_1052-5_0_6_node_128 | 0.4 | n |  | TRUE
141 | bus_LV_1052-5_0_6_node_173 | 0.4 | n |  | TRUE
142 | bus_LV_1052-5_0_6_node_196 | 0.4 | n |  | TRUE
143 | bus_LV_1052-5_0_6_node_120 | 0.4 | n |  | TRUE
144 | bus_LV_1052-5_0_6_node_129 | 0.4 | n |  | TRUE
145 | bus_LV_1052-5_0_6_node_68 | 0.4 | n |  | TRUE
146 | bus_LV_1052-5_0_6_node_69 | 0.4 | n |  | TRUE
147 | bus_LV_1052-5_0_6_node_96 | 0.4 | n |  | TRUE
148 | bus_LV_1052-5_0_6_node_106 | 0.4 | n |  | TRUE
149 | bus_LV_1052-5_0_6_node_97 | 0.4 | n |  | TRUE
150 | bus_LV_1052-5_0_6_node_107 | 0.4 | n |  | TRUE
151 | bus_LV_1052-5_0_6_node_103 | 0.4 | n |  | TRUE
152 | bus_LV_1052-5_0_6_node_100 | 0.4 | n |  | TRUE
153 | bus_LV_1052-5_0_6_node_101 | 0.4 | n |  | TRUE
154 | bus_LV_1052-5_0_6_node_177 | 0.4 | n |  | TRUE
155 | bus_LV_1052-5_0_6_node_179 | 0.4 | n |  | TRUE
156 | bus_LV_1052-5_0_6_node_195 | 0.4 | n |  | TRUE
157 | bus_LV_1052-5_0_6_node_86 | 0.4 | n |  | TRUE
158 | bus_LV_1052-5_0_6_node_87 | 0.4 | n |  | TRUE
159 | bus_LV_1052-5_0_6_node_88 | 0.4 | n |  | TRUE
160 | bus_LV_1052-5_0_6_node_118 | 0.4 | n |  | TRUE
161 | bus_LV_1052-5_0_6_node_89 | 0.4 | n |  | TRUE
162 | bus_LV_1052-5_0_6_node_90 | 0.4 | n |  | TRUE
163 | bus_LV_1052-5_0_6_node_91 | 0.4 | n |  | TRUE
164 | bus_LV_1052-5_0_6_node_92 | 0.4 | n |  | TRUE
165 | bus_LV_1052-5_0_6_node_93 | 0.4 | n |  | TRUE
166 | bus_LV_1052-5_0_6_node_116 | 0.4 | n |  | TRUE
167 | bus_LV_1052-5_0_6_node_159 | 0.4 | n |  | TRUE
168 | bus_LV_1052-5_0_6_node_158 | 0.4 | n |  | TRUE
169 | bus_LV_1052-5_0_6_node_131 | 0.4 | n |  | TRUE
170 | bus_LV_1052-5_0_6_node_98 | 0.4 | n |  | TRUE
171 | bus_LV_1052-5_0_6_node_122 | 0.4 | n |  | TRUE
172 | bus_LV_1052-5_0_6_node_121 | 0.4 | n |  | TRUE
173 | bus_LV_1052-5_0_6_node_166 | 0.4 | n |  | TRUE
174 | bus_LV_1052-5_0_6_node_119 | 0.4 | n |  | TRUE
175 | bus_LV_1052-5_0_6_node_161 | 0.4 | n |  | TRUE
176 | bus_LV_1052-5_0_6_node_162 | 0.4 | n |  | TRUE
177 | bus_LV_1052-5_0_6_node_108 | 0.4 | n |  | TRUE
178 | bus_LV_1052-5_0_6_node_109 | 0.4 | n |  | TRUE
179 | bus_LV_1052-5_0_6_node_110 | 0.4 | n |  | TRUE
180 | bus_LV_1052-5_0_6_node_111 | 0.4 | n |  | TRUE
181 | bus_LV_1052-5_0_6_node_112 | 0.4 | n |  | TRUE
182 | bus_LV_1052-5_0_6_node_141 | 0.4 | n |  | TRUE
183 | bus_LV_1052-5_0_6_node_140 | 0.4 | n |  | TRUE
184 | bus_LV_1052-5_0_6_node_117 | 0.4 | n |  | TRUE
185 | bus_LV_1052-5_0_6_node_199 | 0.4 | n |  | TRUE
186 | bus_LV_1052-5_0_6_node_147 | 0.4 | n |  | TRUE
187 | bus_LV_1052-5_0_6_node_197 | 0.4 | n |  | TRUE
188 | bus_LV_1052-5_0_6_node_167 | 0.4 | n |  | TRUE
189 | bus_LV_1052-5_0_6_node_124 | 0.4 | n |  | TRUE
190 | bus_LV_1052-5_0_6_node_125 | 0.4 | n |  | TRUE
191 | bus_LV_1052-5_0_6_node_126 | 0.4 | n |  | TRUE
192 | bus_LV_1052-5_0_6_node_153 | 0.4 | n |  | TRUE
193 | bus_LV_1052-5_0_6_node_156 | 0.4 | n |  | TRUE
194 | bus_LV_1052-5_0_6_node_145 | 0.4 | n |  | TRUE
195 | bus_LV_1052-5_0_6_node_157 | 0.4 | n |  | TRUE
196 | bus_LV_1052-5_0_6_node_160 | 0.4 | n |  | TRUE
197 | bus_LV_1052-5_0_6_node_163 | 0.4 | n |  | TRUE
198 | bus_LV_1052-5_0_6_node_198 | 0.4 | n |  | TRUE
199 | bus_LV_1052-5_0_6_node_200 | 0.4 | n |  | TRUE
200 | bus_LV_1052-5_0_6_node_201 | 0.4 | n |  | TRUE
201 | bus_MV_212_1_node_25 | 20 | n |  | TRUE

## load
| name | bus | p_mw | q_mvar | const_z_percent | const_i_percent | sn_mva | scaling | in_service | type
0 | LV_1052-5_0_6_load_0 | 0 | 0.00251 | 0.00062907 | 0 | 0 |  | 1 | TRUE | wye
1 | LV_1052-5_0_6_load_1 | 1 | 0.0023817 | 0.0005969 | 0 | 0 |  | 1 | TRUE | wye
2 | LV_1052-5_0_6_load_2 | 2 | 0.0024561 | 0.00061556 | 0 | 0 |  | 1 | TRUE | wye
3 | LV_1052-5_0_6_load_3 | 3 | 0.0020299 | 0.00050874 | 0 | 0 |  | 1 | TRUE | wye
4 | LV_1052-5_0_6_load_4 | 4 | 0.0023769 | 0.00059571 | 0 | 0 |  | 1 | TRUE | wye
5 | LV_1052-5_0_6_load_190 | 5 | 0.0019439 | 0.00048718 | 0 | 0 |  | 1 | TRUE | wye
6 | LV_1052-5_0_6_load_191 | 6 | 0.00042509 | 0.00010654 | 0 | 0 |  | 1 | TRUE | wye
7 | LV_1052-5_0_6_load_174 | 7 | 0.0039591 | 0.00099224 | 0 | 0 |  | 1 | TRUE | wye
8 | LV_1052-5_0_6_load_13 | 8 | 0.0056555 | 0.0014174 | 0 | 0 |  | 1 | TRUE | wye
9 | LV_1052-5_0_6_load_5 | 10 | 0.0022669 | 0.00056813 | 0 | 0 |  | 1 | TRUE | wye
10 | LV_1052-5_0_6_load_172 | 11 | 0.0021897 | 0.00054878 | 0 | 0 |  | 1 | TRUE | wye
11 | LV_1052-5_0_6_load_6 | 12 | 0.0075171 | 0.001884 | 0 | 0 |  | 1 | TRUE | wye
12 | LV_1052-5_0_6_load_170 | 13 | 0.0033661 | 0.00084363 | 0 | 0 |  | 1 | TRUE | wye
13 | LV_1052-5_0_6_load_171 | 14 | 0.0048595 | 0.0012179 | 0 | 0 |  | 1 | TRUE | wye
14 | LV_1052-5_0_6_load_61 | 15 | 0.0023605 | 0.00059159 | 0 | 0 |  | 1 | TRUE | wye
15 | LV_1052-5_0_6_load_62 | 16 | 0.0025085 | 0.00062869 | 0 | 0 |  | 1 | TRUE | wye
16 | LV_1052-5_0_6_load_63 | 17 | 0.0035087 | 0.00087935 | 0 | 0 |  | 1 | TRUE | wye
17 | LV_1052-5_0_6_load_192 | 18 | 0.002973 | 0.00074511 | 0 | 0 |  | 1 | TRUE | wye
18 | LV_1052-5_0_6_load_65 | 19 | 0.0014373 | 0.00036023 | 0 | 0 |  | 1 | TRUE | wye
19 | LV_1052-5_0_6_load_127 | 20 | 0.0011553 | 0.00028954 | 0 | 0 |  | 1 | TRUE | wye
20 | LV_1052-5_0_6_load_193 | 21 | 0.0023691 | 0.00059376 | 0 | 0 |  | 1 | TRUE | wye
21 | LV_1052-5_0_6_load_194 | 22 | 0.0036045 | 0.00090338 | 0 | 0 |  | 1 | TRUE | wye
22 | LV_1052-5_0_6_load_7 | 23 | 0.00063761 | 0.0001598 | 0 | 0 |  | 1 | TRUE | wye
23 | LV_1052-5_0_6_load_8 | 24 | 0.0018491 | 0.00046342 | 0 | 0 |  | 1 | TRUE | wye
24 | LV_1052-5_0_6_load_9 | 25 | 0.005145 | 0.0012895 | 0 | 0 |  | 1 | TRUE | wye
25 | LV_1052-5_0_6_load_12 | 26 | 0.0034344 | 0.00086075 | 0 | 0 |  | 1 | TRUE | wye
26 | LV_1052-5_0_6_load_15 | 27 | 0.0046939 | 0.0011764 | 0 | 0 |  | 1 | TRUE | wye
27 | LV_1052-5_0_6_load_14 | 28 | 0.005283 | 0.001324 | 0 | 0 |  | 1 | TRUE | wye
28 | LV_1052-5_0_6_load_16 | 29 | 0.0027827 | 0.00069742 | 0 | 0 |  | 1 | TRUE | wye
29 | LV_1052-5_0_6_load_17 | 30 | 0.00288 | 0.0007218 | 0 | 0 |  | 1 | TRUE | wye
30 | LV_1052-5_0_6_load_18 | 31 | 0.0036968 | 0.0009265 | 0 | 0 |  | 1 | TRUE | wye
31 | LV_1052-5_0_6_load_19 | 32 | 0.0034437 | 0.00086308 | 0 | 0 |  | 1 | TRUE | wye
32 | LV_1052-5_0_6_load_20 | 33 | 0.004226 | 0.0010591 | 0 | 0 |  | 1 | TRUE | wye
33 | LV_1052-5_0_6_load_35 | 34 | 0.0044564 | 0.0011169 | 0 | 0 |  | 1 | TRUE | wye
34 | LV_1052-5_0_6_load_50 | 36 | 0.0048858 | 0.0012245 | 0 | 0 |  | 1 | TRUE | wye
35 | LV_1052-5_0_6_load_123 | 37 | 0.0040306 | 0.0010102 | 0 | 0 |  | 1 | TRUE | wye
36 | LV_1052-5_0_6_load_134 | 38 | 0.0014941 | 0.00037445 | 0 | 0 |  | 1 | TRUE | wye
37 | LV_1052-5_0_6_load_85 | 39 | 0.002465 | 0.00061778 | 0 | 0 |  | 1 | TRUE | wye
38 | LV_1052-5_0_6_load_21 | 40 | 0.01114 | 0.002792 | 0 | 0 |  | 1 | TRUE | wye
39 | LV_1052-5_0_6_load_22 | 41 | 0.004105 | 0.0010288 | 0 | 0 |  | 1 | TRUE | wye
40 | LV_1052-5_0_6_load_23 | 42 | 0.0025752 | 0.0006454 | 0 | 0 |  | 1 | TRUE | wye
41 | LV_1052-5_0_6_load_105 | 43 | 0.007595 | 0.0019035 | 0 | 0 |  | 1 | TRUE | wye
42 | LV_1052-5_0_6_load_202 | 44 | 0.0037783 | 0.00094694 | 0 | 0 |  | 1 | TRUE | wye
43 | LV_1052-5_0_6_load_104 | 45 | 0.0040288 | 0.0010097 | 0 | 0 |  | 1 | TRUE | wye
44 | LV_1052-5_0_6_load_24 | 46 | 0.0037165 | 0.00093143 | 0 | 0 |  | 1 | TRUE | wye
45 | LV_1052-5_0_6_load_25 | 47 | 0.0019442 | 0.00048726 | 0 | 0 |  | 1 | TRUE | wye
46 | LV_1052-5_0_6_load_27 | 49 | 0.001946 | 0.00048772 | 0 | 0 |  | 1 | TRUE | wye
47 | LV_1052-5_0_6_load_28 | 50 | 0.0044953 | 0.0011266 | 0 | 0 |  | 1 | TRUE | wye
48 | LV_1052-5_0_6_load_146 | 52 | 0.0019437 | 0.00048715 | 0 | 0 |  | 1 | TRUE | wye
49 | LV_1052-5_0_6_load_42 | 53 | 0.002235 | 0.00056013 | 0 | 0 |  | 1 | TRUE | wye
50 | LV_1052-5_0_6_load_168 | 55 | 0.0020191 | 0.00050602 | 0 | 0 |  | 1 | TRUE | wye
51 | LV_1052-5_0_6_load_144 | 56 | 0.0050424 | 0.0012638 | 0 | 0 |  | 1 | TRUE | wye
52 | LV_1052-5_0_6_load_40 | 57 | 0.0021035 | 0.00052719 | 0 | 0 |  | 1 | TRUE | wye
53 | LV_1052-5_0_6_load_152 | 58 | 0.0046251 | 0.0011592 | 0 | 0 |  | 1 | TRUE | wye
54 | LV_1052-5_0_6_load_169 | 59 | 0.0020191 | 0.00050602 | 0 | 0 |  | 1 | TRUE | wye
55 | LV_1052-5_0_6_load_30 | 60 | 0.0018653 | 0.0004675 | 0 | 0 |  | 1 | TRUE | wye
56 | LV_1052-5_0_6_load_31 | 61 | 0.0021151 | 0.00053009 | 0 | 0 |  | 1 | TRUE | wye
57 | LV_1052-5_0_6_load_32 | 62 | 0.002628 | 0.00065863 | 0 | 0 |  | 1 | TRUE | wye
58 | LV_1052-5_0_6_load_34 | 64 | 0.0014023 | 0.00035144 | 0 | 0 |  | 1 | TRUE | wye
59 | LV_1052-5_0_6_load_37 | 65 | 0.004031 | 0.0010103 | 0 | 0 |  | 1 | TRUE | wye
60 | LV_1052-5_0_6_load_38 | 66 | 0.0037187 | 0.00093199 | 0 | 0 |  | 1 | TRUE | wye
61 | LV_1052-5_0_6_load_79 | 67 | 0.0024977 | 0.00062599 | 0 | 0 |  | 1 | TRUE | wye
62 | LV_1052-5_0_6_load_76 | 68 | 0.0027412 | 0.000687 | 0 | 0 |  | 1 | TRUE | wye
63 | LV_1052-5_0_6_load_44 | 69 | 0.0043862 | 0.0010993 | 0 | 0 |  | 1 | TRUE | wye
64 | LV_1052-5_0_6_load_165 | 70 | 0.0011044 | 0.00027678 | 0 | 0 |  | 1 | TRUE | wye
65 | LV_1052-5_0_6_load_181 | 71 | 0.0023646 | 0.00059262 | 0 | 0 |  | 1 | TRUE | wye
66 | LV_1052-5_0_6_load_77 | 72 | 0.0027495 | 0.00068909 | 0 | 0 |  | 1 | TRUE | wye
67 | LV_1052-5_0_6_load_164 | 73 | 0.002463 | 0.00061729 | 0 | 0 |  | 1 | TRUE | wye
68 | LV_1052-5_0_6_load_39 | 74 | 0.0024531 | 0.0006148 | 0 | 0 |  | 1 | TRUE | wye
69 | LV_1052-5_0_6_load_84 | 75 | 0.0034488 | 0.00086436 | 0 | 0 |  | 1 | TRUE | wye
70 | LV_1052-5_0_6_load_132 | 76 | 0.0013028 | 0.00032651 | 0 | 0 |  | 1 | TRUE | wye
71 | LV_1052-5_0_6_load_135 | 78 | 0.0011861 | 0.00029727 | 0 | 0 |  | 1 | TRUE | wye
72 | LV_1052-5_0_6_load_45 | 80 | 0.0031171 | 0.00078121 | 0 | 0 |  | 1 | TRUE | wye
73 | LV_1052-5_0_6_load_46 | 81 | 0.0025246 | 0.00063272 | 0 | 0 |  | 1 | TRUE | wye
74 | LV_1052-5_0_6_load_47 | 82 | 0.0042088 | 0.0010548 | 0 | 0 |  | 1 | TRUE | wye
75 | LV_1052-5_0_6_load_49 | 83 | 0.0036347 | 0.00091095 | 0 | 0 |  | 1 | TRUE | wye
76 | LV_1052-5_0_6_load_74 | 84 | 0.00215 | 0.00053883 | 0 | 0 |  | 1 | TRUE | wye
77 | LV_1052-5_0_6_load_75 | 85 | 0.0036337 | 0.0009107 | 0 | 0 |  | 1 | TRUE | wye
78 | LV_1052-5_0_6_load_83 | 86 | 0.0037222 | 0.00093288 | 0 | 0 |  | 1 | TRUE | wye
79 | LV_1052-5_0_6_load_82 | 87 | 0.0020643 | 0.00051737 | 0 | 0 |  | 1 | TRUE | wye
80 | LV_1052-5_0_6_load_136 | 88 | 0.0017247 | 0.00043224 | 0 | 0 |  | 1 | TRUE | wye
81 | LV_1052-5_0_6_load_137 | 89 | 0.0024189 | 0.00060623 | 0 | 0 |  | 1 | TRUE | wye
82 | LV_1052-5_0_6_load_138 | 90 | 0.0023483 | 0.00058854 | 0 | 0 |  | 1 | TRUE | wye
83 | LV_1052-5_0_6_load_186 | 91 | 0.0017443 | 0.00043715 | 0 | 0 |  | 1 | TRUE | wye
84 | LV_1052-5_0_6_load_187 | 92 | 0.0024528 | 0.00061472 | 0 | 0 |  | 1 | TRUE | wye
85 | LV_1052-5_0_6_load_188 | 93 | 0.0014651 | 0.0003672 | 0 | 0 |  | 1 | TRUE | wye
86 | LV_1052-5_0_6_load_189 | 94 | 0.0025761 | 0.00064564 | 0 | 0 |  | 1 | TRUE | wye
87 | LV_1052-5_0_6_load_72 | 95 | 0.0030157 | 0.0007558 | 0 | 0 |  | 1 | TRUE | wye
88 | LV_1052-5_0_6_load_48 | 96 | 0.0038374 | 0.00096175 | 0 | 0 |  | 1 | TRUE | wye
89 | LV_1052-5_0_6_load_80 | 97 | 0.00303 | 0.00075939 | 0 | 0 |  | 1 | TRUE | wye
90 | LV_1052-5_0_6_load_184 | 98 | 0.0024052 | 0.00060281 | 0 | 0 |  | 1 | TRUE | wye
91 | LV_1052-5_0_6_load_185 | 99 | 0.0051868 | 0.0012999 | 0 | 0 |  | 1 | TRUE | wye
92 | LV_1052-5_0_6_load_183 | 100 | 0.0024855 | 0.00062293 | 0 | 0 |  | 1 | TRUE | wye
93 | LV_1052-5_0_6_load_95 | 101 | 0.003487 | 0.00087393 | 0 | 0 |  | 1 | TRUE | wye
94 | LV_1052-5_0_6_load_57 | 102 | 0.002321 | 0.0005817 | 0 | 0 |  | 1 | TRUE | wye
95 | LV_1052-5_0_6_load_41 | 103 | 0.0036511 | 0.00091506 | 0 | 0 |  | 1 | TRUE | wye
96 | LV_1052-5_0_6_load_43 | 104 | 0.0048851 | 0.0012243 | 0 | 0 |  | 1 | TRUE | wye
97 | LV_1052-5_0_6_load_155 | 106 | 0.0022952 | 0.00057524 | 0 | 0 |  | 1 | TRUE | wye
98 | LV_1052-5_0_6_load_143 | 107 | 0.0045003 | 0.0011279 | 0 | 0 |  | 1 | TRUE | wye
99 | LV_1052-5_0_6_load_73 | 108 | 0.0042293 | 0.00106 | 0 | 0 |  | 1 | TRUE | wye
100 | LV_1052-5_0_6_load_78 | 109 | 0.0023714 | 0.00059432 | 0 | 0 |  | 1 | TRUE | wye
101 | LV_1052-5_0_6_load_148 | 110 | 0.0041857 | 0.001049 | 0 | 0 |  | 1 | TRUE | wye
102 | LV_1052-5_0_6_load_149 | 111 | 0.0056706 | 0.0014212 | 0 | 0 |  | 1 | TRUE | wye
103 | LV_1052-5_0_6_load_150 | 112 | 0.0039456 | 0.00098886 | 0 | 0 |  | 1 | TRUE | wye
104 | LV_1052-5_0_6_load_176 | 113 | 0.003781 | 0.00094761 | 0 | 0 |  | 1 | TRUE | wye
105 | LV_1052-5_0_6_load_175 | 115 | 0.0025179 | 0.00063104 | 0 | 0 |  | 1 | TRUE | wye
106 | LV_1052-5_0_6_load_182 | 116 | 0.0026159 | 0.00065561 | 0 | 0 |  | 1 | TRUE | wye
107 | LV_1052-5_0_6_load_180 | 117 | 0.0021489 | 0.00053857 | 0 | 0 |  | 1 | TRUE | wye
108 | LV_1052-5_0_6_load_99 | 118 | 0.0024296 | 0.00060891 | 0 | 0 |  | 1 | TRUE | wye
109 | LV_1052-5_0_6_load_51 | 119 | 0.0022869 | 0.00057314 | 0 | 0 |  | 1 | TRUE | wye
110 | LV_1052-5_0_6_load_52 | 120 | 0.0046062 | 0.0011544 | 0 | 0 |  | 1 | TRUE | wye
111 | LV_1052-5_0_6_load_70 | 124 | 0.0035139 | 0.00088066 | 0 | 0 |  | 1 | TRUE | wye
112 | LV_1052-5_0_6_load_71 | 125 | 0.003277 | 0.00082129 | 0 | 0 |  | 1 | TRUE | wye
113 | LV_1052-5_0_6_load_115 | 126 | 0.0022231 | 0.00055715 | 0 | 0 |  | 1 | TRUE | wye
114 | LV_1052-5_0_6_load_113 | 127 | 0.0026795 | 0.00067154 | 0 | 0 |  | 1 | TRUE | wye
115 | LV_1052-5_0_6_load_102 | 128 | 0.0064032 | 0.0016048 | 0 | 0 |  | 1 | TRUE | wye
116 | LV_1052-5_0_6_load_151 | 129 | 0.0022211 | 0.00055666 | 0 | 0 |  | 1 | TRUE | wye
117 | LV_1052-5_0_6_load_56 | 131 | 0.0023485 | 0.0005886 | 0 | 0 |  | 1 | TRUE | wye
118 | LV_1052-5_0_6_load_58 | 132 | 0.0030212 | 0.00075718 | 0 | 0 |  | 1 | TRUE | wye
119 | LV_1052-5_0_6_load_60 | 133 | 0.0046202 | 0.0011579 | 0 | 0 |  | 1 | TRUE | wye
120 | LV_1052-5_0_6_load_66 | 134 | 0.0010094 | 0.00025299 | 0 | 0 |  | 1 | TRUE | wye
121 | LV_1052-5_0_6_load_139 | 135 | 0.0045407 | 0.001138 | 0 | 0 |  | 1 | TRUE | wye
122 | LV_1052-5_0_6_load_64 | 137 | 0.00273 | 0.00068421 | 0 | 0 |  | 1 | TRUE | wye
123 | LV_1052-5_0_6_load_94 | 138 | 0.0014252 | 0.00035719 | 0 | 0 |  | 1 | TRUE | wye
124 | LV_1052-5_0_6_load_81 | 139 | 0.0026218 | 0.0006571 | 0 | 0 |  | 1 | TRUE | wye
125 | LV_1052-5_0_6_load_128 | 140 | 0.0048934 | 0.0012264 | 0 | 0 |  | 1 | TRUE | wye
126 | LV_1052-5_0_6_load_173 | 141 | 0.0032995 | 0.00082693 | 0 | 0 |  | 1 | TRUE | wye
127 | LV_1052-5_0_6_load_196 | 142 | 0.0029837 | 0.00074778 | 0 | 0 |  | 1 | TRUE | wye
128 | LV_1052-5_0_6_load_120 | 143 | 0.0014071 | 0.00035266 | 0 | 0 |  | 1 | TRUE | wye
129 | LV_1052-5_0_6_load_129 | 144 | 0.0028015 | 0.00070212 | 0 | 0 |  | 1 | TRUE | wye
130 | LV_1052-5_0_6_load_68 | 145 | 0.0074761 | 0.0018737 | 0 | 0 |  | 1 | TRUE | wye
131 | LV_1052-5_0_6_load_69 | 146 | 0.0041188 | 0.0010323 | 0 | 0 |  | 1 | TRUE | wye
132 | LV_1052-5_0_6_load_96 | 147 | 0.0072201 | 0.0018095 | 0 | 0 |  | 1 | TRUE | wye
133 | LV_1052-5_0_6_load_106 | 148 | 0.0017413 | 0.00043642 | 0 | 0 |  | 1 | TRUE | wye
134 | LV_1052-5_0_6_load_97 | 149 | 0.0031791 | 0.00079676 | 0 | 0 |  | 1 | TRUE | wye
135 | LV_1052-5_0_6_load_107 | 150 | 0.0041749 | 0.0010463 | 0 | 0 |  | 1 | TRUE | wye
136 | LV_1052-5_0_6_load_100 | 152 | 0.0021643 | 0.00054242 | 0 | 0 |  | 1 | TRUE | wye
137 | LV_1052-5_0_6_load_177 | 154 | 0.0027575 | 0.00069111 | 0 | 0 |  | 1 | TRUE | wye
138 | LV_1052-5_0_6_load_179 | 155 | 0.0023694 | 0.00059383 | 0 | 0 |  | 1 | TRUE | wye
139 | LV_1052-5_0_6_load_195 | 156 | 0.0023692 | 0.00059376 | 0 | 0 |  | 1 | TRUE | wye
140 | LV_1052-5_0_6_load_86 | 157 | 0.0090072 | 0.0022574 | 0 | 0 |  | 1 | TRUE | wye
141 | LV_1052-5_0_6_load_87 | 158 | 0.0030469 | 0.00076362 | 0 | 0 |  | 1 | TRUE | wye
142 | LV_1052-5_0_6_load_118 | 160 | 0.0046439 | 0.0011639 | 0 | 0 |  | 1 | TRUE | wye
143 | LV_1052-5_0_6_load_89 | 161 | 0.0018261 | 0.00045766 | 0 | 0 |  | 1 | TRUE | wye
144 | LV_1052-5_0_6_load_90 | 162 | 0.0018261 | 0.00045766 | 0 | 0 |  | 1 | TRUE | wye
145 | LV_1052-5_0_6_load_91 | 163 | 0.0017822 | 0.00044665 | 0 | 0 |  | 1 | TRUE | wye
146 | LV_1052-5_0_6_load_92 | 164 | 0.0018261 | 0.00045766 | 0 | 0 |  | 1 | TRUE | wye
147 | LV_1052-5_0_6_load_93 | 165 | 0.0017839 | 0.00044708 | 0 | 0 |  | 1 | TRUE | wye
148 | LV_1052-5_0_6_load_116 | 166 | 0.0022218 | 0.00055685 | 0 | 0 |  | 1 | TRUE | wye
149 | LV_1052-5_0_6_load_159 | 167 | 0.0017834 | 0.00044696 | 0 | 0 |  | 1 | TRUE | wye
150 | LV_1052-5_0_6_load_158 | 168 | 0.0017839 | 0.00044708 | 0 | 0 |  | 1 | TRUE | wye
151 | LV_1052-5_0_6_load_122 | 171 | 0.0085156 | 0.0021342 | 0 | 0 |  | 1 | TRUE | wye
152 | LV_1052-5_0_6_load_121 | 172 | 0.008583 | 0.0021511 | 0 | 0 |  | 1 | TRUE | wye
153 | LV_1052-5_0_6_load_166 | 173 | 0.0031801 | 0.00079702 | 0 | 0 |  | 1 | TRUE | wye
154 | LV_1052-5_0_6_load_119 | 174 | 0.0049489 | 0.0012403 | 0 | 0 |  | 1 | TRUE | wye
155 | LV_1052-5_0_6_load_161 | 175 | 0.0054441 | 0.0013644 | 0 | 0 |  | 1 | TRUE | wye
156 | LV_1052-5_0_6_load_162 | 176 | 0.0040495 | 0.0010149 | 0 | 0 |  | 1 | TRUE | wye
157 | LV_1052-5_0_6_load_108 | 177 | 0.0026306 | 0.0006593 | 0 | 0 |  | 1 | TRUE | wye
158 | LV_1052-5_0_6_load_109 | 178 | 0.0028692 | 0.00071909 | 0 | 0 |  | 1 | TRUE | wye
159 | LV_1052-5_0_6_load_110 | 179 | 0.002706 | 0.00067818 | 0 | 0 |  | 1 | TRUE | wye
160 | LV_1052-5_0_6_load_111 | 180 | 0.0055063 | 0.00138 | 0 | 0 |  | 1 | TRUE | wye
161 | LV_1052-5_0_6_load_112 | 181 | 0.0027054 | 0.00067803 | 0 | 0 |  | 1 | TRUE | wye
162 | LV_1052-5_0_6_load_140 | 183 | 0.0055419 | 0.0013889 | 0 | 0 |  | 1 | TRUE | wye
163 | LV_1052-5_0_6_load_117 | 184 | 0.0022869 | 0.00057314 | 0 | 0 |  | 1 | TRUE | wye
164 | LV_1052-5_0_6_load_199 | 185 | 0.0022878 | 0.00057337 | 0 | 0 |  | 1 | TRUE | wye
165 | LV_1052-5_0_6_load_147 | 186 | 0.0021985 | 0.00055099 | 0 | 0 |  | 1 | TRUE | wye
166 | LV_1052-5_0_6_load_197 | 187 | 0.0022082 | 0.00055343 | 0 | 0 |  | 1 | TRUE | wye
167 | LV_1052-5_0_6_load_167 | 188 | 0.0031797 | 0.0007969 | 0 | 0 |  | 1 | TRUE | wye
168 | LV_1052-5_0_6_load_124 | 189 | 0.0013239 | 0.00033179 | 0 | 0 |  | 1 | TRUE | wye
169 | LV_1052-5_0_6_load_125 | 190 | 0.0013238 | 0.00033178 | 0 | 0 |  | 1 | TRUE | wye
170 | LV_1052-5_0_6_load_153 | 192 | 0.00297 | 0.00074435 | 0 | 0 |  | 1 | TRUE | wye
171 | LV_1052-5_0_6_load_156 | 193 | 0.0021044 | 0.0005274 | 0 | 0 |  | 1 | TRUE | wye
172 | LV_1052-5_0_6_load_145 | 194 | 0.0020467 | 0.00051295 | 0 | 0 |  | 1 | TRUE | wye
173 | LV_1052-5_0_6_load_157 | 195 | 0.0021044 | 0.0005274 | 0 | 0 |  | 1 | TRUE | wye
174 | LV_1052-5_0_6_load_160 | 196 | 0.0021015 | 0.00052669 | 0 | 0 |  | 1 | TRUE | wye
175 | LV_1052-5_0_6_load_163 | 197 | 0.0065596 | 0.001644 | 0 | 0 |  | 1 | TRUE | wye
176 | LV_1052-5_0_6_load_198 | 198 | 0.0022105 | 0.00055401 | 0 | 0 |  | 1 | TRUE | wye
177 | LV_1052-5_0_6_load_200 | 199 | 0.0022085 | 0.00055349 | 0 | 0 |  | 1 | TRUE | wye
178 | LV_1052-5_0_6_load_201 | 200 | 0.0092711 | 0.0023235 | 0 | 0 |  | 1 | TRUE | wye

## ext_grid
| name | bus | vm_pu | va_degree | slack_weight | in_service
0 |  | 95 | 1 | 0 | 1 | TRUE

## line
| name | std_type | from_bus | to_bus | length_km | r_ohm_per_km | x_ohm_per_km | c_nf_per_km | g_us_per_km | max_i_ka | df | parallel | type | in_service
0 | LV_1052-5_0_6_line_0 |  | 0 | 1 | 0.028316 | 0.125 | 0.08 | 261 | 0 | 0.364 | 1 | 1 | cs | TRUE
1 | LV_1052-5_0_6_line_1 |  | 0 | 2 | 0.0035568 | 0.125 | 0.08 | 261 | 0 | 0.364 | 1 | 1 | cs | TRUE
2 | LV_1052-5_0_6_line_2 |  | 1 | 3 | 0.0010158 | 0.125 | 0.08 | 261 | 0 | 0.364 | 1 | 1 | cs | TRUE
3 | LV_1052-5_0_6_line_3 |  | 2 | 4 | 0.030706 | 0.125 | 0.08 | 261 | 0 | 0.364 | 1 | 1 | cs | TRUE
4 | LV_1052-5_0_6_line_4 |  | 4 | 10 | 0.0025385 | 0.125 | 0.08 | 261 | 0 | 0.364 | 1 | 1 | cs | TRUE
5 | LV_1052-5_0_6_line_5 |  | 5 | 6 | 0.0060621 | 0.125 | 0.08 | 261 | 0 | 0.364 | 1 | 1 | cs | TRUE
6 | LV_1052-5_0_6_line_6 |  | 5 | 7 | 0.023297 | 0.125 | 0.08 | 261 | 0 | 0.364 | 1 | 1 | cs | TRUE
7 | LV_1052-5_0_6_line_7 |  | 6 | 28 | 0.016777 | 0.125 | 0.08 | 261 | 0 | 0.364 | 1 | 1 | cs | TRUE
8 | LV_1052-5_0_6_line_8 |  | 7 | 11 | 0.00076566 | 0.125 | 0.08 | 261 | 0 | 0.364 | 1 | 1 | cs | TRUE
9 | LV_1052-5_0_6_line_9 |  | 8 | 9 | 0.005073 | 0.125 | 0.08 | 261 | 0 | 0.364 | 1 | 1 | cs | TRUE
10 | LV_1052-5_0_6_line_10 |  | 9 | 28 | 0.017463 | 0.125 | 0.08 | 261 | 0 | 0.364 | 1 | 1 | cs | TRUE
11 | LV_1052-5_0_6_line_11 |  | 9 | 25 | 0.017014 | 0.125 | 0.08 | 261 | 0 | 0.364 | 1 | 1 | cs | TRUE
12 | LV_1052-5_0_6_line_12 |  | 10 | 12 | 0.013851 | 0.125 | 0.08 | 261 | 0 | 0.364 | 1 | 1 | cs | TRUE
13 | LV_1052-5_0_6_line_13 |  | 11 | 13 | 0.022114 | 0.125 | 0.08 | 261 | 0 | 0.364 | 1 | 1 | cs | TRUE
14 | LV_1052-5_0_6_line_14 |  | 12 | 18 | 0.049535 | 0.125 | 0.08 | 261 | 0 | 0.364 | 1 | 1 | cs | TRUE
15 | LV_1052-5_0_6_line_15 |  | 13 | 14 | 0.00088868 | 0.125 | 0.08 | 261 | 0 | 0.364 | 1 | 1 | cs | TRUE
16 | LV_1052-5_0_6_line_16 |  | 14 | 141 | 0.023964 | 0.125 | 0.08 | 261 | 0 | 0.364 | 1 | 1 | cs | TRUE
17 | LV_1052-5_0_6_line_17 |  | 15 | 16 | 0.0032087 | 0.125 | 0.08 | 261 | 0 | 0.364 | 1 | 5 | cs | TRUE
18 | LV_1052-5_0_6_line_18 |  | 15 | 17 | 0.023724 | 0.125 | 0.08 | 261 | 0 | 0.364 | 1 | 5 | cs | TRUE
19 | LV_1052-5_0_6_line_19 |  | 16 | 137 | 0.023113 | 0.125 | 0.08 | 261 | 0 | 0.364 | 1 | 5 | cs | TRUE
20 | LV_1052-5_0_6_line_20 |  | 17 | 19 | 0.017644 | 0.125 | 0.08 | 261 | 0 | 0.364 | 1 | 5 | cs | TRUE
21 | LV_1052-5_0_6_line_21 |  | 17 | 20 | 0.061121 | 0.125 | 0.08 | 261 | 0 | 0.364 | 1 | 5 | cs | TRUE
22 | LV_1052-5_0_6_line_22 |  | 18 | 21 | 0.021561 | 0.125 | 0.08 | 261 | 0 | 0.364 | 1 | 1 | cs | TRUE
23 | LV_1052-5_0_6_line_23 |  | 18 | 22 | 0.01895 | 0.125 | 0.08 | 261 | 0 | 0.364 | 1 | 1 | cs | TRUE
24 | LV_1052-5_0_6_line_24 |  | 19 | 139 | 0.011768 | 0.125 | 0.08 | 261 | 0 | 0.364 | 1 | 5 | cs | TRUE
25 | LV_1052-5_0_6_line_25 |  | 20 | 140 | 0.015539 | 0.125 | 0.08 | 261 | 0 | 0.364 | 1 | 5 | cs | TRUE
26 | LV_1052-5_0_6_line_26 |  | 21 | 156 | 0.00028544 | 0.125 | 0.08 | 261 | 0 | 0.364 | 1 | 1 | cs | TRUE
27 | LV_1052-5_0_6_line_27 |  | 22 | 142 | 0.024533 | 0.125 | 0.08 | 261 | 0 | 0.364 | 1 | 1 | cs | TRUE
28 | LV_1052-5_0_6_line_28 |  | 23 | 24 | 0.040111 | 0.125 | 0.08 | 261 | 0 | 0.364 | 1 | 1 | cs | TRUE
29 | LV_1052-5_0_6_line_29 |  | 23 | 25 | 0.027769 | 0.125 | 0.08 | 261 | 0 | 0.364 | 1 | 1 | cs | TRUE
30 | LV_1052-5_0_6_line_30 |  | 24 | 26 | 0.050326 | 0.125 | 0.08 | 261 | 0 | 0.364 | 1 | 1 | cs | TRUE
31 | LV_1052-5_0_6_line_31 |  | 26 | 27 | 0.046042 | 0.125 | 0.08 | 261 | 0 | 0.364 | 1 | 1 | cs | TRUE
32 | LV_1052-5_0_6_line_32 |  | 29 | 30 | 0.0056834 | 0.125 | 0.08 | 261 | 0 | 0.364 | 1 | 1 | cs | TRUE
33 | LV_1052-5_0_6_line_33 |  | 29 | 31 | 0.023108 | 0.125 | 0.08 | 261 | 0 | 0.364 | 1 | 1 | cs | TRUE
34 | LV_1052-5_0_6_line_34 |  | 30 | 32 | 0.0033242 | 0.125 | 0.08 | 261 | 0 | 0.364 | 1 | 1 | cs | TRUE
35 | LV_1052-5_0_6_line_35 |  | 31 | 33 | 0.0066429 | 0.125 | 0.08 | 261 | 0 | 0.364 | 1 | 1 | cs | TRUE
36 | LV_1052-5_0_6_line_36 |  | 32 | 36 | 0.0079025 | 0.125 | 0.08 | 261 | 0 | 0.364 | 1 | 1 | cs | TRUE
37 | LV_1052-5_0_6_line_37 |  | 33 | 37 | 0.021413 | 0.125 | 0.08 | 261 | 0 | 0.364 | 1 | 1 | cs | TRUE
38 | LV_1052-5_0_6_line_38 |  | 34 | 35 | 0.023658 | 0.125 | 0.08 | 261 | 0 | 0.364 | 1 | 1 | cs | TRUE
39 | LV_1052-5_0_6_line_39 |  | 35 | 74 | 0.030425 | 0.125 | 0.08 | 261 | 0 | 0.364 | 1 | 1 | cs | TRUE
40 | LV_1052-5_0_6_line_40 |  | 36 | 38 | 0.016644 | 0.125 | 0.08 | 261 | 0 | 0.364 | 1 | 1 | cs | TRUE
41 | LV_1052-5_0_6_line_41 |  | 37 | 39 | 0.000953 | 0.125 | 0.08 | 261 | 0 | 0.364 | 1 | 1 | cs | TRUE
42 | LV_1052-5_0_6_line_42 |  | 39 | 75 | 0.003434 | 0.125 | 0.08 | 261 | 0 | 0.364 | 1 | 1 | cs | TRUE
43 | LV_1052-5_0_6_line_43 |  | 40 | 41 | 0.00090364 | 0.125 | 0.08 | 261 | 0 | 0.364 | 1 | 1 | cs | TRUE
44 | LV_1052-5_0_6_line_44 |  | 40 | 42 | 0.021722 | 0.125 | 0.08 | 261 | 0 | 0.364 | 1 | 1 | cs | TRUE
45 | LV_1052-5_0_6_line_45 |  | 41 | 43 | 0.053145 | 0.125 | 0.08 | 261 | 0 | 0.364 | 1 | 1 | cs | TRUE
46 | LV_1052-5_0_6_line_46 |  | 42 | 44 | 0.11938 | 0.125 | 0.08 | 261 | 0 | 0.364 | 1 | 1 | cs | TRUE
47 | LV_1052-5_0_6_line_47 |  | 43 | 45 | 0.025559 | 0.125 | 0.08 | 261 | 0 | 0.364 | 1 | 1 | cs | TRUE
48 | LV_1052-5_0_6_line_48 |  | 45 | 159 | 0.052724 | 0.125 | 0.08 | 261 | 0 | 0.364 | 1 | 1 | cs | TRUE
49 | LV_1052-5_0_6_line_49 |  | 46 | 47 | 0.011273 | 0.125 | 0.08 | 261 | 0 | 0.364 | 1 | 5 | cs | TRUE
50 | LV_1052-5_0_6_line_50 |  | 46 | 48 | 0.0096064 | 0.125 | 0.08 | 261 | 0 | 0.364 | 1 | 5 | cs | TRUE
51 | LV_1052-5_0_6_line_51 |  | 47 | 49 | 0.005391 | 0.125 | 0.08 | 261 | 0 | 0.364 | 1 | 5 | cs | TRUE
52 | LV_1052-5_0_6_line_52 |  | 48 | 50 | 0.012882 | 0.125 | 0.08 | 261 | 0 | 0.364 | 1 | 1 | cs | TRUE
53 | LV_1052-5_0_6_line_53 |  | 48 | 51 | 0.037545 | 0.125 | 0.08 | 261 | 0 | 0.364 | 1 | 5 | cs | TRUE
54 | LV_1052-5_0_6_line_54 |  | 49 | 52 | 0.0063343 | 0.125 | 0.08 | 261 | 0 | 0.364 | 1 | 5 | cs | TRUE
55 | LV_1052-5_0_6_line_55 |  | 50 | 53 | 0.013436 | 0.125 | 0.08 | 261 | 0 | 0.364 | 1 | 1 | cs | TRUE
56 | LV_1052-5_0_6_line_56 |  | 51 | 54 | 0.026349 | 0.125 | 0.08 | 261 | 0 | 0.364 | 1 | 1 | cs | TRUE
57 | LV_1052-5_0_6_line_57 |  | 51 | 55 | 0.01634 | 0.125 | 0.08 | 261 | 0 | 0.364 | 1 | 5 | cs | TRUE
58 | LV_1052-5_0_6_line_58 |  | 52 | 56 | 0.0091681 | 0.125 | 0.08 | 261 | 0 | 0.364 | 1 | 5 | cs | TRUE
59 | LV_1052-5_0_6_line_59 |  | 53 | 57 | 0.0049847 | 0.125 | 0.08 | 261 | 0 | 0.364 | 1 | 1 | cs | TRUE
60 | LV_1052-5_0_6_line_60 |  | 54 | 58 | 0.025863 | 0.125 | 0.08 | 261 | 0 | 0.364 | 1 | 1 | cs | TRUE
61 | LV_1052-5_0_6_line_61 |  | 55 | 59 | 0.0087633 | 0.125 | 0.08 | 261 | 0 | 0.364 | 1 | 5 | cs | TRUE
62 | LV_1052-5_0_6_line_62 |  | 56 | 194 | 0.019526 | 0.125 | 0.08 | 261 | 0 | 0.364 | 1 | 5 | cs | TRUE
63 | LV_1052-5_0_6_line_63 |  | 57 | 103 | 0.0081289 | 0.125 | 0.08 | 261 | 0 | 0.364 | 1 | 1 | cs | TRUE
64 | LV_1052-5_0_6_line_64 |  | 58 | 192 | 0.031303 | 0.125 | 0.08 | 261 | 0 | 0.364 | 1 | 1 | cs | TRUE
65 | LV_1052-5_0_6_line_65 |  | 59 | 169 | 0.015731 | 0.125 | 0.08 | 261 | 0 | 0.364 | 1 | 5 | cs | TRUE
66 | LV_1052-5_0_6_line_66 |  | 60 | 61 | 0.021337 | 0.125 | 0.08 | 261 | 0 | 0.364 | 1 | 1 | cs | TRUE
67 | LV_1052-5_0_6_line_67 |  | 60 | 62 | 0.00072736 | 0.125 | 0.08 | 261 | 0 | 0.364 | 1 | 1 | cs | TRUE
68 | LV_1052-5_0_6_line_68 |  | 61 | 63 | 0.025024 | 0.125 | 0.08 | 261 | 0 | 0.364 | 1 | 1 | cs | TRUE
69 | LV_1052-5_0_6_line_69 |  | 62 | 64 | 0.018748 | 0.125 | 0.08 | 261 | 0 | 0.364 | 1 | 1 | cs | TRUE
70 | LV_1052-5_0_6_line_70 |  | 63 | 67 | 0.016928 | 0.125 | 0.08 | 261 | 0 | 0.364 | 1 | 5 | cs | TRUE
71 | LV_1052-5_0_6_line_71 |  | 63 | 68 | 0.0054612 | 0.125 | 0.08 | 261 | 0 | 0.364 | 1 | 5 | cs | TRUE
72 | LV_1052-5_0_6_line_72 |  | 64 | 70 | 0.014099 | 0.125 | 0.08 | 261 | 0 | 0.364 | 1 | 1 | cs | TRUE
73 | LV_1052-5_0_6_line_73 |  | 65 | 66 | 0.015684 | 0.125 | 0.08 | 261 | 0 | 0.364 | 1 | 1 | cs | TRUE
74 | LV_1052-5_0_6_line_74 |  | 66 | 69 | 0.012446 | 0.125 | 0.08 | 261 | 0 | 0.364 | 1 | 1 | cs | TRUE
75 | LV_1052-5_0_6_line_75 |  | 67 | 71 | 0.012317 | 0.125 | 0.08 | 261 | 0 | 0.364 | 1 | 5 | cs | TRUE
76 | LV_1052-5_0_6_line_76 |  | 68 | 72 | 0.010498 | 0.125 | 0.08 | 261 | 0 | 0.364 | 1 | 5 | cs | TRUE
77 | LV_1052-5_0_6_line_77 |  | 69 | 95 | 0.0047803 | 0.125 | 0.08 | 261 | 0 | 0.364 | 1 | 1 | cs | TRUE
78 | LV_1052-5_0_6_line_78 |  | 70 | 73 | 0.0080564 | 0.125 | 0.08 | 261 | 0 | 0.364 | 1 | 1 | cs | TRUE
79 | LV_1052-5_0_6_line_79 |  | 71 | 117 | 0.0079504 | 0.125 | 0.08 | 261 | 0 | 0.364 | 1 | 2 | cs | TRUE
80 | LV_1052-5_0_6_line_80 |  | 72 | 109 | 0.022543 | 0.125 | 0.08 | 261 | 0 | 0.364 | 1 | 5 | cs | TRUE
81 | LV_1052-5_0_6_line_81 |  | 73 | 90 | 0.019949 | 0.125 | 0.08 | 261 | 0 | 0.364 | 1 | 1 | cs | TRUE
82 | LV_1052-5_0_6_line_82 |  | 74 | 79 | 0.012991 | 0.125 | 0.08 | 261 | 0 | 0.364 | 1 | 1 | cs | TRUE
83 | LV_1052-5_0_6_line_83 |  | 75 | 87 | 0.0192 | 0.125 | 0.08 | 261 | 0 | 0.364 | 1 | 1 | cs | TRUE
84 | LV_1052-5_0_6_line_84 |  | 76 | 77 | 0.032398 | 0.125 | 0.08 | 261 | 0 | 0.364 | 1 | 1 | cs | TRUE
85 | LV_1052-5_0_6_line_85 |  | 77 | 78 | 0.032542 | 0.125 | 0.08 | 261 | 0 | 0.364 | 1 | 1 | cs | TRUE
86 | LV_1052-5_0_6_line_86 |  | 78 | 88 | 0.0030816 | 0.125 | 0.08 | 261 | 0 | 0.364 | 1 | 1 | cs | TRUE
87 | LV_1052-5_0_6_line_87 |  | 79 | 101 | 0.01737 | 0.125 | 0.08 | 261 | 0 | 0.364 | 1 | 1 | cs | TRUE
88 | LV_1052-5_0_6_line_88 |  | 79 | 102 | 0.02302 | 0.125 | 0.08 | 261 | 0 | 0.364 | 1 | 1 | cs | TRUE
89 | LV_1052-5_0_6_line_89 |  | 80 | 81 | 0.027496 | 0.125 | 0.08 | 261 | 0 | 0.364 | 1 | 1 | cs | TRUE
90 | LV_1052-5_0_6_line_90 |  | 80 | 82 | 0.0040375 | 0.125 | 0.08 | 261 | 0 | 0.364 | 1 | 1 | cs | TRUE
91 | LV_1052-5_0_6_line_91 |  | 81 | 96 | 0.0025894 | 0.125 | 0.08 | 261 | 0 | 0.364 | 1 | 1 | cs | TRUE
92 | LV_1052-5_0_6_line_92 |  | 82 | 83 | 0.00060825 | 0.125 | 0.08 | 261 | 0 | 0.364 | 1 | 1 | cs | TRUE
93 | LV_1052-5_0_6_line_93 |  | 83 | 84 | 0.02171 | 0.125 | 0.08 | 261 | 0 | 0.364 | 1 | 1 | cs | TRUE
94 | LV_1052-5_0_6_line_94 |  | 84 | 85 | 0.013079 | 0.125 | 0.08 | 261 | 0 | 0.364 | 1 | 1 | cs | TRUE
95 | LV_1052-5_0_6_line_95 |  | 85 | 86 | 0.00096533 | 0.125 | 0.08 | 261 | 0 | 0.364 | 1 | 1 | cs | TRUE
96 | LV_1052-5_0_6_line_96 |  | 86 | 87 | 0.0086934 | 0.125 | 0.08 | 261 | 0 | 0.364 | 1 | 1 | cs | TRUE
97 | LV_1052-5_0_6_line_97 |  | 88 | 89 | 0.015667 | 0.125 | 0.08 | 261 | 0 | 0.364 | 1 | 1 | cs | TRUE
98 | LV_1052-5_0_6_line_98 |  | 89 | 90 | 0.0027756 | 0.125 | 0.08 | 261 | 0 | 0.364 | 1 | 1 | cs | TRUE
99 | LV_1052-5_0_6_line_99 |  | 91 | 92 | 0.014142 | 0.125 | 0.08 | 261 | 0 | 0.364 | 1 | 1 | cs | TRUE
100 | LV_1052-5_0_6_line_100 |  | 91 | 93 | 0.00089259 | 0.125 | 0.08 | 261 | 0 | 0.364 | 1 | 1 | cs | TRUE
101 | LV_1052-5_0_6_line_101 |  | 92 | 99 | 0.015309 | 0.125 | 0.08 | 261 | 0 | 0.364 | 1 | 1 | cs | TRUE
102 | LV_1052-5_0_6_line_102 |  | 93 | 94 | 0.010354 | 0.125 | 0.08 | 261 | 0 | 0.364 | 1 | 1 | cs | TRUE
103 | LV_1052-5_0_6_line_103 |  | 95 | 108 | 0.026342 | 0.125 | 0.08 | 261 | 0 | 0.364 | 1 | 5 | cs | TRUE
104 | LV_1052-5_0_6_line_104 |  | 96 | 97 | 0.023575 | 0.125 | 0.08 | 261 | 0 | 0.364 | 1 | 1 | cs | TRUE
105 | LV_1052-5_0_6_line_105 |  | 97 | 118 | 0.0017377 | 0.125 | 0.08 | 261 | 0 | 0.364 | 1 | 1 | cs | TRUE
106 | LV_1052-5_0_6_line_106 |  | 98 | 99 | 0.0095468 | 0.125 | 0.08 | 261 | 0 | 0.364 | 1 | 1 | cs | TRUE
107 | LV_1052-5_0_6_line_107 |  | 98 | 100 | 0.025563 | 0.125 | 0.08 | 261 | 0 | 0.364 | 1 | 1 | cs | TRUE
108 | LV_1052-5_0_6_line_108 |  | 100 | 114 | 0.010285 | 0.125 | 0.08 | 261 | 0 | 0.364 | 1 | 1 | cs | TRUE
109 | LV_1052-5_0_6_line_109 |  | 101 | 135 | 0.016681 | 0.125 | 0.08 | 261 | 0 | 0.364 | 1 | 1 | cs | TRUE
110 | LV_1052-5_0_6_line_110 |  | 102 | 131 | 0.0033277 | 0.125 | 0.08 | 261 | 0 | 0.364 | 1 | 1 | cs | TRUE
111 | LV_1052-5_0_6_line_111 |  | 104 | 105 | 0.0075726 | 0.125 | 0.08 | 261 | 0 | 0.364 | 1 | 1 | cs | TRUE
112 | LV_1052-5_0_6_line_112 |  | 105 | 106 | 0.016035 | 0.125 | 0.08 | 261 | 0 | 0.364 | 1 | 1 | cs | TRUE
113 | LV_1052-5_0_6_line_113 |  | 105 | 107 | 0.01491 | 0.125 | 0.08 | 261 | 0 | 0.364 | 1 | 1 | cs | TRUE
114 | LV_1052-5_0_6_line_114 |  | 106 | 193 | 0.010644 | 0.125 | 0.08 | 261 | 0 | 0.364 | 1 | 1 | cs | TRUE
115 | LV_1052-5_0_6_line_115 |  | 107 | 182 | 0.019287 | 0.125 | 0.08 | 261 | 0 | 0.364 | 1 | 1 | cs | TRUE
116 | LV_1052-5_0_6_line_116 |  | 108 | 139 | 0.0013048 | 0.125 | 0.08 | 261 | 0 | 0.364 | 1 | 5 | cs | TRUE
117 | LV_1052-5_0_6_line_117 |  | 109 | 110 | 0.0031579 | 0.125 | 0.08 | 261 | 0 | 0.364 | 1 | 5 | cs | TRUE
118 | LV_1052-5_0_6_line_118 |  | 110 | 111 | 0.010397 | 0.125 | 0.08 | 261 | 0 | 0.364 | 1 | 5 | cs | TRUE
119 | LV_1052-5_0_6_line_119 |  | 111 | 112 | 0.036321 | 0.125 | 0.08 | 261 | 0 | 0.364 | 1 | 5 | cs | TRUE
120 | LV_1052-5_0_6_line_120 |  | 112 | 153 | 0.011493 | 0.125 | 0.08 | 261 | 0 | 0.364 | 1 | 5 | cs | TRUE
121 | LV_1052-5_0_6_line_121 |  | 113 | 114 | 0.017216 | 0.125 | 0.08 | 261 | 0 | 0.364 | 1 | 1 | cs | TRUE
122 | LV_1052-5_0_6_line_122 |  | 113 | 115 | 0.0078701 | 0.125 | 0.08 | 261 | 0 | 0.364 | 1 | 1 | cs | TRUE
123 | LV_1052-5_0_6_line_123 |  | 114 | 116 | 0.012459 | 0.125 | 0.08 | 261 | 0 | 0.364 | 1 | 1 | cs | TRUE
124 | LV_1052-5_0_6_line_124 |  | 115 | 154 | 0.014229 | 0.125 | 0.08 | 261 | 0 | 0.364 | 1 | 1 | cs | TRUE
125 | LV_1052-5_0_6_line_125 |  | 116 | 117 | 0.019868 | 0.125 | 0.08 | 261 | 0 | 0.364 | 1 | 2 | cs | TRUE
126 | LV_1052-5_0_6_line_126 |  | 118 | 152 | 0.0040622 | 0.125 | 0.08 | 261 | 0 | 0.364 | 1 | 1 | cs | TRUE
127 | LV_1052-5_0_6_line_127 |  | 119 | 120 | 0.03221 | 0.125 | 0.08 | 261 | 0 | 0.364 | 1 | 5 | cs | TRUE
128 | LV_1052-5_0_6_line_128 |  | 119 | 121 | 0.0023995 | 0.125 | 0.08 | 261 | 0 | 0.364 | 1 | 5 | cs | TRUE
129 | LV_1052-5_0_6_line_129 |  | 120 | 122 | 0.015134 | 0.125 | 0.08 | 261 | 0 | 0.364 | 1 | 5 | cs | TRUE
130 | LV_1052-5_0_6_line_130 |  | 121 | 123 | 0.020876 | 0.125 | 0.08 | 261 | 0 | 0.364 | 1 | 5 | cs | TRUE
131 | LV_1052-5_0_6_line_131 |  | 122 | 124 | 0.031274 | 0.125 | 0.08 | 261 | 0 | 0.364 | 1 | 1 | cs | TRUE
132 | LV_1052-5_0_6_line_132 |  | 122 | 125 | 0.019863 | 0.125 | 0.08 | 261 | 0 | 0.364 | 1 | 5 | cs | TRUE
133 | LV_1052-5_0_6_line_133 |  | 123 | 126 | 0.0069274 | 0.125 | 0.08 | 261 | 0 | 0.364 | 1 | 5 | cs | TRUE
134 | LV_1052-5_0_6_line_134 |  | 123 | 127 | 0.01718 | 0.125 | 0.08 | 261 | 0 | 0.364 | 1 | 1 | cs | TRUE
135 | LV_1052-5_0_6_line_135 |  | 125 | 128 | 0.027267 | 0.125 | 0.08 | 261 | 0 | 0.364 | 1 | 5 | cs | TRUE
136 | LV_1052-5_0_6_line_136 |  | 126 | 129 | 8.17e-05 | 0.125 | 0.08 | 261 | 0 | 0.364 | 1 | 5 | cs | TRUE
137 | LV_1052-5_0_6_line_137 |  | 127 | 130 | 0.0038952 | 0.125 | 0.08 | 261 | 0 | 0.364 | 1 | 1 | cs | TRUE
138 | LV_1052-5_0_6_line_138 |  | 128 | 151 | 0.031148 | 0.125 | 0.08 | 261 | 0 | 0.364 | 1 | 5 | cs | TRUE
139 | LV_1052-5_0_6_line_139 |  | 129 | 186 | 0.003151 | 0.125 | 0.08 | 261 | 0 | 0.364 | 1 | 5 | cs | TRUE
140 | LV_1052-5_0_6_line_140 |  | 130 | 184 | 0.007805 | 0.125 | 0.08 | 261 | 0 | 0.364 | 1 | 1 | cs | TRUE
141 | LV_1052-5_0_6_line_141 |  | 130 | 166 | 0.019021 | 0.125 | 0.08 | 261 | 0 | 0.364 | 1 | 1 | cs | TRUE
142 | LV_1052-5_0_6_line_142 |  | 131 | 132 | 0.020622 | 0.125 | 0.08 | 261 | 0 | 0.364 | 1 | 1 | cs | TRUE
143 | LV_1052-5_0_6_line_143 |  | 132 | 133 | 0.0036515 | 0.125 | 0.08 | 261 | 0 | 0.364 | 1 | 1 | cs | TRUE
144 | LV_1052-5_0_6_line_144 |  | 133 | 134 | 0.00043615 | 0.125 | 0.08 | 261 | 0 | 0.364 | 1 | 1 | cs | TRUE
145 | LV_1052-5_0_6_line_145 |  | 134 | 136 | 0.021182 | 0.125 | 0.08 | 261 | 0 | 0.364 | 1 | 1 | cs | TRUE
146 | LV_1052-5_0_6_line_146 |  | 136 | 145 | 0.02318 | 0.125 | 0.08 | 261 | 0 | 0.364 | 1 | 2 | cs | TRUE
147 | LV_1052-5_0_6_line_147 |  | 136 | 146 | 0.026978 | 0.125 | 0.08 | 261 | 0 | 0.364 | 1 | 1 | cs | TRUE
148 | LV_1052-5_0_6_line_148 |  | 137 | 138 | 0.0031816 | 0.125 | 0.08 | 261 | 0 | 0.364 | 1 | 5 | cs | TRUE
149 | LV_1052-5_0_6_line_149 |  | 138 | 143 | 0.0095452 | 0.125 | 0.08 | 261 | 0 | 0.364 | 1 | 5 | cs | TRUE
150 | LV_1052-5_0_6_line_150 |  | 140 | 144 | 0.0252 | 0.125 | 0.08 | 261 | 0 | 0.364 | 1 | 5 | cs | TRUE
151 | LV_1052-5_0_6_line_151 |  | 141 | 142 | 0.00069277 | 0.125 | 0.08 | 261 | 0 | 0.364 | 1 | 1 | cs | TRUE
152 | LV_1052-5_0_6_line_152 |  | 143 | 169 | 0.034658 | 0.125 | 0.08 | 261 | 0 | 0.364 | 1 | 5 | cs | TRUE
153 | LV_1052-5_0_6_line_153 |  | 144 | 153 | 0.0021165 | 0.125 | 0.08 | 261 | 0 | 0.364 | 1 | 5 | cs | TRUE
154 | LV_1052-5_0_6_line_154 |  | 145 | 147 | 0.022488 | 0.125 | 0.08 | 261 | 0 | 0.364 | 1 | 5 | cs | TRUE
155 | LV_1052-5_0_6_line_155 |  | 146 | 148 | 0.0043582 | 0.125 | 0.08 | 261 | 0 | 0.364 | 1 | 1 | cs | TRUE
156 | LV_1052-5_0_6_line_156 |  | 147 | 149 | 0.023431 | 0.125 | 0.08 | 261 | 0 | 0.364 | 1 | 5 | cs | TRUE
157 | LV_1052-5_0_6_line_157 |  | 148 | 150 | 0.011867 | 0.125 | 0.08 | 261 | 0 | 0.364 | 1 | 1 | cs | TRUE
158 | LV_1052-5_0_6_line_158 |  | 149 | 170 | 0.027684 | 0.125 | 0.08 | 261 | 0 | 0.364 | 1 | 5 | cs | TRUE
159 | LV_1052-5_0_6_line_159 |  | 150 | 175 | 0.0088656 | 0.125 | 0.08 | 261 | 0 | 0.364 | 1 | 1 | cs | TRUE
160 | LV_1052-5_0_6_line_160 |  | 151 | 174 | 0.032172 | 0.125 | 0.08 | 261 | 0 | 0.364 | 1 | 5 | cs | TRUE
161 | LV_1052-5_0_6_line_161 |  | 151 | 160 | 0.015928 | 0.125 | 0.08 | 261 | 0 | 0.364 | 1 | 5 | cs | TRUE
162 | LV_1052-5_0_6_line_162 |  | 152 | 153 | 0.03005 | 0.125 | 0.08 | 261 | 0 | 0.364 | 1 | 1 | cs | TRUE
163 | LV_1052-5_0_6_line_163 |  | 154 | 155 | 0.01488 | 0.125 | 0.08 | 261 | 0 | 0.364 | 1 | 1 | cs | TRUE
164 | LV_1052-5_0_6_line_164 |  | 155 | 156 | 0.00052461 | 0.125 | 0.08 | 261 | 0 | 0.364 | 1 | 1 | cs | TRUE
165 | LV_1052-5_0_6_line_165 |  | 157 | 158 | 0.020519 | 0.125 | 0.08 | 261 | 0 | 0.364 | 1 | 1 | cs | TRUE
166 | LV_1052-5_0_6_line_166 |  | 158 | 159 | 0.013947 | 0.125 | 0.08 | 261 | 0 | 0.364 | 1 | 1 | cs | TRUE
167 | LV_1052-5_0_6_line_167 |  | 159 | 160 | 0.040823 | 0.125 | 0.08 | 261 | 0 | 0.364 | 1 | 4 | cs | TRUE
168 | LV_1052-5_0_6_line_168 |  | 161 | 162 | 0.0058255 | 0.125 | 0.08 | 261 | 0 | 0.364 | 1 | 1 | cs | TRUE
169 | LV_1052-5_0_6_line_169 |  | 161 | 163 | 0.0099089 | 0.125 | 0.08 | 261 | 0 | 0.364 | 1 | 1 | cs | TRUE
170 | LV_1052-5_0_6_line_170 |  | 162 | 164 | 0.0058255 | 0.125 | 0.08 | 261 | 0 | 0.364 | 1 | 1 | cs | TRUE
171 | LV_1052-5_0_6_line_171 |  | 163 | 165 | 0.0014728 | 0.125 | 0.08 | 261 | 0 | 0.364 | 1 | 1 | cs | TRUE
172 | LV_1052-5_0_6_line_172 |  | 164 | 166 | 0.012852 | 0.125 | 0.08 | 261 | 0 | 0.364 | 1 | 1 | cs | TRUE
173 | LV_1052-5_0_6_line_173 |  | 165 | 167 | 0.0062251 | 0.125 | 0.08 | 261 | 0 | 0.364 | 1 | 1 | cs | TRUE
174 | LV_1052-5_0_6_line_174 |  | 167 | 168 | 0.0062251 | 0.125 | 0.08 | 261 | 0 | 0.364 | 1 | 1 | cs | TRUE
175 | LV_1052-5_0_6_line_175 |  | 168 | 196 | 0.0076582 | 0.125 | 0.08 | 261 | 0 | 0.364 | 1 | 1 | cs | TRUE
176 | LV_1052-5_0_6_line_176 |  | 170 | 171 | 0.022901 | 0.125 | 0.08 | 261 | 0 | 0.364 | 1 | 1 | cs | TRUE
177 | LV_1052-5_0_6_line_177 |  | 170 | 172 | 0.0091304 | 0.125 | 0.08 | 261 | 0 | 0.364 | 1 | 5 | cs | TRUE
178 | LV_1052-5_0_6_line_178 |  | 171 | 173 | 0.0018905 | 0.125 | 0.08 | 261 | 0 | 0.364 | 1 | 1 | cs | TRUE
179 | LV_1052-5_0_6_line_179 |  | 172 | 174 | 0.0096102 | 0.125 | 0.08 | 261 | 0 | 0.364 | 1 | 5 | cs | TRUE
180 | LV_1052-5_0_6_line_180 |  | 173 | 188 | 0.0066683 | 0.125 | 0.08 | 261 | 0 | 0.364 | 1 | 1 | cs | TRUE
181 | LV_1052-5_0_6_line_181 |  | 175 | 176 | 0.014297 | 0.125 | 0.08 | 261 | 0 | 0.364 | 1 | 1 | cs | TRUE
182 | LV_1052-5_0_6_line_182 |  | 176 | 197 | 0.012691 | 0.125 | 0.08 | 261 | 0 | 0.364 | 1 | 1 | cs | TRUE
183 | LV_1052-5_0_6_line_183 |  | 177 | 178 | 0.0090197 | 0.125 | 0.08 | 261 | 0 | 0.364 | 1 | 1 | cs | TRUE
184 | LV_1052-5_0_6_line_184 |  | 177 | 179 | 0.017923 | 0.125 | 0.08 | 261 | 0 | 0.364 | 1 | 1 | cs | TRUE
185 | LV_1052-5_0_6_line_185 |  | 178 | 180 | 0.015594 | 0.125 | 0.08 | 261 | 0 | 0.364 | 1 | 1 | cs | TRUE
186 | LV_1052-5_0_6_line_186 |  | 179 | 181 | 0.0089068 | 0.125 | 0.08 | 261 | 0 | 0.364 | 1 | 1 | cs | TRUE
187 | LV_1052-5_0_6_line_187 |  | 181 | 182 | 0.012876 | 0.125 | 0.08 | 261 | 0 | 0.364 | 1 | 1 | cs | TRUE
188 | LV_1052-5_0_6_line_188 |  | 182 | 183 | 0.007775 | 0.125 | 0.08 | 261 | 0 | 0.364 | 1 | 1 | cs | TRUE
189 | LV_1052-5_0_6_line_189 |  | 184 | 185 | 0.00025744 | 0.125 | 0.08 | 261 | 0 | 0.364 | 1 | 1 | cs | TRUE
190 | LV_1052-5_0_6_line_190 |  | 185 | 187 | 0.0093189 | 0.125 | 0.08 | 261 | 0 | 0.364 | 1 | 1 | cs | TRUE
191 | LV_1052-5_0_6_line_191 |  | 186 | 194 | 0.0092925 | 0.125 | 0.08 | 261 | 0 | 0.364 | 1 | 5 | cs | TRUE
192 | LV_1052-5_0_6_line_192 |  | 187 | 198 | 0.0062642 | 0.125 | 0.08 | 261 | 0 | 0.364 | 1 | 1 | cs | TRUE
193 | LV_1052-5_0_6_line_193 |  | 189 | 190 | 0.00027809 | 0.125 | 0.08 | 261 | 0 | 0.364 | 1 | 1 | cs | TRUE
194 | LV_1052-5_0_6_line_194 |  | 190 | 191 | 0.030401 | 0.125 | 0.08 | 261 | 0 | 0.364 | 1 | 1 | cs | TRUE
195 | LV_1052-5_0_6_line_195 |  | 191 | 192 | 0.017203 | 0.125 | 0.08 | 261 | 0 | 0.364 | 1 | 1 | cs | TRUE
196 | LV_1052-5_0_6_line_196 |  | 193 | 195 | 0.0036255 | 0.125 | 0.08 | 261 | 0 | 0.364 | 1 | 1 | cs | TRUE
197 | LV_1052-5_0_6_line_197 |  | 195 | 196 | 0.0026948 | 0.125 | 0.08 | 261 | 0 | 0.364 | 1 | 1 | cs | TRUE
198 | LV_1052-5_0_6_line_198 |  | 198 | 199 | 0.0062641 | 0.125 | 0.08 | 261 | 0 | 0.364 | 1 | 1 | cs | TRUE
199 | LV_1052-5_0_6_line_199 |  | 199 | 200 | 0.0038634 | 0.125 | 0.08 | 261 | 0 | 0.364 | 1 | 1 | cs | TRUE

## trafo
| name | std_type | hv_bus | lv_bus | sn_mva | vn_hv_kv | vn_lv_kv | vk_percent | vkr_percent | pfe_kw | i0_percent | shift_degree | tap_side | tap_neutral | tap_min | tap_max | tap_step_percent | tap_step_degree | tap_pos | tap_phase_shifter | parallel | df | in_service
0 | LV_1052-5_0_6_trafo_72 | 0.63 MVA 20/0.4 kV | 201 | 95 | 0.63 | 20 | 0.4 | 6 | 1.206 | 1.65 | 0.2619 | 150 | hv | 0 | -2 | 2 | 2.5 | 0 | 0 | FALSE | 1 | 1 | TRUE

## line_geodata
| x0 | y0 | x1 | y1 | x2 | y2 | x3 | y3 | x4 | y4 | x5 | y5
0 | 2668538.1825 | 1216360.8856 | 2668557.0923 | 1216381.9615
1 | 2668538.1825 | 1216360.8856 | 2668535.8072 | 1216358.2382
2 | 2668557.0923 | 1216381.9615 | 2668557.7707 | 1216382.7176
3 | 2668515.3013 | 1216335.3833 | 2668535.8072 | 1216358.2382
4 | 2668513.606 | 1216333.4939 | 2668515.3013 | 1216335.3833
5 | 2668500.5569 | 1216405.2303 | 2668504.5222 | 1216409.8157
6 | 2668500.5569 | 1216405.2303 | 2668485.3183 | 1216387.6084
7 | 2668504.5222 | 1216409.8157 | 2668515.4958 | 1216422.5055
8 | 2668484.8174 | 1216387.0292 | 2668485.3183 | 1216387.6084
9 | 2668526.9186 | 1216435.7149 | 2668530.6692 | 1216432.2989
10 | 2668526.9186 | 1216435.7149 | 2668515.4958 | 1216422.5055
11 | 2668526.9186 | 1216435.7149 | 2668514.1357 | 1216446.9435
12 | 2668504.3563 | 1216323.1846 | 2668513.606 | 1216333.4939
13 | 2668470.3529 | 1216370.3025 | 2668484.8174 | 1216387.0292
14 | 2668454.9892 | 1216319.115 | 2668504.3563 | 1216323.1846
15 | 2668469.7716 | 1216369.6303 | 2668470.3529 | 1216370.3025
16 | 2668469.7716 | 1216369.6303 | 2668454.0963 | 1216351.5035
17 | 2668648.4163 | 1216240.5989 | 2668650.6306 | 1216242.9211
18 | 2668633.4377 | 1216222.2602 | 2668641.9646 | 1216233.8331 | 2668648.4163 | 1216240.5989
19 | 2668650.6306 | 1216242.9211 | 2668657.8618 | 1216250.5044 | 2668667.4647 | 1216258.7154
20 | 2668633.4377 | 1216222.2602 | 2668622.9715 | 1216208.0553
21 | 2668633.4377 | 1216222.2602 | 2668584.7267 | 1216259.1786
22 | 2668454.9892 | 1216319.115 | 2668454.9892 | 1216319.115 | 2668439.6556 | 1216303.9579
23 | 2668454.9892 | 1216319.115 | 2668441.6361 | 1216332.5606
24 | 2668616.296 | 1216198.3834 | 2668617.7571 | 1216200.9782 | 2668622.9715 | 1216208.0553
25 | 2668584.7267 | 1216259.1786 | 2668570.3769 | 1216253.2166
26 | 2668439.4526 | 1216303.7573 | 2668439.6556 | 1216303.9579
27 | 2668453.6432 | 1216350.9795 | 2668444.8317 | 1216340.7899 | 2668439.5415 | 1216334.6697 | 2668441.6361 | 1216332.5606
28 | 2668493.2728 | 1216465.2696 | 2668484.6028 | 1216472.8854 | 2668476.431 | 1216478.3617 | 2668459.0422 | 1216485.3321
29 | 2668514.1357 | 1216446.9435 | 2668493.2728 | 1216465.2696
30 | 2668459.0422 | 1216485.3321 | 2668424.2555 | 1216521.7002
31 | 2668424.2555 | 1216521.7002 | 2668451.7823 | 1216558.6071
32 | 2668422.3288 | 1216074.6376 | 2668419.4831 | 1216069.7179
33 | 2668422.3288 | 1216074.6376 | 2668423.626 | 1216076.8801 | 2668432.4452 | 1216085.8203 | 2668436.1155 | 1216089.5425 | 2668437.8997 | 1216091.6108
34 | 2668419.4831 | 1216069.7179 | 2668417.8186 | 1216066.8405 | 2668417.8186 | 1216066.8405
35 | 2668442.2389 | 1216096.6407 | 2668437.8997 | 1216091.6108
36 | 2668412.6588 | 1216060.855 | 2668417.8186 | 1216066.8405
37 | 2668456.2258 | 1216112.8542 | 2668442.2389 | 1216096.6407
38 | 2668596.1993 | 1216063.2544 | 2668591.8045 | 1216086.5005
39 | 2668596.1993 | 1216063.2544 | 2668624.3586 | 1216074.7747
40 | 2668399.0654 | 1216051.6201 | 2668409.7259 | 1216057.4528 | 2668412.6588 | 1216060.855
41 | 2668456.2258 | 1216112.8542 | 2668456.8483 | 1216113.5758
42 | 2668459.0914 | 1216116.1759 | 2668456.8483 | 1216113.5758
43 | 2668827.2199 | 1215973.6927 | 2668826.8626 | 1215972.8627
44 | 2668818.2739 | 1215952.9104 | 2668826.8626 | 1215972.8627
45 | 2668827.2199 | 1215973.6927 | 2668880.2745 | 1215976.7823
46 | 2668818.2739 | 1215952.9104 | 2668877.8768 | 1215849.4778
47 | 2668894.8546 | 1215997.774 | 2668888.0293 | 1215988.0603 | 2668880.2745 | 1215976.7823
48 | 2668851.7715 | 1216028.1668 | 2668894.8546 | 1215997.774
49 | 2668737.393 | 1216225.029 | 2668745.9755 | 1216217.7194
50 | 2668730.0795 | 1216231.2576 | 2668737.393 | 1216225.029
51 | 2668750.0797 | 1216214.224 | 2668745.9755 | 1216217.7194
52 | 2668730.0795 | 1216231.2576 | 2668718.2903 | 1216226.0648
53 | 2668739.95 | 1216267.4832 | 2668730.0795 | 1216231.2576
54 | 2668754.6713 | 1216209.8684 | 2668751.9111 | 1216212.6643 | 2668750.0797 | 1216214.224
55 | 2668706.1612 | 1216220.3198 | 2668709.0326 | 1216221.987 | 2668718.2903 | 1216226.0648
56 | 2668766.1895 | 1216264.973 | 2668753.8711 | 1216265.22 | 2668739.95 | 1216267.4832
57 | 2668739.95 | 1216267.4832 | 2668731.9895 | 1216271.0492 | 2668725.3682 | 1216274.8156
58 | 2668754.6713 | 1216209.8684 | 2668757.0662 | 1216207.4426 | 2668758.614 | 1216202.9354 | 2668758.5116 | 1216201.947
59 | 2668706.1612 | 1216220.3198 | 2668701.8504 | 1216217.817
60 | 2668766.1895 | 1216264.973 | 2668770.8086 | 1216252.9076 | 2668778.284 | 1216244.0104 | 2668779.3482 | 1216243.224
61 | 2668717.7511 | 1216279.1484 | 2668725.3682 | 1216274.8156
62 | 2668758.5116 | 1216201.947 | 2668756.4995 | 1216182.5246
63 | 2668701.8504 | 1216217.817 | 2668698.1112 | 1216215.646 | 2668695.3122 | 1216213.0683
64 | 2668804.5238 | 1216224.6218 | 2668779.3482 | 1216243.224
65 | 2668704.0774 | 1216286.9264 | 2668717.7511 | 1216279.1484
66 | 2668413.4725 | 1216186.4266 | 2668420.3569 | 1216192.2931 | 2668429.9078 | 1216200.0317
67 | 2668412.9189 | 1216185.9549 | 2668413.4725 | 1216186.4266
68 | 2668449.3503 | 1216215.7851 | 2668429.9078 | 1216200.0317
69 | 2668398.6493 | 1216173.7953 | 2668412.9189 | 1216185.9549
70 | 2668449.3503 | 1216215.7851 | 2668437.4645 | 1216227.8391
71 | 2668449.3503 | 1216215.7851 | 2668454.3928 | 1216217.8823
72 | 2668398.6493 | 1216173.7953 | 2668387.9183 | 1216164.6509
73 | 2668591.9198 | 1216143.4705 | 2668592.7081 | 1216147.5451 | 2668595.7862 | 1216158.661
74 | 2668600.3848 | 1216170.1286 | 2668597.585 | 1216165.1568 | 2668595.7862 | 1216158.661
75 | 2668428.8166 | 1216236.6093 | 2668437.4645 | 1216227.8391
76 | 2668464.0861 | 1216221.9137 | 2668454.3928 | 1216217.8823
77 | 2668600.3848 | 1216170.1286 | 2668602.7305 | 1216174.294
78 | 2668387.9183 | 1216164.6509 | 2668381.7863 | 1216159.4256
79 | 2668423.2345 | 1216242.2705 | 2668428.8166 | 1216236.6093
80 | 2668464.0861 | 1216221.9137 | 2668464.0861 | 1216221.9137 | 2668486.2508 | 1216226.0255
81 | 2668366.6025 | 1216146.4869 | 2668381.7863 | 1216159.4256
82 | 2668636.3825 | 1216079.6938 | 2668624.3586 | 1216074.7747
83 | 2668471.633 | 1216130.7139 | 2668459.0914 | 1216116.1759
84 | 2668326.0614 | 1216110.7382 | 2668335.4237 | 1216079.722
85 | 2668326.0614 | 1216110.7382 | 2668339.0866 | 1216123.0396 | 2668350.2192 | 1216132.5261
86 | 2668350.2192 | 1216132.5261 | 2668352.5647 | 1216134.5248
87 | 2668636.3825 | 1216079.6938 | 2668631.7267 | 1216087.712 | 2668629.695 | 1216095.5509
88 | 2668636.3825 | 1216079.6938 | 2668646.3422 | 1216070.6806 | 2668654.5868 | 1216065.7873
89 | 2668503.7009 | 1216167.8866 | 2668521.6614 | 1216188.7062
90 | 2668503.7009 | 1216167.8866 | 2668501.0636 | 1216164.8295
91 | 2668521.6614 | 1216188.7062 | 2668523.3528 | 1216190.6669
92 | 2668500.6663 | 1216164.369 | 2668501.0636 | 1216164.8295
93 | 2668500.6663 | 1216164.369 | 2668486.4853 | 1216147.9305
94 | 2668477.9421 | 1216138.0273 | 2668486.4853 | 1216147.9305
95 | 2668477.3115 | 1216137.2964 | 2668477.9421 | 1216138.0273
96 | 2668471.633 | 1216130.7139 | 2668477.3115 | 1216137.2964
97 | 2668352.5647 | 1216134.5248 | 2668364.4898 | 1216144.6867
98 | 2668366.6025 | 1216146.4869 | 2668364.4898 | 1216144.6867
99 | 2668346.175 | 1216213.8434 | 2668356.4466 | 1216223.5641
100 | 2668345.5267 | 1216213.2299 | 2668346.175 | 1216213.8434
101 | 2668356.4466 | 1216223.5641 | 2668367.5655 | 1216234.0867
102 | 2668345.5267 | 1216213.2299 | 2668338.0065 | 1216206.113
103 | 2668602.7305 | 1216174.294 | 2668615.6557 | 1216197.2465
104 | 2668523.3528 | 1216190.6669 | 2668538.7524 | 1216208.5178
105 | 2668539.8874 | 1216209.8336 | 2668538.7524 | 1216208.5178
106 | 2668367.5655 | 1216234.0867 | 2668374.4995 | 1216240.6488
107 | 2668393.0663 | 1216258.2198 | 2668374.4995 | 1216240.6488
108 | 2668400.5366 | 1216265.2895 | 2668393.0663 | 1216258.2198
109 | 2668630.1417 | 1216111.9944 | 2668629.2332 | 1216109.0634 | 2668628.9455 | 1216098.4423 | 2668629.695 | 1216095.5509
110 | 2668657.4483 | 1216064.0889 | 2668654.5868 | 1216065.7873
111 | 2668665.799 | 1216183.0755 | 2668670.9096 | 1216188.6635
112 | 2668665.799 | 1216183.0755 | 2668681.7203 | 1216181.1741
113 | 2668665.799 | 1216183.0755 | 2668659.1961 | 1216169.7075
114 | 2668692.2893 | 1216179.912 | 2668692.2893 | 1216179.912 | 2668681.7203 | 1216181.1741
115 | 2668650.655 | 1216152.4151 | 2668659.1961 | 1216169.7075
116 | 2668616.296 | 1216198.3834 | 2668615.6557 | 1216197.2465
117 | 2668486.2508 | 1216226.0255 | 2668489.3557 | 1216226.6015
118 | 2668499.5782 | 1216228.4979 | 2668489.3557 | 1216226.6015
119 | 2668499.5782 | 1216228.4979 | 2668506.1901 | 1216229.7245 | 2668522.8594 | 1216234.7525 | 2668534.331 | 1216238.8609
120 | 2668545.1514 | 1216242.736 | 2668534.331 | 1216238.8609
121 | 2668400.5366 | 1216265.2895 | 2668412.7805 | 1216277.3924
122 | 2668418.3776 | 1216282.925 | 2668412.7805 | 1216277.3924
123 | 2668400.5366 | 1216265.2895 | 2668409.2844 | 1216256.4179
124 | 2668418.3776 | 1216282.925 | 2668428.4973 | 1216292.9281
125 | 2668423.2345 | 1216242.2705 | 2668409.2844 | 1216256.4179
126 | 2668542.5409 | 1216212.9094 | 2668539.8874 | 1216209.8336
127 | 2668774.5112 | 1216149.4594 | 2668789.0577 | 1216138.1679 | 2668795.4808 | 1216130.326 | 2668797.2821 | 1216127.1412
128 | 2668772.6158 | 1216150.9308 | 2668774.5112 | 1216149.4594
129 | 2668801.8626 | 1216112.9108 | 2668800.0541 | 1216122.2403 | 2668797.2821 | 1216127.1412
130 | 2668756.0801 | 1216163.2701 | 2668760.9059 | 1216157.6333 | 2668772.6158 | 1216150.9308
131 | 2668801.8626 | 1216112.9108 | 2668806.2207 | 1216115.5739 | 2668809.9731 | 1216125.9682 | 2668819.0865 | 1216138.0276
132 | 2668801.8626 | 1216112.9108 | 2668802.0348 | 1216109.1771 | 2668801.7538 | 1216104.5821 | 2668799.5481 | 1216093.2739
133 | 2668756.0801 | 1216163.2701 | 2668754.9999 | 1216168.0495 | 2668755.2088 | 1216170.0661
134 | 2668756.0801 | 1216163.2701 | 2668747.3187 | 1216154.6302 | 2668746.5301 | 1216149.819
135 | 2668796.6799 | 1216066.2933 | 2668796.2262 | 1216072.9984 | 2668799.3021 | 1216092.0126 | 2668799.5481 | 1216093.2739
136 | 2668755.2172 | 1216170.1473 | 2668755.2088 | 1216170.0661
137 | 2668745.9 | 1216145.9751 | 2668746.5301 | 1216149.819
138 | 2668795.5252 | 1216035.7224 | 2668798.277 | 1216042.6918 | 2668796.6799 | 1216066.2933
139 | 2668755.5419 | 1216173.2816 | 2668755.2172 | 1216170.1473
140 | 2668745.9 | 1216145.9751 | 2668744.6377 | 1216138.2729
141 | 2668745.9 | 1216145.9751 | 2668727.0304 | 1216148.3743
142 | 2668657.4483 | 1216064.0889 | 2668657.772 | 1216063.8968 | 2668675.6927 | 1216054.4777
143 | 2668675.6927 | 1216054.4777 | 2668678.925 | 1216052.7788
144 | 2668678.925 | 1216052.7788 | 2668679.311 | 1216052.5759
145 | 2668695.5881 | 1216039.328 | 2668685.2815 | 1216049.4378 | 2668679.311 | 1216052.5759
146 | 2668695.5881 | 1216039.328 | 2668712.6873 | 1216023.6785
147 | 2668695.5881 | 1216039.328 | 2668714.917 | 1216058.149
148 | 2668667.4647 | 1216258.7154 | 2668669.8829 | 1216260.7831
149 | 2668677.3808 | 1216266.6683 | 2668674.3505 | 1216264.6032 | 2668669.8829 | 1216260.7831
150 | 2668547.1059 | 1216243.5481 | 2668570.3769 | 1216253.2166
151 | 2668453.6432 | 1216350.9795 | 2668454.0963 | 1216351.5035
152 | 2668704.0774 | 1216286.9264 | 2668702.0517 | 1216282.1779 | 2668699.3853 | 1216279.0007 | 2668693.3229 | 1216274.6725 | 2668681.4699 | 1216269.4549 | 2668677.3808 | 1216266.6683
153 | 2668545.1514 | 1216242.736 | 2668547.1059 | 1216243.5481
154 | 2668712.6873 | 1216023.6785 | 2668717.2905 | 1216019.4655 | 2668728.43 | 1216010.2214 | 2668729.9967 | 1216009.3935
155 | 2668718.0395 | 1216061.1894 | 2668714.917 | 1216058.149
156 | 2668729.9967 | 1216009.3935 | 2668739.8362 | 1216004.1935 | 2668750.9394 | 1215998.8977
157 | 2668718.0395 | 1216061.1894 | 2668718.0395 | 1216061.1894 | 2668728.222 | 1216055.0959
158 | 2668776.6076 | 1215988.6189 | 2668768.2086 | 1215991.3237 | 2668755.3128 | 1215996.8118 | 2668750.9394 | 1215998.8977
159 | 2668735.8295 | 1216050.5435 | 2668728.222 | 1216055.0959
160 | 2668795.5252 | 1216035.7224 | 2668786.5568 | 1216008.1682 | 2668785.1077 | 1216005.3209
161 | 2668795.5252 | 1216035.7224 | 2668811.3111 | 1216033.5988
162 | 2668545.1514 | 1216242.736 | 2668545.4035 | 1216231.3873 | 2668542.5409 | 1216212.9094 | 2668542.5409 | 1216212.9094
163 | 2668439.0795 | 1216303.3885 | 2668428.4973 | 1216292.9281
164 | 2668439.0795 | 1216303.3885 | 2668439.4526 | 1216303.7573
165 | 2668868.0409 | 1216058.5232 | 2668860.9433 | 1216046.6288 | 2668857.9768 | 1216040.6576
166 | 2668851.7715 | 1216028.1668 | 2668857.9768 | 1216040.6576
167 | 2668851.7715 | 1216028.1668 | 2668821.7091 | 1216032.2001 | 2668811.3111 | 1216033.5988
168 | 2668708.5008 | 1216150.7221 | 2668702.7217 | 1216151.455
169 | 2668692.8915 | 1216152.7017 | 2668702.7217 | 1216151.455
170 | 2668714.28 | 1216149.9892 | 2668708.5008 | 1216150.7221
171 | 2668692.8915 | 1216152.7017 | 2668692.8915 | 1216152.7017 | 2668693.0327 | 1216154.1677
172 | 2668714.28 | 1216149.9892 | 2668716.5176 | 1216149.7054 | 2668719.7645 | 1216149.2981 | 2668727.0304 | 1216148.3743
173 | 2668693.0327 | 1216154.1677 | 2668693.6293 | 1216160.3642
174 | 2668693.6293 | 1216160.3642 | 2668694.2258 | 1216166.5607
175 | 2668694.9597 | 1216174.1836 | 2668694.9597 | 1216174.1836 | 2668694.2258 | 1216166.5607
176 | 2668776.6076 | 1215988.6189 | 2668769.6586 | 1215974.9078 | 2668765.5676 | 1215968.5865
177 | 2668776.6076 | 1215988.6189 | 2668780.7488 | 1215996.756
178 | 2668764.5405 | 1215966.9994 | 2668765.5676 | 1215968.5865
179 | 2668780.7488 | 1215996.756 | 2668785.1077 | 1216005.3209
180 | 2668764.5405 | 1215966.9994 | 2668763.2428 | 1215964.9943 | 2668759.8018 | 1215962.4493
181 | 2668748.336 | 1216043.6216 | 2668739.0198 | 1216048.6344 | 2668735.8295 | 1216050.5435
182 | 2668759.5119 | 1216037.6081 | 2668748.336 | 1216043.6216
183 | 2668693.663 | 1216129.5129 | 2668685.7017 | 1216133.7523
184 | 2668669.8819 | 1216142.1766 | 2668685.7017 | 1216133.7523
185 | 2668707.4272 | 1216122.1833 | 2668693.663 | 1216129.5129
186 | 2668669.8819 | 1216142.1766 | 2668662.0202 | 1216146.363
187 | 2668650.655 | 1216152.4151 | 2668662.0202 | 1216146.363
188 | 2668650.655 | 1216152.4151 | 2668646.8846 | 1216145.6155
189 | 2668744.596 | 1216138.0188 | 2668744.6377 | 1216138.2729
190 | 2668743.0889 | 1216128.8226 | 2668744.596 | 1216138.0188
191 | 2668755.5419 | 1216173.2816 | 2668756.4995 | 1216182.5246
192 | 2668743.0889 | 1216128.8226 | 2668742.0758 | 1216122.6409
193 | 2668799.0334 | 1216190.572 | 2668799.2086 | 1216190.7879
194 | 2668818.3596 | 1216214.3986 | 2668799.2086 | 1216190.7879
195 | 2668818.3596 | 1216214.3986 | 2668804.5238 | 1216224.6218
196 | 2668693.8212 | 1216176.626 | 2668692.2893 | 1216179.912
197 | 2668694.9597 | 1216174.1836 | 2668693.8212 | 1216176.626
198 | 2668742.0758 | 1216122.6409 | 2668741.0627 | 1216116.4592
199 | 2668740.4378 | 1216112.6467 | 2668741.0627 | 1216116.4592

## bus_geodata
| x | y | coords
0 | 2668538.1825 | 1216360.8856
1 | 2668557.0923 | 1216381.9615
2 | 2668535.8072 | 1216358.2382
3 | 2668557.7707 | 1216382.7176
4 | 2668515.3013 | 1216335.3833
5 | 2668500.5569 | 1216405.2303
6 | 2668504.5222 | 1216409.8157
7 | 2668485.3183 | 1216387.6084
8 | 2668530.6692 | 1216432.2989
9 | 2668526.9186 | 1216435.7149
10 | 2668513.606 | 1216333.4939
11 | 2668484.8174 | 1216387.0292
12 | 2668504.3563 | 1216323.1846
13 | 2668470.3529 | 1216370.3025
14 | 2668469.7716 | 1216369.6303
15 | 2668648.4163 | 1216240.5989
16 | 2668650.6306 | 1216242.9211
17 | 2668633.4377 | 1216222.2602
18 | 2668454.9892 | 1216319.115
19 | 2668622.9715 | 1216208.0553
20 | 2668584.7267 | 1216259.1786
21 | 2668439.6556 | 1216303.9579
22 | 2668441.6361 | 1216332.5606
23 | 2668493.2728 | 1216465.2696
24 | 2668459.0422 | 1216485.3321
25 | 2668514.1357 | 1216446.9435
26 | 2668424.2555 | 1216521.7002
27 | 2668451.7823 | 1216558.6071
28 | 2668515.4958 | 1216422.5055
29 | 2668422.3288 | 1216074.6376
30 | 2668419.4831 | 1216069.7179
31 | 2668437.8997 | 1216091.6108
32 | 2668417.8186 | 1216066.8405
33 | 2668442.2389 | 1216096.6407
34 | 2668591.8045 | 1216086.5005
35 | 2668596.1993 | 1216063.2544
36 | 2668412.6588 | 1216060.855
37 | 2668456.2258 | 1216112.8542
38 | 2668399.0654 | 1216051.6201
39 | 2668456.8483 | 1216113.5758
40 | 2668826.8626 | 1215972.8627
41 | 2668827.2199 | 1215973.6927
42 | 2668818.2739 | 1215952.9104
43 | 2668880.2745 | 1215976.7823
44 | 2668877.8768 | 1215849.4778
45 | 2668894.8546 | 1215997.774
46 | 2668737.393 | 1216225.029
47 | 2668745.9755 | 1216217.7194
48 | 2668730.0795 | 1216231.2576
49 | 2668750.0797 | 1216214.224
50 | 2668718.2903 | 1216226.0648
51 | 2668739.95 | 1216267.4832
52 | 2668754.6713 | 1216209.8684
53 | 2668706.1612 | 1216220.3198
54 | 2668766.1895 | 1216264.973
55 | 2668725.3682 | 1216274.8156
56 | 2668758.5116 | 1216201.947
57 | 2668701.8504 | 1216217.817
58 | 2668779.3482 | 1216243.224
59 | 2668717.7511 | 1216279.1484
60 | 2668413.4725 | 1216186.4266
61 | 2668429.9078 | 1216200.0317
62 | 2668412.9189 | 1216185.9549
63 | 2668449.3503 | 1216215.7851
64 | 2668398.6493 | 1216173.7953
65 | 2668591.9198 | 1216143.4705
66 | 2668595.7862 | 1216158.661
67 | 2668437.4645 | 1216227.8391
68 | 2668454.3928 | 1216217.8823
69 | 2668600.3848 | 1216170.1286
70 | 2668387.9183 | 1216164.6509
71 | 2668428.8166 | 1216236.6093
72 | 2668464.0861 | 1216221.9137
73 | 2668381.7863 | 1216159.4256
74 | 2668624.3586 | 1216074.7747
75 | 2668459.0914 | 1216116.1759
76 | 2668335.4237 | 1216079.722
77 | 2668326.0614 | 1216110.7382
78 | 2668350.2192 | 1216132.5261
79 | 2668636.3825 | 1216079.6938
80 | 2668503.7009 | 1216167.8866
81 | 2668521.6614 | 1216188.7062
82 | 2668501.0636 | 1216164.8295
83 | 2668500.6663 | 1216164.369
84 | 2668486.4853 | 1216147.9305
85 | 2668477.9421 | 1216138.0273
86 | 2668477.3115 | 1216137.2964
87 | 2668471.633 | 1216130.7139
88 | 2668352.5647 | 1216134.5248
89 | 2668364.4898 | 1216144.6867
90 | 2668366.6025 | 1216146.4869
91 | 2668346.175 | 1216213.8434
92 | 2668356.4466 | 1216223.5641
93 | 2668345.5267 | 1216213.2299
94 | 2668338.0065 | 1216206.113
95 | 2668602.7305 | 1216174.294
96 | 2668523.3528 | 1216190.6669
97 | 2668538.7524 | 1216208.5178
98 | 2668374.4995 | 1216240.6488
99 | 2668367.5655 | 1216234.0867
100 | 2668393.0663 | 1216258.2198
101 | 2668629.695 | 1216095.5509
102 | 2668654.5868 | 1216065.7873
103 | 2668695.3122 | 1216213.0683
104 | 2668670.9096 | 1216188.6635
105 | 2668665.799 | 1216183.0755
106 | 2668681.7203 | 1216181.1741
107 | 2668659.1961 | 1216169.7075
108 | 2668615.6557 | 1216197.2465
109 | 2668486.2508 | 1216226.0255
110 | 2668489.3557 | 1216226.6015
111 | 2668499.5782 | 1216228.4979
112 | 2668534.331 | 1216238.8609
113 | 2668412.7805 | 1216277.3924
114 | 2668400.5366 | 1216265.2895
115 | 2668418.3776 | 1216282.925
116 | 2668409.2844 | 1216256.4179
117 | 2668423.2345 | 1216242.2705
118 | 2668539.8874 | 1216209.8336
119 | 2668774.5112 | 1216149.4594
120 | 2668797.2821 | 1216127.1412
121 | 2668772.6158 | 1216150.9308
122 | 2668801.8626 | 1216112.9108
123 | 2668756.0801 | 1216163.2701
124 | 2668819.0865 | 1216138.0276
125 | 2668799.5481 | 1216093.2739
126 | 2668755.2088 | 1216170.0661
127 | 2668746.5301 | 1216149.819
128 | 2668796.6799 | 1216066.2933
129 | 2668755.2172 | 1216170.1473
130 | 2668745.9 | 1216145.9751
131 | 2668657.4483 | 1216064.0889
132 | 2668675.6927 | 1216054.4777
133 | 2668678.925 | 1216052.7788
134 | 2668679.311 | 1216052.5759
135 | 2668630.1417 | 1216111.9944
136 | 2668695.5881 | 1216039.328
137 | 2668667.4647 | 1216258.7154
138 | 2668669.8829 | 1216260.7831
139 | 2668616.296 | 1216198.3834
140 | 2668570.3769 | 1216253.2166
141 | 2668454.0963 | 1216351.5035
142 | 2668453.6432 | 1216350.9795
143 | 2668677.3808 | 1216266.6683
144 | 2668547.1059 | 1216243.5481
145 | 2668712.6873 | 1216023.6785
146 | 2668714.917 | 1216058.149
147 | 2668729.9967 | 1216009.3935
148 | 2668718.0395 | 1216061.1894
149 | 2668750.9394 | 1215998.8977
150 | 2668728.222 | 1216055.0959
151 | 2668795.5252 | 1216035.7224
152 | 2668542.5409 | 1216212.9094
153 | 2668545.1514 | 1216242.736
154 | 2668428.4973 | 1216292.9281
155 | 2668439.0795 | 1216303.3885
156 | 2668439.4526 | 1216303.7573
157 | 2668868.0409 | 1216058.5232
158 | 2668857.9768 | 1216040.6576
159 | 2668851.7715 | 1216028.1668
160 | 2668811.3111 | 1216033.5988
161 | 2668702.7217 | 1216151.455
162 | 2668708.5008 | 1216150.7221
163 | 2668692.8915 | 1216152.7017
164 | 2668714.28 | 1216149.9892
165 | 2668693.0327 | 1216154.1677
166 | 2668727.0304 | 1216148.3743
167 | 2668693.6293 | 1216160.3642
168 | 2668694.2258 | 1216166.5607
169 | 2668704.0774 | 1216286.9264
170 | 2668776.6076 | 1215988.6189
171 | 2668765.5676 | 1215968.5865
172 | 2668780.7488 | 1215996.7561
173 | 2668764.5405 | 1215966.9994
174 | 2668785.1077 | 1216005.3209
175 | 2668735.8295 | 1216050.5435
176 | 2668748.336 | 1216043.6216
177 | 2668685.7017 | 1216133.7523
178 | 2668693.663 | 1216129.5129
179 | 2668669.8819 | 1216142.1766
180 | 2668707.4272 | 1216122.1833
181 | 2668662.0202 | 1216146.363
182 | 2668650.655 | 1216152.4151
183 | 2668646.8846 | 1216145.6155
184 | 2668744.6377 | 1216138.2729
185 | 2668744.596 | 1216138.0188
186 | 2668755.5419 | 1216173.2816
187 | 2668743.0889 | 1216128.8226
188 | 2668759.8018 | 1215962.4493
189 | 2668799.0334 | 1216190.572
190 | 2668799.2086 | 1216190.7879
191 | 2668818.3596 | 1216214.3986
192 | 2668804.5238 | 1216224.6218
193 | 2668692.2893 | 1216179.912
194 | 2668756.4995 | 1216182.5246
195 | 2668693.8212 | 1216176.626
196 | 2668694.9597 | 1216174.1836
197 | 2668759.5119 | 1216037.6081
198 | 2668742.0758 | 1216122.6409
199 | 2668741.0627 | 1216116.4592
200 | 2668740.4378 | 1216112.6467
201 | 2668596.1993 | 1216063.2544

## line_std_types
| c_nf_per_km | r_ohm_per_km | x_ohm_per_km | max_i_ka | type | q_mm2 | alpha | voltage_rating
NAYY 4x50 SE | 210 | 0.642 | 0.083 | 0.142 | cs | 50 | 0.00403 | LV
NAYY 4x120 SE | 264 | 0.225 | 0.08 | 0.242 | cs | 120 | 0.00403 | LV
NAYY 4x150 SE | 261 | 0.208 | 0.08 | 0.27 | cs | 150 | 0.00403 | LV
NA2XS2Y 1x95 RM/25 12/20 kV | 216 | 0.313 | 0.132 | 0.252 | cs | 95 | 0.00403 | MV
NA2XS2Y 1x185 RM/25 12/20 kV | 273 | 0.161 | 0.117 | 0.362 | cs | 185 | 0.00403 | MV
NA2XS2Y 1x240 RM/25 12/20 kV | 304 | 0.122 | 0.112 | 0.421 | cs | 240 | 0.00403 | MV
NA2XS2Y 1x95 RM/25 6/10 kV | 315 | 0.313 | 0.123 | 0.249 | cs | 95 | 0.00403 | MV
NA2XS2Y 1x185 RM/25 6/10 kV | 406 | 0.161 | 0.11 | 0.358 | cs | 185 | 0.00403 | MV
NA2XS2Y 1x240 RM/25 6/10 kV | 456 | 0.122 | 0.105 | 0.416 | cs | 240 | 0.00403 | MV
NA2XS2Y 1x150 RM/25 12/20 kV | 250 | 0.206 | 0.116 | 0.319 | cs | 150 | 0.00403 | MV
NA2XS2Y 1x120 RM/25 12/20 kV | 230 | 0.253 | 0.119 | 0.283 | cs | 120 | 0.00403 | MV
NA2XS2Y 1x70 RM/25 12/20 kV | 190 | 0.443 | 0.132 | 0.22 | cs | 70 | 0.00403 | MV
NA2XS2Y 1x150 RM/25 6/10 kV | 360 | 0.206 | 0.11 | 0.315 | cs | 150 | 0.00403 | MV
NA2XS2Y 1x120 RM/25 6/10 kV | 340 | 0.253 | 0.113 | 0.28 | cs | 120 | 0.00403 | MV
NA2XS2Y 1x70 RM/25 6/10 kV | 280 | 0.443 | 0.123 | 0.217 | cs | 70 | 0.00403 | MV
N2XS(FL)2Y 1x120 RM/35 64/110 kV | 112 | 0.153 | 0.166 | 0.366 | cs | 120 | 0.00393 | HV
N2XS(FL)2Y 1x185 RM/35 64/110 kV | 125 | 0.099 | 0.156 | 0.457 | cs | 185 | 0.00393 | HV
N2XS(FL)2Y 1x240 RM/35 64/110 kV | 135 | 0.075 | 0.149 | 0.526 | cs | 240 | 0.00393 | HV
N2XS(FL)2Y 1x300 RM/35 64/110 kV | 144 | 0.06 | 0.144 | 0.588 | cs | 300 | 0.00393 | HV
15-AL1/3-ST1A 0.4 | 11 | 1.8769 | 0.35 | 0.105 | ol | 16 | 0.00403 | LV
24-AL1/4-ST1A 0.4 | 11.25 | 1.2012 | 0.335 | 0.14 | ol | 24 | 0.00403 | LV
48-AL1/8-ST1A 0.4 | 12.2 | 0.5939 | 0.3 | 0.21 | ol | 48 | 0.00403 | LV
94-AL1/15-ST1A 0.4 | 13.2 | 0.306 | 0.29 | 0.35 | ol | 94 | 0.00403 | LV
34-AL1/6-ST1A 10.0 | 9.7 | 0.8342 | 0.36 | 0.17 | ol | 34 | 0.00403 | MV
48-AL1/8-ST1A 10.0 | 10.1 | 0.5939 | 0.35 | 0.21 | ol | 48 | 0.00403 | MV
70-AL1/11-ST1A 10.0 | 10.4 | 0.4132 | 0.339 | 0.29 | ol | 70 | 0.00403 | MV
94-AL1/15-ST1A 10.0 | 10.75 | 0.306 | 0.33 | 0.35 | ol | 94 | 0.00403 | MV
122-AL1/20-ST1A 10.0 | 11.1 | 0.2376 | 0.323 | 0.41 | ol | 122 | 0.00403 | MV
149-AL1/24-ST1A 10.0 | 11.25 | 0.194 | 0.315 | 0.47 | ol | 149 | 0.00403 | MV
34-AL1/6-ST1A 20.0 | 9.15 | 0.8342 | 0.382 | 0.17 | ol | 34 | 0.00403 | MV
48-AL1/8-ST1A 20.0 | 9.5 | 0.5939 | 0.372 | 0.21 | ol | 48 | 0.00403 | MV
70-AL1/11-ST1A 20.0 | 9.7 | 0.4132 | 0.36 | 0.29 | ol | 70 | 0.00403 | MV
94-AL1/15-ST1A 20.0 | 10 | 0.306 | 0.35 | 0.35 | ol | 94 | 0.00403 | MV
122-AL1/20-ST1A 20.0 | 10.3 | 0.2376 | 0.344 | 0.41 | ol | 122 | 0.00403 | MV
149-AL1/24-ST1A 20.0 | 10.5 | 0.194 | 0.337 | 0.47 | ol | 149 | 0.00403 | MV
184-AL1/30-ST1A 20.0 | 10.75 | 0.1571 | 0.33 | 0.535 | ol | 184 | 0.00403 | MV
243-AL1/39-ST1A 20.0 | 11 | 0.1188 | 0.32 | 0.645 | ol | 243 | 0.00403 | MV
48-AL1/8-ST1A 110.0 | 8 | 0.5939 | 0.46 | 0.21 | ol | 48 | 0.00403 | HV
70-AL1/11-ST1A 110.0 | 8.4 | 0.4132 | 0.45 | 0.29 | ol | 70 | 0.00403 | HV
94-AL1/15-ST1A 110.0 | 8.65 | 0.306 | 0.44 | 0.35 | ol | 94 | 0.00403 | HV
122-AL1/20-ST1A 110.0 | 8.5 | 0.2376 | 0.43 | 0.41 | ol | 122 | 0.00403 | HV
149-AL1/24-ST1A 110.0 | 8.75 | 0.194 | 0.41 | 0.47 | ol | 149 | 0.00403 | HV
184-AL1/30-ST1A 110.0 | 8.8 | 0.1571 | 0.4 | 0.535 | ol | 184 | 0.00403 | HV
243-AL1/39-ST1A 110.0 | 9 | 0.1188 | 0.39 | 0.645 | ol | 243 | 0.00403 | HV
305-AL1/39-ST1A 110.0 | 9.2 | 0.0949 | 0.38 | 0.74 | ol | 305 | 0.00403 | HV
490-AL1/64-ST1A 110.0 | 9.75 | 0.059 | 0.37 | 0.96 | ol | 490 | 0.00403 | HV
679-AL1/86-ST1A 110.0 | 9.95 | 0.042 | 0.36 | 1.15 | ol | 679 | 0.00403 | HV
490-AL1/64-ST1A 220.0 | 10 | 0.059 | 0.285 | 0.96 | ol | 490 | 0.00403 | HV
679-AL1/86-ST1A 220.0 | 11.7 | 0.042 | 0.275 | 1.15 | ol | 679 | 0.00403 | HV
490-AL1/64-ST1A 380.0 | 11 | 0.059 | 0.253 | 0.96 | ol | 490 | 0.00403 | HV
679-AL1/86-ST1A 380.0 | 14.6 | 0.042 | 0.25 | 1.15 | ol | 679 | 0.00403 | HV

## trafo_std_types
| i0_percent | pfe_kw | vkr_percent | sn_mva | vn_lv_kv | vn_hv_kv | vk_percent | shift_degree | vector_group | tap_side | tap_neutral | tap_min | tap_max | tap_step_degree | tap_step_percent | tap_phase_shifter
160 MVA 380/110 kV | 0.06 | 60 | 0.25 | 160 | 110 | 380 | 12.2 | 0 | Yy0 | hv | 0 | -9 | 9 | 0 | 1.5 | FALSE
100 MVA 220/110 kV | 0.06 | 55 | 0.26 | 100 | 110 | 220 | 12 | 0 | Yy0 | hv | 0 | -9 | 9 | 0 | 1.5 | FALSE
63 MVA 110/20 kV | 0.04 | 22 | 0.32 | 63 | 20 | 110 | 18 | 150 | YNd5 | hv | 0 | -9 | 9 | 0 | 1.5 | FALSE
40 MVA 110/20 kV | 0.05 | 18 | 0.34 | 40 | 20 | 110 | 16.2 | 150 | YNd5 | hv | 0 | -9 | 9 | 0 | 1.5 | FALSE
25 MVA 110/20 kV | 0.07 | 14 | 0.41 | 25 | 20 | 110 | 12 | 150 | YNd5 | hv | 0 | -9 | 9 | 0 | 1.5 | FALSE
63 MVA 110/10 kV | 0.04 | 22 | 0.32 | 63 | 10 | 110 | 18 | 150 | YNd5 | hv | 0 | -9 | 9 | 0 | 1.5 | FALSE
40 MVA 110/10 kV | 0.05 | 18 | 0.34 | 40 | 10 | 110 | 16.2 | 150 | YNd5 | hv | 0 | -9 | 9 | 0 | 1.5 | FALSE
25 MVA 110/10 kV | 0.07 | 14 | 0.41 | 25 | 10 | 110 | 12 | 150 | YNd5 | hv | 0 | -9 | 9 | 0 | 1.5 | FALSE
0.25 MVA 20/0.4 kV | 0.32 | 0.8 | 1.44 | 0.25 | 0.4 | 20 | 6 | 150 | Yzn5 | hv | 0 | -2 | 2 | 0 | 2.5 | FALSE
0.4 MVA 20/0.4 kV | 0.3375 | 1.35 | 1.425 | 0.4 | 0.4 | 20 | 6 | 150 | Dyn5 | hv | 0 | -2 | 2 | 0 | 2.5 | FALSE
0.63 MVA 20/0.4 kV | 0.2619 | 1.65 | 1.206 | 0.63 | 0.4 | 20 | 6 | 150 | Dyn5 | hv | 0 | -2 | 2 | 0 | 2.5 | FALSE
0.25 MVA 10/0.4 kV | 0.24 | 0.6 | 1.2 | 0.25 | 0.4 | 10 | 4 | 150 | Dyn5 | hv | 0 | -2 | 2 | 0 | 2.5 | FALSE
0.4 MVA 10/0.4 kV | 0.2375 | 0.95 | 1.325 | 0.4 | 0.4 | 10 | 4 | 150 | Dyn5 | hv | 0 | -2 | 2 | 0 | 2.5 | FALSE
0.63 MVA 10/0.4 kV | 0.1873 | 1.18 | 1.0794 | 0.63 | 0.4 | 10 | 4 | 150 | Dyn5 | hv | 0 | -2 | 2 | 0 | 2.5 | FALSE

## trafo3w_std_types
| sn_hv_mva | sn_mv_mva | sn_lv_mva | vn_hv_kv | vn_mv_kv | vn_lv_kv | vk_hv_percent | vk_mv_percent | vk_lv_percent | vkr_hv_percent | vkr_mv_percent | vkr_lv_percent | pfe_kw | i0_percent | shift_mv_degree | shift_lv_degree | vector_group | tap_side | tap_neutral | tap_min | tap_max | tap_step_percent
63/25/38 MVA 110/20/10 kV | 63 | 25 | 38 | 110 | 20 | 10 | 10.4 | 10.4 | 10.4 | 0.28 | 0.32 | 0.35 | 35 | 0.89 | 0 | 0 | YN0yn0yn0 | hv | 0 | -10 | 10 | 1.2
63/25/38 MVA 110/10/10 kV | 63 | 25 | 38 | 110 | 10 | 10 | 10.4 | 10.4 | 10.4 | 0.28 | 0.32 | 0.35 | 35 | 0.89 | 0 | 0 | YN0yn0yn0 | hv | 0 | -10 | 10 | 1.2

## fuse_std_types
| fuse_type | i_rated_a | t_avg | t_min | t_total | x_avg | x_min | x_total
HV 100A | HV 100A | 100 | 0 | [10.0, 3.64, 0.854, 0.281, 0.1, 0.0531, 0.022, 0.01] | [10.0, 4.267, 1.21, 0.403, 0.1, 0.058, 0.022, 0.01] | 0 | [300.0, 350.0, 450.0, 550.0, 700.0, 850.0, 1200.0, 1752.0] | [600.0, 700.0, 900.0, 1150.0, 1665.0, 2000.0, 3000.0, 4313.0]
HV 10A | HV 10A | 10 | 0 | [10.0, 1675.0, 0.344, 0.156, 0.1, 0.0417, 0.0171, 0.01] | [10.0, 1.3, 0.3, 0.155, 0.1, 0.0555, 0.023, 0.01] | 0 | [30.0, 32.0, 35.0, 37.0, 39.0, 50.0, 70.0, 88.0] | [60.0, 70.0, 80.0, 87.0, 94.0, 110.0, 150.0, 216.0]
HV 125A | HV 125A | 125 | 0 | [10.0, 1.82, 0.344, 0.1, 0.0467, 0.0269, 0.01] | [10.0, 2.478, 0.426, 0.1, 0.0427, 0.0211, 0.01] | 0 | [375.0, 500.0, 700.0, 925.0, 1200.0, 1500.0, 2341.0] | [750.0, 1000.0, 1500.0, 2200.0, 3000.0, 4000.0, 5765.0]
HV 160A | HV 160A | 160 | 0 | [10.0, 4.15, 1.03, 0.198, 0.1, 0.051, 0.0172, 0.01] | [10.0, 2.3, 0.734, 0.274, 0.1, 0.046, 0.0177, 0.01] | 0 | [480.0, 550.0, 700.0, 1000.0, 1260.0, 1600.0, 2500.0, 3227.0] | [960.0, 1300.0, 1700.0, 2200.0, 2996.0, 4000.0, 6000.0, 7946.0]
HV 16A | HV 16A | 16 | 0 | [10.0, 0.352, 0.164, 0.1, 0.0649, 0.0342, 0.01] | [10.0, 2.34, 0.722, 0.181, 0.1, 0.055, 0.0296, 0.01] | 0 | [48.0, 60.0, 65.0, 71.0, 80.0, 100.0, 162.0] | [96.0, 110.0, 125.0, 150.0, 168.0, 200.0, 250.0, 398.0]
HV 200A | HV 200A | 200 | 0 | [10.0, 4.267, 1.21, 0.403, 0.1, 0.058, 0.022, 0.01] | [10.0, 3.73, 1.654, 0.328, 0.1, 0.0531, 0.019, 0.01] | 0 | [600.0, 700.0, 900.0, 1150.0, 1665.0, 2000.0, 3000.0, 4313.0] | [1200.0, 1500.0, 1800.0, 2700.0, 3960.0, 5000.0, 7500.0, 10620.0]
HV 20A | HV 20A | 20 | 0 | [10.0, 1.3, 0.3, 0.155, 0.1, 0.0555, 0.023, 0.01] | [10.0, 1.3, 0.161, 0.1, 0.0611, 0.0399, 0.0141, 0.01] | 0 | [60.0, 70.0, 80.0, 87.0, 94.0, 110.0, 150.0, 216.0] | [120.0, 150.0, 200.0, 223.0, 260.0, 300.0, 450.0, 532.0]
HV 25A | HV 25A | 25 | 0 | [10.0, 2.512, 0.833, 0.299, 0.1, 0.0372, 0.0223, 0.01] | [10.0, 3.125, 0.597, 0.198, 0.1, 0.0378, 0.022, 0.01] | 0 | [75.0, 82.0, 90.0, 100.0, 124.0, 170.0, 200.0, 289.0] | [150.0, 170.0, 210.0, 250.0, 294.0, 400.0, 500.0, 711.0]
HV 31.5A | HV 31.5A | 31.5 | 0 | [10.0, 2.34, 0.722, 0.181, 0.1, 0.055, 0.0296, 0.01] | [10.0, 2.84, 0.368, 0.164, 0.1, 0.0621, 0.0378, 0.0195, 0.01] | 0 | [95.0, 110.0, 125.0, 150.0, 165.0, 200.0, 250.0, 390.0] | [189.0, 220.0, 300.0, 350.0, 393.0, 450.0, 530.0, 700.0, 960.0]
HV 40A | HV 40A | 40 | 0 | [10.0, 1.3, 0.161, 0.1, 0.0611, 0.0399, 0.0141, 0.01] | [10.0, 2.05, 0.369, 0.198, 0.1, 0.051, 0.0298, 0.01] | 0 | [120.0, 150.0, 200.0, 223.0, 260.0, 300.0, 450.0, 532.0] | [240.0, 300.0, 400.0, 450.0, 530.0, 650.0, 800.0, 1311.0]
HV 50A | HV 50A | 50 | 0 | [10.0, 3.215, 0.597, 0.198, 0.1, 0.0378, 0.022, 0.01] | [10.0, 3.64, 0.854, 0.281, 0.1, 0.0531, 0.022, 0.01] | 0 | [150.0, 170.0, 210.0, 250.0, 294.0, 400.0, 500.0, 711.0] | [300.0, 350.0, 450.0, 550.0, 700.0, 850.0, 1200.0, 1752.0]
HV 6.3A | HV 6.3A | 6.3 | 0 | [10.0, 1.39, 0.344, 0.168, 0.1, 0.056, 0.0263, 0.01] | [10.0, 1.711, 0.516, 0.198, 0.1, 0.0634, 0.0303, 0.01] | 0 | [19.0, 19.5, 20.4, 20.8, 22.0, 25.0, 32.0, 48.0] | [38.0, 40.0, 43.0, 48.0, 53.0, 60.0, 75.0, 118.0]
HV 63A | HV 63A | 63 | 0 | [10.0, 2.84, 0.368, 0.164, 0.1, 0.0621, 0.0378, 0.0195, 0.01] | [10.0, 1.82, 0.344, 0.1, 0.0467, 0.0269, 0.01] | 0 | [189.0, 220.0, 300.0, 350.0, 393.0, 450.0, 530.0, 700.0, 961.0] | [378.0, 500.0, 700.0, 934.0, 1200.0, 1500.0, 2366.0]
HV 80A | HV 80A | 80 | 0 | [10.0, 2.05, 0.369, 0.198, 0.1, 0.051, 0.0298, 0.01] | [10.0, 4.15, 1.03, 0.198, 0.1, 0.051, 0.0172, 0.01] | 0 | [240.0, 300.0, 400.0, 450.0, 530.0, 650.0, 800.0, 1311.0] | [480.0, 550.0, 700.0, 1000.0, 1260.0, 1600.0, 2500.0, 3227.0]
Siemens NH-1-100 | Siemens NH-1-100 | 100 | [5400.0, 2000.0, 400.0, 20.0, 1.0, 0.2, 0.012, 0.004] | 0 | 0 | [150.0, 190.0, 250.0, 430.0, 900.0, 1250.0, 2700.0, 3600.0] | 0 | 0
Siemens NH-1-125 | Siemens NH-1-125 | 125 | [4800.0, 120.0, 7.0, 0.1, 0.004] | 0 | 0 | [180.0, 400.0, 740.0, 2000.0, 4250.0] | 0 | 0
Siemens NH-1-16 | Siemens NH-1-16 | 16 | [4000.0, 400.0, 2.0, 0.1, 0.04, 0.01] | 0 | 0 | [26.0, 35.0, 75.0, 150.0, 200.0, 300.0] | 0 | 0
Siemens NH-1-160 | Siemens NH-1-160 | 160 | [4800.0, 120.0, 7.0, 0.1, 0.004] | 0 | 0 | [210.0, 500.0, 900.0, 2300.0, 5000.0] | 0 | 0
Siemens NH-1-25 | Siemens NH-1-25 | 25 | [4000.0, 1000.0, 10.0, 0.2, 0.02, 0.01] | 0 | 0 | [40.0, 50.0, 100.0, 210.0, 400.0, 500.0] | 0 | 0
Siemens NH-1-50 | Siemens NH-1-50 | 50 | [4000.0, 40.0, 4.0, 1.0, 0.02, 0.01] | 0 | 0 | [86.0, 200.0, 300.0, 400.0, 1000.0, 1280.0] | 0 | 0
Siemens NH-1-63 | Siemens NH-1-63 | 63 | [4000.0, 100.0, 10.0, 2.0, 0.04, 0.01] | 0 | 0 | [100.0, 200.0, 300.0, 400.0, 1000.0, 1500.0] | 0 | 0
Siemens NH-1-80 | Siemens NH-1-80 | 80 | [4800.0, 120.0, 7.0, 0.1, 0.01] | 0 | 0 | [150.58, 250.0, 450.0, 1150.0, 2470.0] | 0 | 0
Siemens NH-2-1000 | Siemens NH-2-1000 | 1000 | [4800.0, 120.0, 7.0, 0.1, 0.004] | 0 | 0 | [1900.0, 3500.0, 8400.0, 24000.0, 52000.0] | 0 | 0
Siemens NH-2-200 | Siemens NH-2-200 | 200 | [4800.0, 120.0, 7.0, 0.1, 0.004] | 0 | 0 | [280.0, 650.0, 1200.0, 3000.0, 7000.0] | 0 | 0
Siemens NH-2-224 | Siemens NH-2-224 | 224 | [4800.0, 120.0, 7.0, 0.2, 0.04, 0.004] | 0 | 0 | [400.0, 750.0, 1453.0, 3025.0, 4315.0, 7600.0] | 0 | 0
Siemens NH-2-250 | Siemens NH-2-250 | 250 | [4800.0, 120.0, 7.0, 0.1, 0.004] | 0 | 0 | [450.0, 800.0, 1650.0, 4000.0, 8500.0] | 0 | 0
Siemens NH-2-315 | Siemens NH-2-315 | 315 | [4800.0, 120.0, 7.0, 0.1, 0.004] | 0 | 0 | [550.0, 920.0, 1900.0, 5000.0, 11000.0] | 0 | 0
Siemens NH-2-355 | Siemens NH-2-355 | 355 | [4800.0, 120.0, 6.0, 0.1, 0.004] | 0 | 0 | [650.0, 1116.27, 2350.0, 5840.0, 12790.0] | 0 | 0
Siemens NH-2-400 | Siemens NH-2-400 | 400 | [4800.0, 120.0, 7.0, 0.1, 0.004] | 0 | 0 | [720.0, 1350.0, 2800.0, 6500.0, 15000.0] | 0 | 0
Siemens NH-2-425 | Siemens NH-2-425 | 425 | [4800.0, 120.0, 7.0, 0.1, 0.004] | 0 | 0 | [850.0, 1500.0, 3050.0, 7500.0, 16500.0] | 0 | 0
Siemens NH-2-630 | Siemens NH-2-630 | 630 | [4800.0, 120.0, 7.0, 0.1, 0.004] | 0 | 0 | [1200.0, 2000.0, 4800.0, 12000.0, 26000.0] | 0 | 0

## res_bus
| vm_pu | va_degree | p_mw | q_mvar
0 | 0.9755 | -0.47159 | 0.00251 | 0.00062907
1 | 0.97538 | -0.47388 | 0.0023817 | 0.0005969
2 | 0.97552 | -0.47114 | 0.0024561 | 0.00061556
3 | 0.97538 | -0.47391 | 0.0020299 | 0.00050874
4 | 0.97579 | -0.46586 | 0.0023769 | 0.00059571
5 | 0.97249 | -0.53069 | 0.0019439 | 0.00048718
6 | 0.97234 | -0.53372 | 0.00042509 | 0.00010654
7 | 0.97312 | -0.51821 | 0.0039591 | 0.00099224
8 | 0.97154 | -0.54942 | 0.0056555 | 0.0014174
9 | 0.97157 | -0.54889 | 0 | 0
10 | 0.97581 | -0.46532 | 0.0022669 | 0.00056813
11 | 0.97315 | -0.51775 | 0.0021897 | 0.00054878
12 | 0.976 | -0.46176 | 0.0075171 | 0.001884
13 | 0.97387 | -0.50342 | 0.0033661 | 0.00084363
14 | 0.9739 | -0.50279 | 0.0048595 | 0.0012179
15 | 0.99271 | -0.13793 | 0.0023605 | 0.00059159
16 | 0.99253 | -0.14142 | 0.0025085 | 0.00062869
17 | 0.99407 | -0.11202 | 0.0035087 | 0.00087935
18 | 0.97699 | -0.44226 | 0.002973 | 0.00074511
19 | 0.99589 | -0.077503 | 0.0014373 | 0.00036023
20 | 0.99132 | -0.16455 | 0.0011553 | 0.00028954
21 | 0.97855 | -0.41165 | 0.0023691 | 0.00059376
22 | 0.97604 | -0.46073 | 0.0036045 | 0.00090338
23 | 0.97104 | -0.55929 | 0.00063761 | 0.0001598
24 | 0.97067 | -0.56669 | 0.0018491 | 0.00046342
25 | 0.97132 | -0.55384 | 0.005145 | 0.0012895
26 | 0.97029 | -0.57427 | 0.0034344 | 0.00086075
27 | 0.97009 | -0.57827 | 0.0046939 | 0.0011764
28 | 0.97192 | -0.54198 | 0.005283 | 0.001324
29 | 0.98064 | -0.37195 | 0.0027827 | 0.00069742
30 | 0.98057 | -0.37326 | 0.00288 | 0.0007218
31 | 0.98097 | -0.36547 | 0.0036968 | 0.0009265
32 | 0.98054 | -0.37385 | 0.0034437 | 0.00086308
33 | 0.98109 | -0.36316 | 0.004226 | 0.0010591
34 | 0.97179 | -0.54398 | 0.0044564 | 0.0011169
35 | 0.97189 | -0.54204 | 0 | 0
36 | 0.98049 | -0.37477 | 0.0048858 | 0.0012245
37 | 0.98155 | -0.35409 | 0.0040306 | 0.0010102
38 | 0.98047 | -0.37522 | 0.0014941 | 0.00037445
39 | 0.98157 | -0.35361 | 0.002465 | 0.00061778
40 | 0.97195 | -0.54087 | 0.01114 | 0.002792
41 | 0.97196 | -0.54058 | 0.004105 | 0.0010288
42 | 0.97182 | -0.54342 | 0.0025752 | 0.0006454
43 | 0.97303 | -0.51942 | 0.007595 | 0.0019035
44 | 0.9714 | -0.55175 | 0.0037783 | 0.00094694
45 | 0.97373 | -0.50569 | 0.0040288 | 0.0010097
46 | 0.98386 | -0.30783 | 0.0037165 | 0.00093143
47 | 0.98329 | -0.31873 | 0.0019442 | 0.00048726
48 | 0.98434 | -0.29843 | 0 | 0
49 | 0.98303 | -0.32391 | 0.001946 | 0.00048772
50 | 0.98419 | -0.30132 | 0.0044953 | 0.0011266
51 | 0.98633 | -0.26009 | 0 | 0
52 | 0.98271 | -0.32995 | 0.0019437 | 0.00048715
53 | 0.9841 | -0.30326 | 0.002235 | 0.00056013
54 | 0.98608 | -0.26493 | 0 | 0
55 | 0.98722 | -0.24285 | 0.0020191 | 0.00050602
56 | 0.98227 | -0.33864 | 0.0050424 | 0.0012638
57 | 0.98407 | -0.30377 | 0.0021035 | 0.00052719
58 | 0.98584 | -0.26968 | 0.0046251 | 0.0011592
59 | 0.98771 | -0.23355 | 0.0020191 | 0.00050602
60 | 0.98574 | -0.27227 | 0.0018653 | 0.0004675
61 | 0.9861 | -0.26521 | 0.0021151 | 0.00053009
62 | 0.98572 | -0.27249 | 0.002628 | 0.00065863
63 | 0.98657 | -0.25599 | 0 | 0
64 | 0.98548 | -0.27718 | 0.0014023 | 0.00035144
65 | 0.9998 | -0.0037953 | 0.004031 | 0.0010103
66 | 0.99986 | -0.0026929 | 0.0037187 | 0.00093199
67 | 0.98619 | -0.26339 | 0.0024977 | 0.00062599
68 | 0.98671 | -0.25321 | 0.0027412 | 0.000687
69 | 0.99995 | -0.0010113 | 0.0043862 | 0.0010993
70 | 0.98532 | -0.28036 | 0.0011044 | 0.00027678
71 | 0.98591 | -0.26867 | 0.0023646 | 0.00059262
72 | 0.987 | -0.24775 | 0.0027495 | 0.00068909
73 | 0.98524 | -0.28201 | 0.002463 | 0.00061729
74 | 0.97202 | -0.53953 | 0.0024531 | 0.0006148
75 | 0.98167 | -0.35176 | 0.0034488 | 0.00086436
76 | 0.98491 | -0.28841 | 0.0013028 | 0.00032651
77 | 0.98495 | -0.28765 | 0 | 0
78 | 0.98499 | -0.28689 | 0.0011861 | 0.00029727
79 | 0.9721 | -0.53788 | 0 | 0
80 | 0.98422 | -0.3019 | 0.0031171 | 0.00078121
81 | 0.98564 | -0.27429 | 0.0025246 | 0.00063272
82 | 0.98402 | -0.30574 | 0.0042088 | 0.0010548
83 | 0.984 | -0.30627 | 0.0036347 | 0.00091095
84 | 0.9831 | -0.32384 | 0.00215 | 0.00053883
85 | 0.98258 | -0.33394 | 0.0036337 | 0.0009107
86 | 0.98254 | -0.33462 | 0.0037222 | 0.00093288
87 | 0.98226 | -0.34018 | 0.0020643 | 0.00051737
88 | 0.98499 | -0.28675 | 0.0017247 | 0.00043224
89 | 0.98505 | -0.28556 | 0.0024189 | 0.00060623
90 | 0.98507 | -0.28523 | 0.0023483 | 0.00058854
91 | 0.98226 | -0.33951 | 0.0017443 | 0.00043715
92 | 0.98234 | -0.33804 | 0.0024528 | 0.00061472
93 | 0.98226 | -0.33958 | 0.0014651 | 0.0003672
94 | 0.98223 | -0.34006 | 0.0025761 | 0.00064564
95 | 1 | 0 | -0.58872 | -0.15141
96 | 0.98578 | -0.27158 | 0.0038374 | 0.00096175
97 | 0.98714 | -0.24529 | 0.00303 | 0.00075939
98 | 0.98257 | -0.33344 | 0.0024052 | 0.00060281
99 | 0.98245 | -0.33576 | 0.0051868 | 0.0012999
100 | 0.98294 | -0.32614 | 0.0024855 | 0.00062293
101 | 0.97197 | -0.54045 | 0.003487 | 0.00087393
102 | 0.97242 | -0.53154 | 0.002321 | 0.0005817
103 | 0.98404 | -0.30431 | 0.0036511 | 0.00091506
104 | 0.97444 | -0.49192 | 0.0048851 | 0.0012243
105 | 0.97447 | -0.49124 | 0 | 0
106 | 0.97494 | -0.48202 | 0.0022952 | 0.00057524
107 | 0.9741 | -0.49848 | 0.0045003 | 0.0011279
108 | 0.99724 | -0.051927 | 0.0042293 | 0.00106
109 | 0.98762 | -0.23581 | 0.0023714 | 0.00059432
110 | 0.9877 | -0.23411 | 0.0041857 | 0.001049
111 | 0.988 | -0.22837 | 0.0056706 | 0.0014212
112 | 0.98908 | -0.20761 | 0.0039456 | 0.00098886
113 | 0.98161 | -0.35198 | 0.003781 | 0.00094761
114 | 0.98312 | -0.32274 | 0 | 0
115 | 0.98095 | -0.36483 | 0.0025179 | 0.00063104
116 | 0.98442 | -0.29754 | 0.0026159 | 0.00065561
117 | 0.98548 | -0.27702 | 0.0021489 | 0.00053857
118 | 0.98724 | -0.24326 | 0.0024296 | 0.00060891
119 | 0.97968 | -0.38903 | 0.0022869 | 0.00057314
120 | 0.97867 | -0.40875 | 0.0046062 | 0.0011544
121 | 0.97975 | -0.38754 | 0 | 0
122 | 0.97821 | -0.41778 | 0 | 0
123 | 0.98042 | -0.37461 | 0 | 0
124 | 0.9781 | -0.41978 | 0.0035139 | 0.00088066
125 | 0.97761 | -0.42938 | 0.003277 | 0.00082129
126 | 0.98074 | -0.36836 | 0.0022231 | 0.00055715
127 | 0.97917 | -0.39892 | 0.0026795 | 0.00067154
128 | 0.97682 | -0.44501 | 0.0064032 | 0.0016048
129 | 0.98074 | -0.36829 | 0.0022211 | 0.00055666
130 | 0.9789 | -0.40425 | 0 | 0
131 | 0.97248 | -0.53048 | 0.0023485 | 0.0005886
132 | 0.97285 | -0.52303 | 0.0030212 | 0.00075718
133 | 0.97293 | -0.52151 | 0.0046202 | 0.0011579
134 | 0.97294 | -0.52129 | 0.0010094 | 0.00025299
135 | 0.9719 | -0.54185 | 0.0045407 | 0.001138
136 | 0.9735 | -0.51027 | 0 | 0
137 | 0.99122 | -0.16634 | 0.00273 | 0.00068421
138 | 0.99104 | -0.16974 | 0.0014252 | 0.00035719
139 | 0.99711 | -0.054488 | 0.0026218 | 0.0006571
140 | 0.99063 | -0.17789 | 0.0048934 | 0.0012264
141 | 0.97488 | -0.48368 | 0.0032995 | 0.00082693
142 | 0.97491 | -0.48308 | 0.0029837 | 0.00074778
143 | 0.99051 | -0.17992 | 0.0014071 | 0.00035266
144 | 0.98952 | -0.19912 | 0.0028015 | 0.00070212
145 | 0.97409 | -0.49869 | 0.0074761 | 0.0018737
146 | 0.97284 | -0.52322 | 0.0041188 | 0.0010323
147 | 0.97435 | -0.49358 | 0.0072201 | 0.0018095
148 | 0.97275 | -0.52499 | 0.0017413 | 0.00043642
149 | 0.97465 | -0.48764 | 0.0031791 | 0.00079676
150 | 0.97253 | -0.52941 | 0.0041749 | 0.0010463
151 | 0.97594 | -0.46216 | 0 | 0
152 | 0.98749 | -0.23834 | 0.0021643 | 0.00054242
153 | 0.98943 | -0.20089 | 0 | 0
154 | 0.97979 | -0.38747 | 0.0027575 | 0.00069111
155 | 0.97861 | -0.41045 | 0.0023694 | 0.00059383
156 | 0.97857 | -0.41124 | 0.0023692 | 0.00059376
157 | 0.97504 | -0.48001 | 0.0090072 | 0.0022574
158 | 0.97521 | -0.47662 | 0.0030469 | 0.00076362
159 | 0.97536 | -0.47354 | 0 | 0
160 | 0.97579 | -0.46507 | 0.0046439 | 0.0011639
161 | 0.97676 | -0.44615 | 0.0018261 | 0.00045766
162 | 0.97703 | -0.44094 | 0.0018261 | 0.00045766
163 | 0.97633 | -0.45467 | 0.0017822 | 0.00044665
164 | 0.9773 | -0.43555 | 0.0018261 | 0.00045766
165 | 0.97627 | -0.45589 | 0.0017839 | 0.00044708
166 | 0.97793 | -0.42323 | 0.0022218 | 0.00055685
167 | 0.97601 | -0.46085 | 0.0017834 | 0.00044696
168 | 0.97577 | -0.46561 | 0.0017839 | 0.00044708
169 | 0.98858 | -0.21678 | 0 | 0
170 | 0.97502 | -0.48031 | 0 | 0
171 | 0.9747 | -0.48656 | 0.0085156 | 0.0021342
172 | 0.97517 | -0.47739 | 0.008583 | 0.0021511
173 | 0.97469 | -0.48678 | 0.0031801 | 0.00079702
174 | 0.97534 | -0.47402 | 0.0049489 | 0.0012403
175 | 0.9724 | -0.53203 | 0.0054441 | 0.0013644
176 | 0.97226 | -0.53483 | 0.0040495 | 0.0010149
177 | 0.97321 | -0.51603 | 0.0026306 | 0.0006593
178 | 0.97314 | -0.51742 | 0.0028692 | 0.00071909
179 | 0.9734 | -0.5124 | 0.002706 | 0.00067818
180 | 0.97306 | -0.519 | 0.0055063 | 0.00138
181 | 0.97351 | -0.51015 | 0.0027054 | 0.00067803
182 | 0.97371 | -0.50627 | 0 | 0
183 | 0.97367 | -0.50706 | 0.0055419 | 0.0013889
184 | 0.97875 | -0.40716 | 0.0022869 | 0.00057314
185 | 0.97875 | -0.40724 | 0.0022878 | 0.00057337
186 | 0.98089 | -0.3654 | 0.0021985 | 0.00055099
187 | 0.97861 | -0.40994 | 0.0022082 | 0.00055343
188 | 0.97467 | -0.48717 | 0.0031797 | 0.0007969
189 | 0.98556 | -0.2751 | 0.0013239 | 0.00033179
190 | 0.98556 | -0.27509 | 0.0013238 | 0.00033178
191 | 0.98563 | -0.27365 | 0 | 0
192 | 0.98567 | -0.27283 | 0.00297 | 0.00074435
193 | 0.97527 | -0.47545 | 0.0021044 | 0.0005274
194 | 0.98133 | -0.35681 | 0.0020467 | 0.00051295
195 | 0.97539 | -0.47308 | 0.0021044 | 0.0005274
196 | 0.97549 | -0.47121 | 0.0021015 | 0.00052669
197 | 0.97218 | -0.53636 | 0.0065596 | 0.001644
198 | 0.97853 | -0.4115 | 0.0022105 | 0.00055401
199 | 0.97847 | -0.41281 | 0.0022085 | 0.00055349
200 | 0.97843 | -0.41346 | 0.0092711 | 0.0023235
201 | 0.99998 | 149.9956 | 0 | 0

## res_line
| p_from_mw | q_from_mvar | p_to_mw | q_to_mvar | pl_mw | ql_mvar | i_from_ka | i_to_ka | i_ka | vm_from_pu | va_from_degree | vm_to_pu | va_to_degree | loading_percent
0 | 0.004412 | 0.0011056 | -0.0044116 | -0.0011056 | 4.8095e-07 | -4.5649e-08 | 0.00673 | 0.0067302 | 0.0067302 | 0.9755 | -0.47159 | 0.97538 | -0.47388 | 1.8489
1 | -0.006922 | -0.0017347 | 0.0069222 | 0.0017347 | 1.487e-07 | 5.0765e-08 | 0.010559 | 0.010559 | 0.010559 | 0.9755 | -0.47159 | 0.97552 | -0.47114 | 2.9008
2 | 0.0020299 | 0.00050873 | -0.0020299 | -0.00050874 | 3.6531e-09 | -1.0341e-08 | 0.0030967 | 0.0030967 | 0.0030967 | 0.97538 | -0.47388 | 0.97538 | -0.47391 | 0.85075
3 | -0.0093783 | -0.0023503 | 0.0093807 | 0.0023514 | 2.3563e-06 | 1.1246e-06 | 0.014305 | 0.014305 | 0.014305 | 0.97552 | -0.47114 | 0.97579 | -0.46586 | 3.93
4 | -0.011758 | -0.0029471 | 0.011758 | 0.0029473 | 3.0602e-07 | 1.6414e-07 | 0.01793 | 0.01793 | 0.01793 | 0.97579 | -0.46586 | 0.97581 | -0.46532 | 4.9257
5 | 0.027159 | 0.0068177 | -0.027155 | -0.0068153 | 3.9266e-06 | 2.4378e-06 | 0.04156 | 0.04156 | 0.04156 | 0.97249 | -0.53069 | 0.97234 | -0.53372 | 11.4177
6 | -0.029103 | -0.0073049 | 0.02912 | 0.0073157 | 1.7327e-05 | 1.08e-05 | 0.044535 | 0.044535 | 0.044535 | 0.97249 | -0.53069 | 0.97312 | -0.51821 | 12.2348
7 | 0.02673 | 0.0067087 | -0.02672 | -0.0067022 | 1.0529e-05 | 6.5306e-06 | 0.04091 | 0.04091 | 0.04091 | 0.97234 | -0.53372 | 0.97192 | -0.54198 | 11.239
8 | -0.033079 | -0.0083079 | 0.03308 | 0.0083084 | 7.348e-07 | 4.6076e-07 | 0.050588 | 0.050588 | 0.050588 | 0.97312 | -0.51821 | 0.97315 | -0.51775 | 13.8979
9 | -0.0056555 | -0.0014174 | 0.0056557 | 0.0014174 | 1.4274e-07 | 2.8529e-08 | 0.008662 | 0.008662 | 0.008662 | 0.97154 | -0.54942 | 0.97157 | -0.54889 | 2.3797
10 | -0.021429 | -0.0053739 | 0.021437 | 0.0053782 | 7.0547e-06 | 4.2987e-06 | 0.032822 | 0.032822 | 0.032822 | 0.97157 | -0.54889 | 0.97192 | -0.54198 | 9.0169
11 | 0.015774 | 0.0039564 | -0.01577 | -0.0039543 | 3.7242e-06 | 2.1728e-06 | 0.02416 | 0.02416 | 0.02416 | 0.97157 | -0.54889 | 0.97132 | -0.55384 | 6.6373
12 | -0.014025 | -0.0035154 | 0.014027 | 0.0035167 | 2.3756e-06 | 1.3473e-06 | 0.021386 | 0.021386 | 0.021386 | 0.97581 | -0.46532 | 0.976 | -0.46176 | 5.8754
13 | -0.03527 | -0.0088572 | 0.035294 | 0.0088723 | 2.4124e-05 | 1.5165e-05 | 0.053937 | 0.053936 | 0.053937 | 0.97315 | -0.51775 | 0.97387 | -0.50342 | 14.8177
14 | -0.021544 | -0.0054007 | 0.021564 | 0.0054129 | 2.0041e-05 | 1.2207e-05 | 0.032847 | 0.032847 | 0.032847 | 0.976 | -0.46176 | 0.97699 | -0.44226 | 9.0239
15 | -0.03866 | -0.009716 | 0.038661 | 0.0097167 | 1.1632e-06 | 7.3339e-07 | 0.05908 | 0.05908 | 0.05908 | 0.97387 | -0.50342 | 0.9739 | -0.50279 | 16.2307
16 | -0.043521 | -0.010935 | 0.04356 | 0.01096 | 3.9747e-05 | 2.5139e-05 | 0.066505 | 0.066504 | 0.066505 | 0.9739 | -0.50279 | 0.97488 | -0.48368 | 18.2705
17 | 0.31136 | 0.0798 | -0.3113 | -0.079767 | 5.2559e-05 | 3.343e-05 | 0.46734 | 0.46734 | 0.46734 | 0.99271 | -0.13793 | 0.99253 | -0.14142 | 25.6778
18 | -0.31372 | -0.080392 | 0.31411 | 0.080643 | 0.00039451 | 0.00025095 | 0.47087 | 0.47087 | 0.47087 | 0.99271 | -0.13793 | 0.99407 | -0.11202 | 25.8722
19 | 0.30879 | 0.079138 | -0.30842 | -0.078901 | 0.00037253 | 0.00023693 | 0.46358 | 0.46358 | 0.46358 | 0.99253 | -0.14142 | 0.99122 | -0.16634 | 25.4712
20 | -0.56355 | -0.14431 | 0.56449 | 0.14491 | 0.00094414 | 0.0006031 | 0.84467 | 0.84467 | 0.84467 | 0.99407 | -0.11202 | 0.99589 | -0.077503 | 46.4102
21 | 0.24593 | 0.062789 | -0.24531 | -0.062395 | 0.00062262 | 0.00039452 | 0.36854 | 0.36854 | 0.36854 | 0.99407 | -0.11202 | 0.99132 | -0.16455 | 20.2496
22 | -0.078087 | -0.019661 | 0.078202 | 0.019733 | 0.00011443 | 7.2963e-05 | 0.11896 | 0.11896 | 0.11896 | 0.97699 | -0.44226 | 0.97855 | -0.41165 | 32.6826
23 | 0.05355 | 0.013503 | -0.053503 | -0.013472 | 4.7305e-05 | 3.0038e-05 | 0.08159 | 0.08159 | 0.08159 | 0.97699 | -0.44226 | 0.97604 | -0.46073 | 22.4148
24 | -0.56593 | -0.14527 | 0.56656 | 0.14568 | 0.00063293 | 0.00040431 | 0.84681 | 0.84681 | 0.84681 | 0.99589 | -0.077503 | 0.99711 | -0.054488 | 46.5282
25 | 0.24415 | 0.062105 | -0.244 | -0.062006 | 0.00015681 | 9.9355e-05 | 0.36681 | 0.36681 | 0.36681 | 0.99132 | -0.16455 | 0.99063 | -0.17789 | 20.1543
26 | -0.080571 | -0.020327 | 0.080572 | 0.020328 | 1.608e-06 | 1.0256e-06 | 0.12257 | 0.12257 | 0.12257 | 0.97855 | -0.41165 | 0.97857 | -0.41124 | 33.6723
27 | 0.049898 | 0.012569 | -0.049845 | -0.012535 | 5.3271e-05 | 3.3787e-05 | 0.076095 | 0.076095 | 0.076095 | 0.97604 | -0.46073 | 0.97491 | -0.48308 | 20.9051
28 | 0.0099847 | 0.0025036 | -0.0099812 | -0.0025018 | 3.5215e-06 | 1.7578e-06 | 0.015301 | 0.015301 | 0.015301 | 0.97104 | -0.55929 | 0.97067 | -0.56669 | 4.2036
29 | -0.010622 | -0.0026634 | 0.010625 | 0.0026648 | 2.7592e-06 | 1.4223e-06 | 0.016278 | 0.016278 | 0.016278 | 0.97104 | -0.55929 | 0.97132 | -0.55384 | 4.472
30 | 0.0081321 | 0.0020384 | -0.0081292 | -0.0020372 | 2.9331e-06 | 1.2553e-06 | 0.012467 | 0.012467 | 0.012467 | 0.97067 | -0.56669 | 0.97029 | -0.57427 | 3.4249
31 | 0.0046948 | 0.0011764 | -0.0046939 | -0.0011764 | 8.9501e-07 | 4.2537e-09 | 0.0071997 | 0.0072 | 0.0072 | 0.97029 | -0.57427 | 0.97009 | -0.57827 | 1.978
32 | 0.012705 | 0.0031843 | -0.012704 | -0.0031838 | 7.9212e-07 | 4.3526e-07 | 0.019279 | 0.019279 | 0.019279 | 0.98064 | -0.37195 | 0.98057 | -0.37326 | 5.2963
33 | -0.015488 | -0.0038817 | 0.015493 | 0.0038845 | 4.7859e-06 | 2.7713e-06 | 0.023501 | 0.023501 | 0.023501 | 0.98064 | -0.37195 | 0.98097 | -0.36547 | 6.4563
34 | 0.0098242 | 0.0024621 | -0.0098239 | -0.0024619 | 2.7705e-07 | 1.3538e-07 | 0.014908 | 0.014908 | 0.014908 | 0.98057 | -0.37326 | 0.98054 | -0.37385 | 4.0957
35 | -0.019189 | -0.004811 | 0.019191 | 0.0048122 | 2.1107e-06 | 1.267e-06 | 0.029109 | 0.029109 | 0.029109 | 0.98097 | -0.36547 | 0.98109 | -0.36316 | 7.9969
36 | 0.0063802 | 0.0015988 | -0.0063799 | -0.0015988 | 2.7781e-07 | 7.8121e-08 | 0.0096821 | 0.0096822 | 0.0096822 | 0.98054 | -0.37385 | 0.98049 | -0.37477 | 2.6599
37 | -0.023417 | -0.0058714 | 0.023428 | 0.0058776 | 1.013e-05 | 6.2126e-06 | 0.035518 | 0.035518 | 0.035518 | 0.98109 | -0.36316 | 0.98155 | -0.35409 | 9.7577
38 | -0.0044564 | -0.0011169 | 0.0044568 | 0.0011168 | 4.1307e-07 | -2.8774e-08 | 0.0068236 | 0.0068235 | 0.0068236 | 0.97179 | -0.54398 | 0.97189 | -0.54204 | 1.8746
39 | -0.0044568 | -0.0011168 | 0.0044573 | 0.0011168 | 5.3121e-07 | -3.7104e-08 | 0.0068235 | 0.0068234 | 0.0068235 | 0.97189 | -0.54204 | 0.97202 | -0.53953 | 1.8746
40 | 0.0014941 | 0.00037426 | -0.0014941 | -0.00037445 | 3.2089e-08 | -1.8938e-07 | 0.0022674 | 0.0022675 | 0.0022675 | 0.98049 | -0.37477 | 0.98047 | -0.37522 | 0.62294
41 | -0.027458 | -0.0068878 | 0.027459 | 0.0068881 | 6.193e-07 | 3.8431e-07 | 0.041628 | 0.041628 | 0.041628 | 0.98155 | -0.35409 | 0.98157 | -0.35361 | 11.4364
42 | -0.029924 | -0.0075059 | 0.029926 | 0.0075076 | 2.6502e-06 | 1.6527e-06 | 0.045365 | 0.045365 | 0.045365 | 0.98157 | -0.35361 | 0.98167 | -0.35176 | 12.4629
43 | -0.017496 | -0.004384 | 0.017496 | 0.0043842 | 2.4312e-07 | 1.444e-07 | 0.026785 | 0.026785 | 0.026785 | 0.97195 | -0.54087 | 0.97196 | -0.54058 | 7.3586
44 | 0.0063558 | 0.001592 | -0.006355 | -0.0015918 | 7.7122e-07 | 2.244e-07 | 0.0097301 | 0.0097302 | 0.0097302 | 0.97195 | -0.54087 | 0.97182 | -0.54342 | 2.6731
45 | -0.021601 | -0.005413 | 0.021623 | 0.0054263 | 2.1795e-05 | 1.3289e-05 | 0.03307 | 0.03307 | 0.03307 | 0.97196 | -0.54058 | 0.97303 | -0.51942 | 9.0851
46 | 0.0037798 | 0.00094642 | -0.0037783 | -0.00094694 | 1.4994e-06 | -5.1883e-07 | 0.0057872 | 0.0057877 | 0.0057877 | 0.97182 | -0.54342 | 0.9714 | -0.55175 | 1.59
47 | -0.029218 | -0.0073298 | 0.029237 | 0.0073417 | 1.9137e-05 | 1.193e-05 | 0.044684 | 0.044684 | 0.044684 | 0.97303 | -0.51942 | 0.97373 | -0.50569 | 12.2759
48 | -0.033266 | -0.0083514 | 0.033317 | 0.0083835 | 5.1106e-05 | 3.2051e-05 | 0.050841 | 0.050841 | 0.050841 | 0.97373 | -0.50569 | 0.97536 | -0.47354 | 13.9673
49 | 0.27035 | 0.068581 | -0.27021 | -0.068491 | 0.00014156 | 8.9885e-05 | 0.40918 | 0.40918 | 0.40918 | 0.98386 | -0.30783 | 0.98329 | -0.31873 | 22.4825
50 | -0.27407 | -0.069512 | 0.27419 | 0.069591 | 0.00012397 | 7.8728e-05 | 0.4148 | 0.4148 | 0.4148 | 0.98386 | -0.30783 | 0.98434 | -0.29843 | 22.7914
51 | 0.26826 | 0.068004 | -0.2682 | -0.067961 | 6.6726e-05 | 4.2363e-05 | 0.40624 | 0.40624 | 0.40624 | 0.98329 | -0.31873 | 0.98303 | -0.32391 | 22.3209
52 | 0.012488 | 0.0031302 | -0.012486 | -0.0031293 | 1.7215e-06 | 9.3805e-07 | 0.018878 | 0.018878 | 0.018878 | 0.98434 | -0.29843 | 0.98419 | -0.30132 | 5.1862
53 | -0.28668 | -0.072721 | 0.28721 | 0.073058 | 0.0005296 | 0.00033656 | 0.43368 | 0.43368 | 0.43368 | 0.98434 | -0.29843 | 0.98633 | -0.26009 | 23.8286
54 | 0.26625 | 0.067474 | -0.26617 | -0.067425 | 7.7268e-05 | 4.905e-05 | 0.40329 | 0.40329 | 0.40329 | 0.98303 | -0.32391 | 0.98271 | -0.32995 | 22.159
55 | 0.0079906 | 0.0020027 | -0.0079899 | -0.0020024 | 7.354e-07 | 2.9993e-07 | 0.012081 | 0.012081 | 0.012081 | 0.98419 | -0.30132 | 0.9841 | -0.30326 | 3.319
56 | 0.010249 | 0.0025691 | -0.010246 | -0.0025679 | 2.3622e-06 | 1.1756e-06 | 0.015462 | 0.015462 | 0.015462 | 0.98633 | -0.26009 | 0.98608 | -0.26493 | 4.2477
57 | -0.29746 | -0.075627 | 0.2977 | 0.075784 | 0.00024722 | 0.00015718 | 0.44914 | 0.44914 | 0.44914 | 0.98633 | -0.26009 | 0.98722 | -0.24285 | 24.6781
58 | 0.26423 | 0.066938 | -0.26412 | -0.066868 | 0.00011021 | 6.9954e-05 | 0.40035 | 0.40035 | 0.40035 | 0.98271 | -0.32995 | 0.98227 | -0.33864 | 21.9973
59 | 0.0057549 | 0.0014422 | -0.0057548 | -0.0014422 | 1.4154e-07 | 2.7256e-08 | 0.0087018 | 0.0087018 | 0.0087018 | 0.9841 | -0.30326 | 0.98407 | -0.30377 | 2.3906
60 | 0.010246 | 0.0025679 | -0.010244 | -0.0025668 | 2.3187e-06 | 1.1541e-06 | 0.015462 | 0.015462 | 0.015462 | 0.98608 | -0.26493 | 0.98584 | -0.26968 | 4.2478
61 | -0.29972 | -0.07629 | 0.29986 | 0.076376 | 0.00013439 | 8.5447e-05 | 0.45218 | 0.45218 | 0.45218 | 0.98722 | -0.24285 | 0.98771 | -0.23355 | 24.8452
62 | 0.25908 | 0.065604 | -0.25885 | -0.065461 | 0.00022586 | 0.00014331 | 0.39271 | 0.39271 | 0.39271 | 0.98227 | -0.33864 | 0.98133 | -0.35681 | 21.5777
63 | 0.0036512 | 0.00091502 | -0.0036511 | -0.00091506 | 9.292e-08 | -4.3803e-08 | 0.005521 | 0.0055211 | 0.0055211 | 0.98407 | -0.30377 | 0.98404 | -0.30431 | 1.5168
64 | 0.0056188 | 0.0014076 | -0.005618 | -0.0014075 | 8.4429e-07 | 1.4129e-07 | 0.0084808 | 0.0084809 | 0.0084809 | 0.98584 | -0.26968 | 0.98567 | -0.27283 | 2.3299
65 | -0.30188 | -0.076882 | 0.30212 | 0.077037 | 0.0002445 | 0.00015547 | 0.45523 | 0.45522 | 0.45523 | 0.98771 | -0.23355 | 0.98858 | -0.21678 | 25.0124
66 | -0.018452 | -0.0046256 | 0.018458 | 0.0046293 | 6.208e-06 | 3.701e-06 | 0.027854 | 0.027854 | 0.027854 | 0.98574 | -0.27227 | 0.9861 | -0.26521 | 7.6522
67 | 0.016586 | 0.0041581 | -0.016586 | -0.004158 | 1.71e-07 | 1.0017e-07 | 0.025038 | 0.025038 | 0.025038 | 0.98574 | -0.27227 | 0.98572 | -0.27249 | 6.8787
68 | -0.020573 | -0.0051594 | 0.020582 | 0.0051649 | 9.0444e-06 | 5.4691e-06 | 0.031046 | 0.031046 | 0.031046 | 0.9861 | -0.26521 | 0.98657 | -0.25599 | 8.529
69 | 0.013958 | 0.0034994 | -0.013955 | -0.0034976 | 3.1215e-06 | 1.7588e-06 | 0.021071 | 0.021071 | 0.021071 | 0.98572 | -0.27249 | 0.98548 | -0.27718 | 5.7888
70 | 0.12308 | 0.031275 | -0.12303 | -0.031248 | 4.3824e-05 | 2.6967e-05 | 0.18579 | 0.18579 | 0.18579 | 0.98657 | -0.25599 | 0.98619 | -0.26339 | 10.2081
71 | -0.14366 | -0.03644 | 0.14368 | 0.036452 | 1.9258e-05 | 1.1976e-05 | 0.21683 | 0.21683 | 0.21683 | 0.98657 | -0.25599 | 0.98671 | -0.25321 | 11.9139
72 | 0.012553 | 0.0031462 | -0.012551 | -0.0031452 | 1.8994e-06 | 1.036e-06 | 0.018954 | 0.018954 | 0.018954 | 0.98548 | -0.27718 | 0.98532 | -0.28036 | 5.2072
73 | -0.004031 | -0.0010103 | 0.0040312 | 0.0010102 | 2.1169e-07 | -7.0217e-08 | 0.0059993 | 0.0059992 | 0.0059993 | 0.9998 | -0.0037953 | 0.99986 | -0.0026929 | 1.6482
74 | -0.0077499 | -0.0019422 | 0.0077505 | 0.0019424 | 6.2085e-07 | 2.3409e-07 | 0.011533 | 0.011533 | 0.011533 | 0.99986 | -0.0026929 | 0.99995 | -0.0010113 | 3.1685
75 | 0.12054 | 0.030622 | -0.1205 | -0.030603 | 3.0605e-05 | 1.8802e-05 | 0.18202 | 0.18202 | 0.18202 | 0.98619 | -0.26339 | 0.98591 | -0.26867 | 10.001
76 | -0.14642 | -0.037139 | 0.14646 | 0.037163 | 3.8444e-05 | 2.3933e-05 | 0.22097 | 0.22097 | 0.22097 | 0.98671 | -0.25321 | 0.987 | -0.24775 | 12.141
77 | -0.012137 | -0.0030417 | 0.012137 | 0.003042 | 5.8472e-07 | 3.1151e-07 | 0.01806 | 0.01806 | 0.01806 | 0.99995 | -0.0010113 | 1 | 0 | 4.9617
78 | 0.011447 | 0.0028684 | -0.011446 | -0.0028679 | 9.0277e-07 | 4.7517e-07 | 0.017286 | 0.017286 | 0.017286 | 0.98532 | -0.28036 | 0.98524 | -0.28201 | 4.749
79 | 0.11814 | 0.03001 | -0.11809 | -0.02998 | 4.7471e-05 | 3.0179e-05 | 0.17845 | 0.17845 | 0.17845 | 0.98591 | -0.26867 | 0.98548 | -0.27702 | 24.5124
80 | -0.14921 | -0.037852 | 0.14929 | 0.037905 | 8.5677e-05 | 5.3392e-05 | 0.22511 | 0.22511 | 0.22511 | 0.987 | -0.24775 | 0.98762 | -0.23581 | 12.3687
81 | 0.0089826 | 0.0022506 | -0.0089812 | -0.00225 | 1.3768e-06 | 6.2717e-07 | 0.013566 | 0.013566 | 0.013566 | 0.98524 | -0.28201 | 0.98507 | -0.28523 | 3.727
82 | -0.0069104 | -0.0017316 | 0.0069109 | 0.0017318 | 5.4518e-07 | 1.8787e-07 | 0.010579 | 0.010579 | 0.010579 | 0.97202 | -0.53953 | 0.9721 | -0.53788 | 2.9062
83 | -0.033375 | -0.0083719 | 0.033394 | 0.0083835 | 1.8429e-05 | 1.1552e-05 | 0.050593 | 0.050593 | 0.050593 | 0.98167 | -0.35176 | 0.98226 | -0.34018 | 13.8991
84 | -0.0013028 | -0.00032651 | 0.0013029 | 0.00032613 | 4.7066e-08 | -3.8221e-07 | 0.0019683 | 0.0019682 | 0.0019683 | 0.98491 | -0.28841 | 0.98495 | -0.28765 | 0.54074
85 | -0.0013029 | -0.00032613 | 0.0013029 | 0.00032575 | 4.7268e-08 | -3.8394e-07 | 0.0019682 | 0.001968 | 0.0019682 | 0.98495 | -0.28765 | 0.98499 | -0.28689 | 0.5407
86 | -0.002489 | -0.00062302 | 0.002489 | 0.00062299 | 1.6336e-08 | -2.8769e-08 | 0.0037599 | 0.0037599 | 0.0037599 | 0.98499 | -0.28689 | 0.98499 | -0.28675 | 1.0329
87 | 0.008029 | 0.0020123 | -0.008028 | -0.0020119 | 9.8388e-07 | 4.1437e-07 | 0.01229 | 0.01229 | 0.01229 | 0.9721 | -0.53788 | 0.97197 | -0.54045 | 3.3764
88 | -0.01494 | -0.0037441 | 0.014944 | 0.0037467 | 4.5146e-06 | 2.6039e-06 | 0.022869 | 0.022869 | 0.022869 | 0.9721 | -0.53788 | 0.97242 | -0.53154 | 6.2826
89 | -0.056005 | -0.014081 | 0.056078 | 0.014128 | 7.3951e-05 | 4.6978e-05 | 0.084688 | 0.084687 | 0.084688 | 0.98422 | -0.3019 | 0.98564 | -0.27429 | 23.2658
90 | 0.052887 | 0.0133 | -0.052878 | -0.013293 | 9.6839e-06 | 6.1464e-06 | 0.079975 | 0.079975 | 0.079975 | 0.98422 | -0.3019 | 0.98402 | -0.30574 | 21.9712
91 | -0.058603 | -0.014761 | 0.058611 | 0.014765 | 7.605e-06 | 4.8342e-06 | 0.088499 | 0.088499 | 0.088499 | 0.98564 | -0.27429 | 0.98578 | -0.27158 | 24.3129
92 | 0.048669 | 0.012239 | -0.048668 | -0.012238 | 1.2359e-06 | 7.8327e-07 | 0.073611 | 0.073611 | 0.073611 | 0.98402 | -0.30574 | 0.984 | -0.30627 | 20.2227
93 | 0.045033 | 0.011327 | -0.044995 | -0.011303 | 3.7771e-05 | 2.3898e-05 | 0.068114 | 0.068114 | 0.068114 | 0.984 | -0.30627 | 0.9831 | -0.32384 | 18.7127
94 | 0.042845 | 0.010764 | -0.042825 | -0.010751 | 2.0633e-05 | 1.3039e-05 | 0.06486 | 0.06486 | 0.06486 | 0.9831 | -0.32384 | 0.98258 | -0.33394 | 17.8187
95 | 0.039191 | 0.0098404 | -0.03919 | -0.0098396 | 1.2754e-06 | 8.0404e-07 | 0.059357 | 0.059357 | 0.059357 | 0.98258 | -0.33394 | 0.98254 | -0.33462 | 16.3069
96 | 0.035467 | 0.0089068 | -0.035458 | -0.0089008 | 9.4079e-06 | 5.911e-06 | 0.05372 | 0.05372 | 0.05372 | 0.98254 | -0.33462 | 0.98226 | -0.34018 | 14.7582
97 | -0.0042137 | -0.0010552 | 0.0042139 | 0.0010552 | 2.3805e-07 | -4.7086e-08 | 0.0063653 | 0.0063652 | 0.0063653 | 0.98499 | -0.28675 | 0.98505 | -0.28556 | 1.7487
98 | -0.0066328 | -0.0016614 | 0.0066329 | 0.0016614 | 1.0449e-07 | 3.1536e-08 | 0.010019 | 0.010019 | 0.010019 | 0.98505 | -0.28556 | 0.98507 | -0.28523 | 2.7525
99 | -0.0057856 | -0.0014499 | 0.005786 | 0.00145 | 4.0737e-07 | 8.1697e-08 | 0.0087645 | 0.0087644 | 0.0087645 | 0.98226 | -0.33951 | 0.98234 | -0.33804 | 2.4078
100 | 0.0040413 | 0.0010127 | -0.0040413 | -0.0010127 | 1.2546e-08 | -3.2693e-09 | 0.0061221 | 0.0061221 | 0.0061221 | 0.98226 | -0.33951 | 0.98226 | -0.33958 | 1.6819
101 | -0.0082388 | -0.0020647 | 0.0082397 | 0.0020651 | 8.9409e-07 | 3.7839e-07 | 0.01248 | 0.01248 | 0.01248 | 0.98234 | -0.33804 | 0.98245 | -0.33576 | 3.4285
102 | 0.0025762 | 0.00064555 | -0.0025761 | -0.00064564 | 5.9136e-08 | -9.3208e-08 | 0.0039026 | 0.0039027 | 0.0039027 | 0.98226 | -0.33958 | 0.98223 | -0.34006 | 1.0722
103 | 0.57494 | 0.14837 | -0.57348 | -0.14744 | 0.0014511 | 0.00092699 | 0.85704 | 0.85704 | 0.85704 | 1 | 0 | 0.99724 | -0.051927 | 47.0899
104 | -0.062448 | -0.015727 | 0.062527 | 0.015777 | 7.8602e-05 | 5.0004e-05 | 0.094291 | 0.094291 | 0.094291 | 0.98578 | -0.27158 | 0.98714 | -0.24529 | 25.9042
105 | -0.065557 | -0.016537 | 0.065563 | 0.016541 | 6.3685e-06 | 4.0536e-06 | 0.098859 | 0.098859 | 0.098859 | 0.98714 | -0.24529 | 0.98724 | -0.24326 | 27.159
106 | 0.013428 | 0.0033658 | -0.013426 | -0.003365 | 1.4805e-06 | 8.266e-07 | 0.020336 | 0.020336 | 0.020336 | 0.98257 | -0.33344 | 0.98245 | -0.33576 | 5.5867
107 | -0.015833 | -0.0039686 | 0.015839 | 0.0039718 | 5.5115e-06 | 3.2035e-06 | 0.023978 | 0.023978 | 0.023978 | 0.98257 | -0.33344 | 0.98294 | -0.32614 | 6.5874
108 | -0.018324 | -0.0045948 | 0.018327 | 0.0045965 | 2.9681e-06 | 1.7692e-06 | 0.027741 | 0.027741 | 0.027741 | 0.98294 | -0.32614 | 0.98312 | -0.32274 | 7.6211
109 | 0.004541 | 0.001138 | -0.0045407 | -0.001138 | 3.023e-07 | -1.3251e-08 | 0.0069518 | 0.0069519 | 0.0069519 | 0.97197 | -0.54045 | 0.9719 | -0.54185 | 1.9099
110 | -0.017265 | -0.0043284 | 0.017266 | 0.0043289 | 8.7106e-07 | 5.1619e-07 | 0.02642 | 0.02642 | 0.02642 | 0.97242 | -0.53154 | 0.97248 | -0.53048 | 7.2583
111 | -0.0048851 | -0.0012243 | 0.0048853 | 0.0012243 | 1.5803e-07 | 6.8014e-09 | 0.0074598 | 0.0074598 | 0.0074598 | 0.97444 | -0.49192 | 0.97447 | -0.49124 | 2.0494
112 | -0.03137 | -0.0078704 | 0.031384 | 0.007879 | 1.3799e-05 | 8.6314e-06 | 0.047905 | 0.047905 | 0.047905 | 0.97447 | -0.49124 | 0.97494 | -0.48202 | 13.1606
113 | 0.026485 | 0.006646 | -0.026475 | -0.0066404 | 9.146e-06 | 5.6678e-06 | 0.040445 | 0.040445 | 0.040445 | 0.97447 | -0.49124 | 0.9741 | -0.49848 | 11.1113
114 | -0.033679 | -0.0084542 | 0.033689 | 0.0084608 | 1.0549e-05 | 6.6184e-06 | 0.051408 | 0.051408 | 0.051408 | 0.97494 | -0.48202 | 0.97527 | -0.47545 | 14.123
115 | 0.021975 | 0.0055125 | -0.021967 | -0.0055075 | 8.1509e-06 | 4.9766e-06 | 0.03357 | 0.03357 | 0.03357 | 0.9741 | -0.49848 | 0.97371 | -0.50627 | 9.2227
116 | 0.56926 | 0.14638 | -0.56918 | -0.14634 | 7.0825e-05 | 4.5243e-05 | 0.85073 | 0.85073 | 0.85073 | 0.99724 | -0.051927 | 0.99711 | -0.054488 | 46.7431
117 | -0.15166 | -0.038499 | 0.15168 | 0.038507 | 1.2386e-05 | 7.7248e-06 | 0.22868 | 0.22868 | 0.22868 | 0.98762 | -0.23581 | 0.9877 | -0.23411 | 12.565
118 | -0.15586 | -0.039556 | 0.15591 | 0.039583 | 4.3059e-05 | 2.6892e-05 | 0.23499 | 0.23499 | 0.23499 | 0.9877 | -0.23411 | 0.988 | -0.22837 | 12.9115
119 | -0.16158 | -0.041004 | 0.16174 | 0.041105 | 0.00016155 | 0.00010107 | 0.24353 | 0.24353 | 0.24353 | 0.988 | -0.22837 | 0.98908 | -0.20761 | 13.3807
120 | -0.16568 | -0.042094 | 0.16574 | 0.042128 | 5.3645e-05 | 3.3595e-05 | 0.24946 | 0.24946 | 0.24946 | 0.98908 | -0.20761 | 0.98943 | -0.20089 | 13.7068
121 | -0.094616 | -0.023944 | 0.094749 | 0.024029 | 0.00013296 | 8.4879e-05 | 0.14351 | 0.14351 | 0.14351 | 0.98161 | -0.35198 | 0.98312 | -0.32274 | 39.4261
122 | 0.090835 | 0.022997 | -0.090779 | -0.022961 | 5.6025e-05 | 3.5756e-05 | 0.13778 | 0.13778 | 0.13778 | 0.98161 | -0.35198 | 0.98095 | -0.36483 | 37.8515
123 | -0.11308 | -0.028626 | 0.11321 | 0.028713 | 0.00013702 | 8.7535e-05 | 0.17125 | 0.17125 | 0.17125 | 0.98312 | -0.32274 | 0.98442 | -0.29754 | 47.0471
124 | 0.088261 | 0.02233 | -0.088166 | -0.022269 | 9.5755e-05 | 6.1104e-05 | 0.13396 | 0.13396 | 0.13396 | 0.98095 | -0.36483 | 0.97979 | -0.38747 | 36.8023
125 | -0.11583 | -0.029369 | 0.11594 | 0.029442 | 0.00011436 | 7.2682e-05 | 0.17521 | 0.17521 | 0.17521 | 0.98442 | -0.29754 | 0.98548 | -0.27702 | 24.0667
126 | -0.067993 | -0.017149 | 0.068009 | 0.01716 | 1.6011e-05 | 1.0195e-05 | 0.10252 | 0.10252 | 0.10252 | 0.98724 | -0.24326 | 0.98749 | -0.23834 | 28.165
127 | 0.16927 | 0.042756 | -0.16911 | -0.042655 | 0.00015984 | 0.00010027 | 0.25722 | 0.25722 | 0.25722 | 0.97968 | -0.38903 | 0.97867 | -0.40875 | 14.1332
128 | -0.17156 | -0.043329 | 0.17157 | 0.043336 | 1.2231e-05 | 7.6765e-06 | 0.2607 | 0.2607 | 0.2607 | 0.97968 | -0.38903 | 0.97975 | -0.38754 | 14.324
129 | 0.16451 | 0.041501 | -0.16443 | -0.041456 | 7.1064e-05 | 4.4531e-05 | 0.25022 | 0.25022 | 0.25022 | 0.97867 | -0.40875 | 0.97821 | -0.41778 | 13.7484
130 | -0.17157 | -0.043336 | 0.17168 | 0.043403 | 0.00010641 | 6.6786e-05 | 0.2607 | 0.2607 | 0.2607 | 0.97975 | -0.38754 | 0.98042 | -0.37461 | 14.324
131 | 0.0035142 | 0.00088048 | -0.0035139 | -0.00088066 | 3.3514e-07 | -1.7808e-07 | 0.0053456 | 0.0053458 | 0.0053458 | 0.97821 | -0.41778 | 0.9781 | -0.41978 | 1.4686
132 | 0.16092 | 0.040576 | -0.16083 | -0.04052 | 8.9328e-05 | 5.5924e-05 | 0.24488 | 0.24488 | 0.24488 | 0.97821 | -0.41778 | 0.97761 | -0.42938 | 13.4547
133 | -0.24995 | -0.063145 | 0.25002 | 0.063193 | 7.4839e-05 | 4.746e-05 | 0.37953 | 0.37953 | 0.37953 | 0.98042 | -0.37461 | 0.98074 | -0.36836 | 20.8534
134 | 0.078269 | 0.019742 | -0.078178 | -0.019684 | 9.0983e-05 | 5.8013e-05 | 0.11884 | 0.11884 | 0.11884 | 0.98042 | -0.37461 | 0.97917 | -0.39892 | 32.6474
135 | 0.15755 | 0.039699 | -0.15744 | -0.039625 | 0.00011768 | 7.3609e-05 | 0.23989 | 0.23989 | 0.23989 | 0.97761 | -0.42938 | 0.97682 | -0.44501 | 13.1807
136 | -0.25224 | -0.06375 | 0.25224 | 0.06375 | 8.9839e-07 | 5.6982e-07 | 0.38291 | 0.38291 | 0.38291 | 0.98074 | -0.36836 | 0.98074 | -0.36829 | 21.0387
137 | 0.075498 | 0.019012 | -0.075479 | -0.019 | 1.9239e-05 | 1.2264e-05 | 0.11476 | 0.11476 | 0.11476 | 0.97917 | -0.39892 | 0.9789 | -0.40425 | 31.5287
138 | 0.15103 | 0.03802 | -0.15091 | -0.037943 | 0.00012373 | 7.7237e-05 | 0.23013 | 0.23013 | 0.23013 | 0.97682 | -0.44501 | 0.97594 | -0.46216 | 12.6448
139 | -0.25447 | -0.064307 | 0.2545 | 0.064329 | 3.5262e-05 | 2.2369e-05 | 0.38628 | 0.38627 | 0.38628 | 0.98074 | -0.36829 | 0.98089 | -0.3654 | 21.2239
140 | 0.02048 | 0.005135 | -0.020477 | -0.0051333 | 2.8367e-06 | 1.7174e-06 | 0.031132 | 0.031132 | 0.031132 | 0.9789 | -0.40425 | 0.97875 | -0.40716 | 8.5528
141 | 0.054999 | 0.013865 | -0.054949 | -0.013833 | 4.9891e-05 | 3.1692e-05 | 0.083633 | 0.083633 | 0.083633 | 0.9789 | -0.40425 | 0.97793 | -0.42323 | 22.976
142 | -0.019615 | -0.0049175 | 0.019622 | 0.0049217 | 6.9662e-06 | 4.2024e-06 | 0.030014 | 0.030014 | 0.030014 | 0.97248 | -0.53048 | 0.97285 | -0.52303 | 8.2456
143 | -0.022643 | -0.0056789 | 0.022645 | 0.0056799 | 1.6426e-06 | 1.0059e-06 | 0.034635 | 0.034635 | 0.034635 | 0.97285 | -0.52303 | 0.97293 | -0.52151 | 9.5151
144 | -0.027265 | -0.0068379 | 0.027265 | 0.006838 | 2.8442e-07 | 1.7661e-07 | 0.041701 | 0.041701 | 0.041701 | 0.97293 | -0.52151 | 0.97294 | -0.52129 | 11.4563
145 | -0.028275 | -0.007091 | 0.028289 | 0.0071003 | 1.4855e-05 | 9.2439e-06 | 0.043245 | 0.043245 | 0.043245 | 0.97294 | -0.52129 | 0.9735 | -0.51027 | 11.8805
146 | -0.054404 | -0.013654 | 0.054434 | 0.013673 | 3.006e-05 | 1.8661e-05 | 0.083165 | 0.083164 | 0.083165 | 0.9735 | -0.51027 | 0.97409 | -0.49869 | 11.4237
147 | 0.026114 | 0.0065541 | -0.026098 | -0.0065441 | 1.6122e-05 | 9.9831e-06 | 0.03992 | 0.03992 | 0.03992 | 0.9735 | -0.51027 | 0.97284 | -0.52322 | 10.967
148 | 0.30569 | 0.078217 | -0.30564 | -0.078185 | 5.0377e-05 | 3.2036e-05 | 0.45948 | 0.45948 | 0.45948 | 0.99122 | -0.16634 | 0.99104 | -0.16974 | 25.246
149 | 0.30422 | 0.077828 | -0.30407 | -0.077732 | 0.00014973 | 9.5215e-05 | 0.45734 | 0.45734 | 0.45734 | 0.99104 | -0.16974 | 0.99051 | -0.17992 | 25.1284
150 | 0.2391 | 0.06078 | -0.23886 | -0.060625 | 0.0002442 | 0.00015467 | 0.35946 | 0.35946 | 0.35946 | 0.99063 | -0.17789 | 0.98952 | -0.19912 | 19.7505
151 | -0.04686 | -0.011787 | 0.046861 | 0.011788 | 1.3296e-06 | 8.4231e-07 | 0.071541 | 0.071541 | 0.071541 | 0.97488 | -0.48368 | 0.97491 | -0.48308 | 19.654
152 | 0.30266 | 0.07738 | -0.30212 | -0.077037 | 0.00053866 | 0.00034252 | 0.45522 | 0.45522 | 0.45522 | 0.99051 | -0.17992 | 0.98858 | -0.21678 | 25.0123
153 | 0.23606 | 0.059923 | -0.23604 | -0.05991 | 2.0032e-05 | 1.2685e-05 | 0.35525 | 0.35525 | 0.35525 | 0.98952 | -0.19912 | 0.98943 | -0.20089 | 19.519
154 | -0.06191 | -0.015547 | 0.061925 | 0.015555 | 1.5088e-05 | 8.2566e-06 | 0.094585 | 0.094584 | 0.094585 | 0.97409 | -0.49869 | 0.97435 | -0.49358 | 5.197
155 | 0.02198 | 0.0055118 | -0.021978 | -0.0055107 | 1.8473e-06 | 1.1282e-06 | 0.03362 | 0.03362 | 0.03362 | 0.97284 | -0.52322 | 0.97275 | -0.52499 | 9.2363
156 | -0.069145 | -0.017364 | 0.069165 | 0.017376 | 1.96e-05 | 1.1085e-05 | 0.10561 | 0.10561 | 0.10561 | 0.97435 | -0.49358 | 0.97465 | -0.48764 | 5.8028
157 | 0.020236 | 0.0050743 | -0.020232 | -0.0050717 | 4.2644e-06 | 2.5819e-06 | 0.030956 | 0.030956 | 0.030956 | 0.97275 | -0.52499 | 0.97253 | -0.52941 | 8.5045
158 | -0.072344 | -0.018172 | 0.072369 | 0.018187 | 2.5336e-05 | 1.4489e-05 | 0.11046 | 0.11046 | 0.11046 | 0.97465 | -0.48764 | 0.97502 | -0.48031 | 6.0694
159 | 0.016057 | 0.0040254 | -0.016055 | -0.0040242 | 2.0068e-06 | 1.1744e-06 | 0.024569 | 0.024569 | 0.024569 | 0.97253 | -0.52941 | 0.9724 | -0.53203 | 6.7496
160 | 0.10087 | 0.02536 | -0.10081 | -0.025325 | 5.7089e-05 | 3.4528e-05 | 0.15382 | 0.15382 | 0.15382 | 0.97594 | -0.46216 | 0.97534 | -0.47402 | 8.4516
161 | 0.050044 | 0.012583 | -0.050037 | -0.01258 | 6.9576e-06 | 3.4579e-06 | 0.076316 | 0.076317 | 0.076317 | 0.97594 | -0.46216 | 0.97579 | -0.46507 | 4.1932
162 | -0.070173 | -0.017702 | 0.070299 | 0.017782 | 0.00012609 | 8.0315e-05 | 0.10578 | 0.10578 | 0.10578 | 0.98749 | -0.23834 | 0.98943 | -0.20089 | 29.0609
163 | 0.085408 | 0.021578 | -0.085314 | -0.021518 | 9.3969e-05 | 5.9953e-05 | 0.12977 | 0.12977 | 0.12977 | 0.97979 | -0.38747 | 0.97861 | -0.41045 | 35.6518
164 | 0.082945 | 0.020924 | -0.082942 | -0.020922 | 3.1317e-06 | 1.9977e-06 | 0.12617 | 0.12617 | 0.12617 | 0.97861 | -0.41045 | 0.97857 | -0.41124 | 34.662
165 | -0.0090072 | -0.0022574 | 0.0090087 | 0.0022581 | 1.4539e-06 | 6.7453e-07 | 0.013746 | 0.013746 | 0.013746 | 0.97504 | -0.48001 | 0.97521 | -0.47662 | 3.7764
166 | -0.012056 | -0.0030217 | 0.012057 | 0.0030227 | 1.7698e-06 | 9.5861e-07 | 0.018395 | 0.018395 | 0.018395 | 0.97521 | -0.47662 | 0.97536 | -0.47354 | 5.0536
167 | -0.045374 | -0.011406 | 0.045393 | 0.011416 | 1.8346e-05 | 9.7023e-06 | 0.069236 | 0.069235 | 0.069236 | 0.97536 | -0.47354 | 0.97579 | -0.46507 | 4.7552
168 | -0.049019 | -0.012326 | 0.049031 | 0.012333 | 1.2187e-05 | 7.7267e-06 | 0.074691 | 0.074691 | 0.074691 | 0.97676 | -0.44615 | 0.97703 | -0.44094 | 20.5194
169 | 0.047193 | 0.011868 | -0.047174 | -0.011856 | 1.9214e-05 | 1.2173e-05 | 0.071909 | 0.071909 | 0.071909 | 0.97676 | -0.44615 | 0.97633 | -0.45467 | 19.7551
170 | -0.050857 | -0.012791 | 0.05087 | 0.012799 | 1.3111e-05 | 8.3183e-06 | 0.077472 | 0.077472 | 0.077472 | 0.97703 | -0.44094 | 0.9773 | -0.43555 | 21.2834
171 | 0.045391 | 0.011409 | -0.045389 | -0.011407 | 2.6441e-06 | 1.6738e-06 | 0.069192 | 0.069193 | 0.069193 | 0.97633 | -0.45467 | 0.97627 | -0.45589 | 19.0089
172 | -0.052696 | -0.013257 | 0.052727 | 0.013277 | 3.104e-05 | 1.9704e-05 | 0.080252 | 0.080252 | 0.080252 | 0.9773 | -0.43555 | 0.97793 | -0.42323 | 22.0472
173 | 0.043605 | 0.01096 | -0.043595 | -0.010954 | 1.0315e-05 | 6.5239e-06 | 0.066474 | 0.066474 | 0.066474 | 0.97627 | -0.45589 | 0.97601 | -0.46085 | 18.262
174 | 0.041811 | 0.010507 | -0.041802 | -0.010501 | 9.4886e-06 | 5.9949e-06 | 0.063755 | 0.063755 | 0.063755 | 0.97601 | -0.46085 | 0.97577 | -0.46561 | 17.515
175 | 0.040018 | 0.010054 | -0.040007 | -0.010047 | 1.0698e-05 | 6.7511e-06 | 0.061034 | 0.061034 | 0.061034 | 0.97577 | -0.46561 | 0.97549 | -0.47121 | 16.7677
176 | 0.01488 | 0.0037306 | -0.014875 | -0.0037281 | 4.4289e-06 | 2.549e-06 | 0.022709 | 0.022709 | 0.022709 | 0.97502 | -0.48031 | 0.9747 | -0.48656 | 6.2389
177 | -0.087249 | -0.021917 | 0.087261 | 0.021925 | 1.2145e-05 | 7.203e-06 | 0.13317 | 0.13317 | 0.13317 | 0.97502 | -0.48031 | 0.97517 | -0.47739 | 7.3172
178 | 0.0063599 | 0.0015939 | -0.0063598 | -0.0015939 | 6.6831e-08 | 1.9209e-08 | 0.0097092 | 0.0097093 | 0.0097093 | 0.9747 | -0.48656 | 0.97469 | -0.48678 | 2.6674
179 | -0.095844 | -0.024076 | 0.09586 | 0.024085 | 1.5421e-05 | 9.2696e-06 | 0.14627 | 0.14627 | 0.14627 | 0.97517 | -0.47739 | 0.97534 | -0.47402 | 8.0368
180 | 0.0031797 | 0.00079685 | -0.0031797 | -0.0007969 | 5.8925e-08 | -4.5398e-08 | 0.0048543 | 0.0048543 | 0.0048543 | 0.97469 | -0.48678 | 0.97467 | -0.48717 | 1.3336
181 | 0.010611 | 0.0026598 | -0.01061 | -0.0026591 | 1.4136e-06 | 7.2739e-07 | 0.016238 | 0.016238 | 0.016238 | 0.9724 | -0.53203 | 0.97226 | -0.53483 | 4.4609
182 | 0.0065601 | 0.0016441 | -0.0065596 | -0.001644 | 4.7974e-07 | 1.4966e-07 | 0.01004 | 0.01004 | 0.01004 | 0.97226 | -0.53483 | 0.97218 | -0.53636 | 2.7583
183 | 0.0083764 | 0.0020994 | -0.0083759 | -0.0020992 | 5.5481e-07 | 2.4301e-07 | 0.012807 | 0.012807 | 0.012807 | 0.97321 | -0.51603 | 0.97314 | -0.51742 | 3.5185
184 | -0.011007 | -0.0027587 | 0.011009 | 0.0027597 | 1.9036e-06 | 9.9558e-07 | 0.01683 | 0.016829 | 0.01683 | 0.97321 | -0.51603 | 0.9734 | -0.5124 | 4.6235
185 | 0.0055067 | 0.0013801 | -0.0055063 | -0.00138 | 4.1461e-07 | 7.1623e-08 | 0.0084202 | 0.0084203 | 0.0084203 | 0.97314 | -0.51742 | 0.97306 | -0.519 | 2.3133
186 | -0.013715 | -0.0034379 | 0.013716 | 0.0034387 | 1.4682e-06 | 8.2891e-07 | 0.020966 | 0.020966 | 0.020966 | 0.9734 | -0.5124 | 0.97351 | -0.51015 | 5.7599
187 | -0.016422 | -0.0041167 | 0.016425 | 0.0041185 | 3.0423e-06 | 1.787e-06 | 0.025101 | 0.025101 | 0.025101 | 0.97351 | -0.51015 | 0.97371 | -0.50627 | 6.8959
188 | 0.0055421 | 0.001389 | -0.0055419 | -0.0013889 | 2.0914e-07 | 3.7144e-08 | 0.0084694 | 0.0084694 | 0.0084694 | 0.97371 | -0.50627 | 0.97367 | -0.50706 | 2.3268
189 | 0.01819 | 0.0045602 | -0.01819 | -0.0045601 | 7.3836e-08 | 4.4019e-08 | 0.027655 | 0.027655 | 0.027655 | 0.97875 | -0.40716 | 0.97875 | -0.40724 | 7.5976
190 | 0.015902 | 0.0039868 | -0.0159 | -0.0039856 | 2.0427e-06 | 1.1902e-06 | 0.024177 | 0.024177 | 0.024177 | 0.97875 | -0.40724 | 0.97861 | -0.40994 | 6.6421
191 | -0.2567 | -0.06488 | 0.25681 | 0.064948 | 0.00010579 | 6.712e-05 | 0.38961 | 0.38961 | 0.38961 | 0.98089 | -0.3654 | 0.98133 | -0.35681 | 21.4071
192 | 0.013692 | 0.0034321 | -0.013691 | -0.0034316 | 1.0182e-06 | 5.7296e-07 | 0.02082 | 0.02082 | 0.02082 | 0.97861 | -0.40994 | 0.97853 | -0.4115 | 5.7197
193 | -0.0013239 | -0.00033179 | 0.0013239 | 0.00033179 | 4.1666e-10 | -3.2767e-09 | 0.0019988 | 0.0019988 | 0.0019988 | 0.98556 | -0.2751 | 0.98556 | -0.27509 | 0.54912
194 | -0.0026477 | -0.00066357 | 0.0026479 | 0.0006633 | 1.8218e-07 | -2.7084e-07 | 0.0039975 | 0.0039974 | 0.0039975 | 0.98556 | -0.27509 | 0.98563 | -0.27365 | 1.0982
195 | -0.0026479 | -0.0006633 | 0.002648 | 0.00066315 | 1.0308e-07 | -1.5329e-07 | 0.0039974 | 0.0039973 | 0.0039974 | 0.98563 | -0.27365 | 0.98567 | -0.27283 | 1.0982
196 | -0.035794 | -0.0089882 | 0.035798 | 0.0089908 | 4.0558e-06 | 2.5505e-06 | 0.054618 | 0.054618 | 0.054618 | 0.97527 | -0.47545 | 0.97539 | -0.47308 | 15.0051
197 | -0.037902 | -0.0095182 | 0.037906 | 0.0095203 | 3.3794e-06 | 2.1292e-06 | 0.057829 | 0.057829 | 0.057829 | 0.97539 | -0.47308 | 0.97549 | -0.47121 | 15.887
198 | 0.011481 | 0.0028776 | -0.01148 | -0.0028772 | 7.1596e-07 | 3.7953e-07 | 0.017458 | 0.017458 | 0.017458 | 0.97853 | -0.4115 | 0.97847 | -0.41281 | 4.7962
199 | 0.0092714 | 0.0023237 | -0.0092711 | -0.0023235 | 2.8802e-07 | 1.3581e-07 | 0.0141 | 0.0141 | 0.0141 | 0.97847 | -0.41281 | 0.97843 | -0.41346 | 3.8735

## res_trafo
| p_hv_mw | q_hv_mvar | p_lv_mw | q_lv_mvar | pl_mw | ql_mvar | i_hv_ka | i_lv_ka | vm_hv_pu | va_hv_degree | vm_lv_pu | va_lv_degree | loading_percent
0 | -1.2729e-15 | -1.3162e-15 | 0.00165 | 1.2699e-07 | 0.00165 | 1.2699e-07 | 5.2857e-17 | 0.0023815 | 0.99998 | 149.9956 | 1 | 0 | 0.2619

## res_ext_grid
| p_mw | q_mvar
0 | 0.59174 | 0.15217

## res_load
| p_mw | q_mvar
0 | 0.00251 | 0.00062907
1 | 0.0023817 | 0.0005969
2 | 0.0024561 | 0.00061556
3 | 0.0020299 | 0.00050874
4 | 0.0023769 | 0.00059571
5 | 0.0019439 | 0.00048718
6 | 0.00042509 | 0.00010654
7 | 0.0039591 | 0.00099224
8 | 0.0056555 | 0.0014174
9 | 0.0022669 | 0.00056813
10 | 0.0021897 | 0.00054878
11 | 0.0075171 | 0.001884
12 | 0.0033661 | 0.00084363
13 | 0.0048595 | 0.0012179
14 | 0.0023605 | 0.00059159
15 | 0.0025085 | 0.00062869
16 | 0.0035087 | 0.00087935
17 | 0.002973 | 0.00074511
18 | 0.0014373 | 0.00036023
19 | 0.0011553 | 0.00028954
20 | 0.0023691 | 0.00059376
21 | 0.0036045 | 0.00090338
22 | 0.00063761 | 0.0001598
23 | 0.0018491 | 0.00046342
24 | 0.005145 | 0.0012895
25 | 0.0034344 | 0.00086075
26 | 0.0046939 | 0.0011764
27 | 0.005283 | 0.001324
28 | 0.0027827 | 0.00069742
29 | 0.00288 | 0.0007218
30 | 0.0036968 | 0.0009265
31 | 0.0034437 | 0.00086308
32 | 0.004226 | 0.0010591
33 | 0.0044564 | 0.0011169
34 | 0.0048858 | 0.0012245
35 | 0.0040306 | 0.0010102
36 | 0.0014941 | 0.00037445
37 | 0.002465 | 0.00061778
38 | 0.01114 | 0.002792
39 | 0.004105 | 0.0010288
40 | 0.0025752 | 0.0006454
41 | 0.007595 | 0.0019035
42 | 0.0037783 | 0.00094694
43 | 0.0040288 | 0.0010097
44 | 0.0037165 | 0.00093143
45 | 0.0019442 | 0.00048726
46 | 0.001946 | 0.00048772
47 | 0.0044953 | 0.0011266
48 | 0.0019437 | 0.00048715
49 | 0.002235 | 0.00056013
50 | 0.0020191 | 0.00050602
51 | 0.0050424 | 0.0012638
52 | 0.0021035 | 0.00052719
53 | 0.0046251 | 0.0011592
54 | 0.0020191 | 0.00050602
55 | 0.0018653 | 0.0004675
56 | 0.0021151 | 0.00053009
57 | 0.002628 | 0.00065863
58 | 0.0014023 | 0.00035144
59 | 0.004031 | 0.0010103
60 | 0.0037187 | 0.00093199
61 | 0.0024977 | 0.00062599
62 | 0.0027412 | 0.000687
63 | 0.0043862 | 0.0010993
64 | 0.0011044 | 0.00027678
65 | 0.0023646 | 0.00059262
66 | 0.0027495 | 0.00068909
67 | 0.002463 | 0.00061729
68 | 0.0024531 | 0.0006148
69 | 0.0034488 | 0.00086436
70 | 0.0013028 | 0.00032651
71 | 0.0011861 | 0.00029727
72 | 0.0031171 | 0.00078121
73 | 0.0025246 | 0.00063272
74 | 0.0042088 | 0.0010548
75 | 0.0036347 | 0.00091095
76 | 0.00215 | 0.00053883
77 | 0.0036337 | 0.0009107
78 | 0.0037222 | 0.00093288
79 | 0.0020643 | 0.00051737
80 | 0.0017247 | 0.00043224
81 | 0.0024189 | 0.00060623
82 | 0.0023483 | 0.00058854
83 | 0.0017443 | 0.00043715
84 | 0.0024528 | 0.00061472
85 | 0.0014651 | 0.0003672
86 | 0.0025761 | 0.00064564
87 | 0.0030157 | 0.0007558
88 | 0.0038374 | 0.00096175
89 | 0.00303 | 0.00075939
90 | 0.0024052 | 0.00060281
91 | 0.0051868 | 0.0012999
92 | 0.0024855 | 0.00062293
93 | 0.003487 | 0.00087393
94 | 0.002321 | 0.0005817
95 | 0.0036511 | 0.00091506
96 | 0.0048851 | 0.0012243
97 | 0.0022952 | 0.00057524
98 | 0.0045003 | 0.0011279
99 | 0.0042293 | 0.00106
100 | 0.0023714 | 0.00059432
101 | 0.0041857 | 0.001049
102 | 0.0056706 | 0.0014212
103 | 0.0039456 | 0.00098886
104 | 0.003781 | 0.00094761
105 | 0.0025179 | 0.00063104
106 | 0.0026159 | 0.00065561
107 | 0.0021489 | 0.00053857
108 | 0.0024296 | 0.00060891
109 | 0.0022869 | 0.00057314
110 | 0.0046062 | 0.0011544
111 | 0.0035139 | 0.00088066
112 | 0.003277 | 0.00082129
113 | 0.0022231 | 0.00055715
114 | 0.0026795 | 0.00067154
115 | 0.0064032 | 0.0016048
116 | 0.0022211 | 0.00055666
117 | 0.0023485 | 0.0005886
118 | 0.0030212 | 0.00075718
119 | 0.0046202 | 0.0011579
120 | 0.0010094 | 0.00025299
121 | 0.0045407 | 0.001138
122 | 0.00273 | 0.00068421
123 | 0.0014252 | 0.00035719
124 | 0.0026218 | 0.0006571
125 | 0.0048934 | 0.0012264
126 | 0.0032995 | 0.00082693
127 | 0.0029837 | 0.00074778
128 | 0.0014071 | 0.00035266
129 | 0.0028015 | 0.00070212
130 | 0.0074761 | 0.0018737
131 | 0.0041188 | 0.0010323
132 | 0.0072201 | 0.0018095
133 | 0.0017413 | 0.00043642
134 | 0.0031791 | 0.00079676
135 | 0.0041749 | 0.0010463
136 | 0.0021643 | 0.00054242
137 | 0.0027575 | 0.00069111
138 | 0.0023694 | 0.00059383
139 | 0.0023692 | 0.00059376
140 | 0.0090072 | 0.0022574
141 | 0.0030469 | 0.00076362
142 | 0.0046439 | 0.0011639
143 | 0.0018261 | 0.00045766
144 | 0.0018261 | 0.00045766
145 | 0.0017822 | 0.00044665
146 | 0.0018261 | 0.00045766
147 | 0.0017839 | 0.00044708
148 | 0.0022218 | 0.00055685
149 | 0.0017834 | 0.00044696
150 | 0.0017839 | 0.00044708
151 | 0.0085156 | 0.0021342
152 | 0.008583 | 0.0021511
153 | 0.0031801 | 0.00079702
154 | 0.0049489 | 0.0012403
155 | 0.0054441 | 0.0013644
156 | 0.0040495 | 0.0010149
157 | 0.0026306 | 0.0006593
158 | 0.0028692 | 0.00071909
159 | 0.002706 | 0.00067818
160 | 0.0055063 | 0.00138
161 | 0.0027054 | 0.00067803
162 | 0.0055419 | 0.0013889
163 | 0.0022869 | 0.00057314
164 | 0.0022878 | 0.00057337
165 | 0.0021985 | 0.00055099
166 | 0.0022082 | 0.00055343
167 | 0.0031797 | 0.0007969
168 | 0.0013239 | 0.00033179
169 | 0.0013238 | 0.00033178
170 | 0.00297 | 0.00074435
171 | 0.0021044 | 0.0005274
172 | 0.0020467 | 0.00051295
173 | 0.0021044 | 0.0005274
174 | 0.0021015 | 0.00052669
175 | 0.0065596 | 0.001644
176 | 0.0022105 | 0.00055401
177 | 0.0022085 | 0.00055349
178 | 0.0092711 | 0.0023235

## dtypes
| element | column | dtype
0 | bus | name | object
1 | bus | vn_kv | float64
2 | bus | type | object
3 | bus | zone | object
4 | bus | in_service | bool
5 | load | name | object
6 | load | bus | uint32
7 | load | p_mw | float64
8 | load | q_mvar | float64
9 | load | const_z_percent | float64
10 | load | const_i_percent | float64
11 | load | sn_mva | float64
12 | load | scaling | float64
13 | load | in_service | bool
14 | load | type | object
15 | ext_grid | name | object
16 | ext_grid | bus | uint32
17 | ext_grid | vm_pu | float64
18 | ext_grid | va_degree | float64
19 | ext_grid | slack_weight | float64
20 | ext_grid | in_service | bool
21 | line | name | object
22 | line | std_type | object
23 | line | from_bus | uint32
24 | line | to_bus | uint32
25 | line | length_km | float64
26 | line | r_ohm_per_km | float64
27 | line | x_ohm_per_km | float64
28 | line | c_nf_per_km | float64
29 | line | g_us_per_km | float64
30 | line | max_i_ka | float64
31 | line | df | float64
32 | line | parallel | uint32
33 | line | type | object
34 | line | in_service | bool
35 | trafo | name | object
36 | trafo | std_type | object
37 | trafo | hv_bus | uint32
38 | trafo | lv_bus | uint32
39 | trafo | sn_mva | float64
40 | trafo | vn_hv_kv | float64
41 | trafo | vn_lv_kv | float64
42 | trafo | vk_percent | float64
43 | trafo | vkr_percent | float64
44 | trafo | pfe_kw | float64
45 | trafo | i0_percent | float64
46 | trafo | shift_degree | float64
47 | trafo | tap_side | object
48 | trafo | tap_neutral | int32
49 | trafo | tap_min | int32
50 | trafo | tap_max | int32
51 | trafo | tap_step_percent | float64
52 | trafo | tap_step_degree | float64
53 | trafo | tap_pos | int32
54 | trafo | tap_phase_shifter | bool
55 | trafo | parallel | uint32
56 | trafo | df | float64
57 | trafo | in_service | bool
58 | line_geodata | coords | object
59 | bus_geodata | x | float64
60 | bus_geodata | y | float64
61 | bus_geodata | coords | object
62 | res_bus | vm_pu | float64
63 | res_bus | va_degree | float64
64 | res_bus | p_mw | float64
65 | res_bus | q_mvar | float64
66 | res_line | p_from_mw | float64
67 | res_line | q_from_mvar | float64
68 | res_line | p_to_mw | float64
69 | res_line | q_to_mvar | float64
70 | res_line | pl_mw | float64
71 | res_line | ql_mvar | float64
72 | res_line | i_from_ka | float64
73 | res_line | i_to_ka | float64
74 | res_line | i_ka | float64
75 | res_line | vm_from_pu | float64
76 | res_line | va_from_degree | float64
77 | res_line | vm_to_pu | float64
78 | res_line | va_to_degree | float64
79 | res_line | loading_percent | float64
80 | res_trafo | p_hv_mw | float64
81 | res_trafo | q_hv_mvar | float64
82 | res_trafo | p_lv_mw | float64
83 | res_trafo | q_lv_mvar | float64
84 | res_trafo | pl_mw | float64
85 | res_trafo | ql_mvar | float64
86 | res_trafo | i_hv_ka | float64
87 | res_trafo | i_lv_ka | float64
88 | res_trafo | vm_hv_pu | float64
89 | res_trafo | va_hv_degree | float64
90 | res_trafo | vm_lv_pu | float64
91 | res_trafo | va_lv_degree | float64
92 | res_trafo | loading_percent | float64
93 | res_ext_grid | p_mw | float64
94 | res_ext_grid | q_mvar | float64
95 | res_load | p_mw | float64
96 | res_load | q_mvar | float64

## parameters
| version | format_version | converged | OPF_converged | name | f_hz | sn_mva
0 | 2.14.6 | 2.14.0 | TRUE | FALSE |  | 50 | 1