## bus
| name | vn_kv | type | zone | in_service
0 | bus_LV_1054-21_0_8_node_0 | 0.4 | n |  | TRUE
1 | bus_LV_1054-21_0_8_node_1 | 0.4 | n |  | TRUE
2 | bus_LV_1054-21_0_8_node_2 | 0.4 | n |  | TRUE
3 | bus_LV_1054-21_0_8_node_58 | 0.4 | n |  | TRUE
4 | bus_LV_1054-21_0_8_node_152 | 0.4 | n |  | TRUE
5 | bus_LV_1054-21_0_8_node_57 | 0.4 | n |  | TRUE
6 | bus_LV_1054-21_0_8_node_3 | 0.4 | n |  | TRUE
7 | bus_LV_1054-21_0_8_node_151 | 0.4 | n |  | TRUE
8 | bus_LV_1054-21_0_8_node_4 | 0.4 | n |  | TRUE
9 | bus_LV_1054-21_0_8_node_5 | 0.4 | n |  | TRUE
10 | bus_LV_1054-21_0_8_node_6 | 0.4 | n |  | TRUE
11 | bus_LV_1054-21_0_8_node_16 | 0.4 | n |  | TRUE
12 | bus_LV_1054-21_0_8_node_54 | 0.4 | n |  | TRUE
13 | bus_LV_1054-21_0_8_node_12 | 0.4 | n |  | TRUE
14 | bus_LV_1054-21_0_8_node_7 | 0.4 | n |  | TRUE
15 | bus_LV_1054-21_0_8_node_39 | 0.4 | n |  | TRUE
16 | bus_LV_1054-21_0_8_node_40 | 0.4 | n |  | TRUE
17 | bus_LV_1054-21_0_8_node_8 | 0.4 | n |  | TRUE
18 | bus_LV_1054-21_0_8_node_9 | 0.4 | n |  | TRUE
19 | bus_LV_1054-21_0_8_node_10 | 0.4 | n |  | TRUE
20 | bus_LV_1054-21_0_8_node_11 | 0.4 | n |  | TRUE
21 | bus_LV_1054-21_0_8_node_13 | 0.4 | n |  | TRUE
22 | bus_LV_1054-21_0_8_node_14 | 0.4 | n |  | TRUE
23 | bus_LV_1054-21_0_8_node_15 | 0.4 | n |  | TRUE
24 | bus_LV_1054-21_0_8_node_17 | 0.4 | n |  | TRUE
25 | bus_LV_1054-21_0_8_node_41 | 0.4 | n |  | TRUE
26 | bus_LV_1054-21_0_8_node_51 | 0.4 | n |  | TRUE
27 | bus_LV_1054-21_0_8_node_47 | 0.4 | n |  | TRUE
28 | bus_LV_1054-21_0_8_node_62 | 0.4 | n |  | TRUE
29 | bus_LV_1054-21_0_8_node_50 | 0.4 | n |  | TRUE
30 | bus_LV_1054-21_0_8_node_55 | 0.4 | n |  | TRUE
31 | bus_LV_1054-21_0_8_node_22 | 0.4 | n |  | TRUE
32 | bus_LV_1054-21_0_8_node_18 | 0.4 | n |  | TRUE
33 | bus_LV_1054-21_0_8_node_19 | 0.4 | n |  | TRUE
34 | bus_LV_1054-21_0_8_node_20 | 0.4 | n |  | TRUE
35 | bus_LV_1054-21_0_8_node_21 | 0.4 | n |  | TRUE
36 | bus_LV_1054-21_0_8_node_68 | 0.4 | n |  | TRUE
37 | bus_LV_1054-21_0_8_node_65 | 0.4 | n |  | TRUE
38 | bus_LV_1054-21_0_8_node_66 | 0.4 | n |  | TRUE
39 | bus_LV_1054-21_0_8_node_71 | 0.4 | n |  | TRUE
40 | bus_LV_1054-21_0_8_node_23 | 0.4 | n |  | TRUE
41 | bus_LV_1054-21_0_8_node_24 | 0.4 | n |  | TRUE
42 | bus_LV_1054-21_0_8_node_25 | 0.4 | n |  | TRUE
43 | bus_LV_1054-21_0_8_node_26 | 0.4 | n |  | TRUE
44 | bus_LV_1054-21_0_8_node_27 | 0.4 | n |  | TRUE
45 | bus_LV_1054-21_0_8_node_43 | 0.4 | n |  | TRUE
46 | bus_LV_1054-21_0_8_node_44 | 0.4 | n |  | TRUE
47 | bus_LV_1054-21_0_8_node_42 | 0.4 | n |  | TRUE
48 | bus_LV_1054-21_0_8_node_28 | 0.4 | n |  | TRUE
49 | bus_LV_1054-21_0_8_node_38 | 0.4 | n |  | TRUE
50 | bus_LV_1054-21_0_8_node_37 | 0.4 | n |  | TRUE
51 | bus_LV_1054-21_0_8_node_29 | 0.4 | n |  | TRUE
52 | bus_LV_1054-21_0_8_node_52 | 0.4 | n |  | TRUE
53 | bus_LV_1054-21_0_8_node_33 | 0.4 | n |  | TRUE
54 | bus_LV_1054-21_0_8_node_35 | 0.4 | n |  | TRUE
55 | bus_LV_1054-21_0_8_node_56 | 0.4 | n |  | TRUE
56 | bus_LV_1054-21_0_8_node_53 | 0.4 | n |  | TRUE
57 | bus_LV_1054-21_0_8_node_31 | 0.4 | n |  | TRUE
58 | bus_LV_1054-21_0_8_node_30 | 0.4 | n |  | TRUE
59 | bus_LV_1054-21_0_8_node_32 | 0.4 | n |  | TRUE
60 | bus_LV_1054-21_0_8_node_34 | 0.4 | n |  | TRUE
61 | bus_LV_1054-21_0_8_node_72 | 0.4 | n |  | TRUE
62 | bus_LV_1054-21_0_8_node_36 | 0.4 | n |  | TRUE
63 | bus_LV_1054-21_0_8_node_73 | 0.4 | n |  | TRUE
64 | bus_LV_1054-21_0_8_node_45 | 0.4 | n |  | TRUE
65 | bus_LV_1054-21_0_8_node_94 | 0.4 | n |  | TRUE
66 | bus_LV_1054-21_0_8_node_93 | 0.4 | n |  | TRUE
67 | bus_LV_1054-21_0_8_node_46 | 0.4 | n |  | TRUE
68 | bus_LV_1054-21_0_8_node_95 | 0.4 | n |  | TRUE
69 | bus_LV_1054-21_0_8_node_49 | 0.4 | n |  | TRUE
70 | bus_LV_1054-21_0_8_node_63 | 0.4 | n |  | TRUE
71 | bus_LV_1054-21_0_8_node_48 | 0.4 | n |  | TRUE
72 | bus_LV_1054-21_0_8_node_96 | 0.4 | n |  | TRUE
73 | bus_LV_1054-21_0_8_node_59 | 0.4 | n |  | TRUE
74 | bus_LV_1054-21_0_8_node_60 | 0.4 | n |  | TRUE
75 | bus_LV_1054-21_0_8_node_163 | 0.4 | n |  | TRUE
76 | bus_LV_1054-21_0_8_node_144 | 0.4 | n |  | TRUE
77 | bus_LV_1054-21_0_8_node_61 | 0.4 | n |  | TRUE
78 | bus_LV_1054-21_0_8_node_64 | 0.4 | n |  | TRUE
79 | bus_LV_1054-21_0_8_node_98 | 0.4 | n |  | TRUE
80 | bus_LV_1054-21_0_8_node_99 | 0.4 | n |  | TRUE
81 | bus_LV_1054-21_0_8_node_70 | 0.4 | n |  | TRUE
82 | bus_LV_1054-21_0_8_node_74 | 0.4 | n |  | TRUE
83 | bus_LV_1054-21_0_8_node_75 | 0.4 | n |  | TRUE
84 | bus_LV_1054-21_0_8_node_76 | 0.4 | n |  | TRUE
85 | bus_LV_1054-21_0_8_node_77 | 0.4 | n |  | TRUE
86 | bus_LV_1054-21_0_8_node_78 | 0.4 | n |  | TRUE
87 | bus_LV_1054-21_0_8_node_79 | 0.4 | n |  | TRUE
88 | bus_LV_1054-21_0_8_node_80 | 0.4 | n |  | TRUE
89 | bus_LV_1054-21_0_8_node_88 | 0.4 | n |  | TRUE
90 | bus_LV_1054-21_0_8_node_124 | 0.4 | n |  | TRUE
91 | bus_LV_1054-21_0_8_node_126 | 0.4 | n |  | TRUE
92 | bus_LV_1054-21_0_8_node_125 | 0.4 | n |  | TRUE
93 | bus_LV_1054-21_0_8_node_81 | 0.4 | n |  | TRUE
94 | bus_LV_1054-21_0_8_node_82 | 0.4 | n |  | TRUE
95 | bus_LV_1054-21_0_8_node_83 | 0.4 | n |  | TRUE
96 | bus_LV_1054-21_0_8_node_84 | 0.4 | n |  | TRUE
97 | bus_LV_1054-21_0_8_node_85 | 0.4 | n |  | TRUE
98 | bus_LV_1054-21_0_8_node_86 | 0.4 | n |  | TRUE
99 | bus_LV_1054-21_0_8_node_87 | 0.4 | n |  | TRUE
100 | bus_LV_1054-21_0_8_node_115 | 0.4 | n |  | TRUE
101 | bus_LV_1054-21_0_8_node_89 | 0.4 | n |  | TRUE
102 | bus_LV_1054-21_0_8_node_116 | 0.4 | n |  | TRUE
103 | bus_LV_1054-21_0_8_node_90 | 0.4 | n |  | TRUE
104 | bus_LV_1054-21_0_8_node_127 | 0.4 | n |  | TRUE
105 | bus_LV_1054-21_0_8_node_91 | 0.4 | n |  | TRUE
106 | bus_LV_1054-21_0_8_node_92 | 0.4 | n |  | TRUE
107 | bus_LV_1054-21_0_8_node_142 | 0.4 | n |  | TRUE
108 | bus_LV_1054-21_0_8_node_143 | 0.4 | n |  | TRUE
109 | bus_LV_1054-21_0_8_node_97 | 0.4 | n |  | TRUE
110 | bus_LV_1054-21_0_8_node_121 | 0.4 | n |  | TRUE
111 | bus_LV_1054-21_0_8_node_119 | 0.4 | n |  | TRUE
112 | bus_LV_1054-21_0_8_node_100 | 0.4 | n |  | TRUE
113 | bus_LV_1054-21_0_8_node_101 | 0.4 | n |  | TRUE
114 | bus_LV_1054-21_0_8_node_132 | 0.4 | n |  | TRUE
115 | bus_LV_1054-21_0_8_node_133 | 0.4 | n |  | TRUE
116 | bus_LV_1054-21_0_8_node_102 | 0.4 | n |  | TRUE
117 | bus_LV_1054-21_0_8_node_103 | 0.4 | n |  | TRUE
118 | bus_LV_1054-21_0_8_node_104 | 0.4 | n |  | TRUE
119 | bus_LV_1054-21_0_8_node_105 | 0.4 | n |  | TRUE
120 | bus_LV_1054-21_0_8_node_106 | 0.4 | n |  | TRUE
121 | bus_LV_1054-21_0_8_node_107 | 0.4 | n |  | TRUE
122 | bus_LV_1054-21_0_8_node_108 | 0.4 | n |  | TRUE
123 | bus_LV_1054-21_0_8_node_150 | 0.4 | n |  | TRUE
124 | bus_LV_1054-21_0_8_node_134 | 0.4 | n |  | TRUE
125 | bus_LV_1054-21_0_8_node_114 | 0.4 | n |  | TRUE
126 | bus_LV_1054-21_0_8_node_135 | 0.4 | n |  | TRUE
127 | bus_LV_1054-21_0_8_node_109 | 0.4 | n |  | TRUE
128 | bus_LV_1054-21_0_8_node_110 | 0.4 | n |  | TRUE
129 | bus_LV_1054-21_0_8_node_111 | 0.4 | n |  | TRUE
130 | bus_LV_1054-21_0_8_node_112 | 0.4 | n |  | TRUE
131 | bus_LV_1054-21_0_8_node_113 | 0.4 | n |  | TRUE
132 | bus_LV_1054-21_0_8_node_167 | 0.4 | n |  | TRUE
133 | bus_LV_1054-21_0_8_node_168 | 0.4 | n |  | TRUE
134 | bus_LV_1054-21_0_8_node_169 | 0.4 | n |  | TRUE
135 | bus_LV_1054-21_0_8_node_117 | 0.4 | n |  | TRUE
136 | bus_LV_1054-21_0_8_node_153 | 0.4 | n |  | TRUE
137 | bus_LV_1054-21_0_8_node_154 | 0.4 | n |  | TRUE
138 | bus_LV_1054-21_0_8_node_118 | 0.4 | n |  | TRUE
139 | bus_LV_1054-21_0_8_node_120 | 0.4 | n |  | TRUE
140 | bus_LV_1054-21_0_8_node_122 | 0.4 | n |  | TRUE
141 | bus_LV_1054-21_0_8_node_123 | 0.4 | n |  | TRUE
142 | bus_LV_1054-21_0_8_node_129 | 0.4 | n |  | TRUE
143 | bus_LV_1054-21_0_8_node_130 | 0.4 | n |  | TRUE
144 | bus_LV_1054-21_0_8_node_141 | 0.4 | n |  | TRUE
145 | bus_LV_1054-21_0_8_node_139 | 0.4 | n |  | TRUE
146 | bus_LV_1054-21_0_8_node_128 | 0.4 | n |  | TRUE
147 | bus_LV_1054-21_0_8_node_131 | 0.4 | n |  | TRUE
148 | bus_LV_1054-21_0_8_node_146 | 0.4 | n |  | TRUE
149 | bus_LV_1054-21_0_8_node_147 | 0.4 | n |  | TRUE
150 | bus_LV_1054-21_0_8_node_136 | 0.4 | n |  | TRUE
151 | bus_LV_1054-21_0_8_node_140 | 0.4 | n |  | TRUE
152 | bus_LV_1054-21_0_8_node_138 | 0.4 | n |  | TRUE
153 | bus_LV_1054-21_0_8_node_137 | 0.4 | n |  | TRUE
154 | bus_LV_1054-21_0_8_node_162 | 0.4 | n |  | TRUE
155 | bus_LV_1054-21_0_8_node_148 | 0.4 | n |  | TRUE
156 | bus_LV_1054-21_0_8_node_149 | 0.4 | n |  | TRUE
157 | bus_LV_1054-21_0_8_node_161 | 0.4 | n |  | TRUE
158 | bus_LV_1054-21_0_8_node_160 | 0.4 | n |  | TRUE
159 | bus_LV_1054-21_0_8_node_155 | 0.4 | n |  | TRUE
160 | bus_LV_1054-21_0_8_node_156 | 0.4 | n |  | TRUE
161 | bus_LV_1054-21_0_8_node_157 | 0.4 | n |  | TRUE
162 | bus_LV_1054-21_0_8_node_158 | 0.4 | n |  | TRUE
163 | bus_LV_1054-21_0_8_node_159 | 0.4 | n |  | TRUE
164 | bus_LV_1054-21_0_8_node_164 | 0.4 | n |  | TRUE
165 | bus_LV_1054-21_0_8_node_165 | 0.4 | n |  | TRUE
166 | bus_LV_1054-21_0_8_node_166 | 0.4 | n |  | TRUE
167 | bus_LV_1054-21_0_8_node_170 | 0.4 | n |  | TRUE
168 | bus_LV_1054-21_0_8_node_172 | 0.4 | n |  | TRUE
169 | bus_LV_1054-21_0_8_node_171 | 0.4 | n |  | TRUE
170 | bus_MV_212_1_node_57 | 20 | n |  | TRUE

## load
| name | bus | p_mw | q_mvar | const_z_percent | const_i_percent | sn_mva | scaling | in_service | type
0 | LV_1054-21_0_8_load_0 | 0 | 0.0030141 | 0.00075541 | 0 | 0 |  | 1 | TRUE | wye
1 | LV_1054-21_0_8_load_58 | 3 | 0.0016773 | 0.00042037 | 0 | 0 |  | 1 | TRUE | wye
2 | LV_1054-21_0_8_load_152 | 4 | 0.0011856 | 0.00029713 | 0 | 0 |  | 1 | TRUE | wye
3 | LV_1054-21_0_8_load_57 | 5 | 0.0008359 | 0.0002095 | 0 | 0 |  | 1 | TRUE | wye
4 | LV_1054-21_0_8_load_3 | 6 | 0.0025425 | 0.00063721 | 0 | 0 |  | 1 | TRUE | wye
5 | LV_1054-21_0_8_load_151 | 7 | 0.00097689 | 0.00024483 | 0 | 0 |  | 1 | TRUE | wye
6 | LV_1054-21_0_8_load_4 | 8 | 0.001838 | 0.00046063 | 0 | 0 |  | 1 | TRUE | wye
7 | LV_1054-21_0_8_load_6 | 10 | 0.007283 | 0.0018253 | 0 | 0 |  | 1 | TRUE | wye
8 | LV_1054-21_0_8_load_54 | 12 | 0.0082864 | 0.0020768 | 0 | 0 |  | 1 | TRUE | wye
9 | LV_1054-21_0_8_load_7 | 14 | 0.0031806 | 0.00079712 | 0 | 0 |  | 1 | TRUE | wye
10 | LV_1054-21_0_8_load_39 | 15 | 0.0059169 | 0.0014829 | 0 | 0 |  | 1 | TRUE | wye
11 | LV_1054-21_0_8_load_40 | 16 | 0.0017662 | 0.00044265 | 0 | 0 |  | 1 | TRUE | wye
12 | LV_1054-21_0_8_load_8 | 17 | 0.0022479 | 0.00056337 | 0 | 0 |  | 1 | TRUE | wye
13 | LV_1054-21_0_8_load_9 | 18 | 0.0017954 | 0.00044998 | 0 | 0 |  | 1 | TRUE | wye
14 | LV_1054-21_0_8_load_11 | 20 | 0.0018229 | 0.00045687 | 0 | 0 |  | 1 | TRUE | wye
15 | LV_1054-21_0_8_load_13 | 21 | 0.0016273 | 0.00040784 | 0 | 0 |  | 1 | TRUE | wye
16 | LV_1054-21_0_8_load_14 | 22 | 0.0023855 | 0.00059787 | 0 | 0 |  | 1 | TRUE | wye
17 | LV_1054-21_0_8_load_15 | 23 | 0.0012778 | 0.00032025 | 0 | 0 |  | 1 | TRUE | wye
18 | LV_1054-21_0_8_load_17 | 24 | 0.0012716 | 0.0003187 | 0 | 0 |  | 1 | TRUE | wye
19 | LV_1054-21_0_8_load_41 | 25 | 0.0016353 | 0.00040985 | 0 | 0 |  | 1 | TRUE | wye
20 | LV_1054-21_0_8_load_51 | 26 | 0.0011881 | 0.00029777 | 0 | 0 |  | 1 | TRUE | wye
21 | LV_1054-21_0_8_load_47 | 27 | 0.0075458 | 0.0018912 | 0 | 0 |  | 1 | TRUE | wye
22 | LV_1054-21_0_8_load_62 | 28 | 0.0028862 | 0.00072335 | 0 | 0 |  | 1 | TRUE | wye
23 | LV_1054-21_0_8_load_50 | 29 | 0.0021419 | 0.0005368 | 0 | 0 |  | 1 | TRUE | wye
24 | LV_1054-21_0_8_load_55 | 30 | 0.018934 | 0.0047452 | 0 | 0 |  | 1 | TRUE | wye
25 | LV_1054-21_0_8_load_22 | 31 | 0.0016383 | 0.00041058 | 0 | 0 |  | 1 | TRUE | wye
26 | LV_1054-21_0_8_load_18 | 32 | 0.0016878 | 0.00042301 | 0 | 0 |  | 1 | TRUE | wye
27 | LV_1054-21_0_8_load_19 | 33 | 0.0065435 | 0.0016399 | 0 | 0 |  | 1 | TRUE | wye
28 | LV_1054-21_0_8_load_20 | 34 | 0.0025442 | 0.00063764 | 0 | 0 |  | 1 | TRUE | wye
29 | LV_1054-21_0_8_load_21 | 35 | 0.0012509 | 0.0003135 | 0 | 0 |  | 1 | TRUE | wye
30 | LV_1054-21_0_8_load_65 | 37 | 0.0025942 | 0.00065017 | 0 | 0 |  | 1 | TRUE | wye
31 | LV_1054-21_0_8_load_71 | 39 | 0.0019164 | 0.00048028 | 0 | 0 |  | 1 | TRUE | wye
32 | LV_1054-21_0_8_load_23 | 40 | 0.00091708 | 0.00022984 | 0 | 0 |  | 1 | TRUE | wye
33 | LV_1054-21_0_8_load_24 | 41 | 0.0014448 | 0.00036211 | 0 | 0 |  | 1 | TRUE | wye
34 | LV_1054-21_0_8_load_25 | 42 | 0.0009323 | 0.00023366 | 0 | 0 |  | 1 | TRUE | wye
35 | LV_1054-21_0_8_load_26 | 43 | 0.0059336 | 0.0014871 | 0 | 0 |  | 1 | TRUE | wye
36 | LV_1054-21_0_8_load_27 | 44 | 0.00080457 | 0.00020164 | 0 | 0 |  | 1 | TRUE | wye
37 | LV_1054-21_0_8_load_43 | 45 | 0.001096 | 0.00027469 | 0 | 0 |  | 1 | TRUE | wye
38 | LV_1054-21_0_8_load_44 | 46 | 0.0029829 | 0.00074758 | 0 | 0 |  | 1 | TRUE | wye
39 | LV_1054-21_0_8_load_42 | 47 | 0.0083592 | 0.002095 | 0 | 0 |  | 1 | TRUE | wye
40 | LV_1054-21_0_8_load_28 | 48 | 0.0098771 | 0.0024754 | 0 | 0 |  | 1 | TRUE | wye
41 | LV_1054-21_0_8_load_38 | 49 | 0.0012016 | 0.00030114 | 0 | 0 |  | 1 | TRUE | wye
42 | LV_1054-21_0_8_load_37 | 50 | 0.0077074 | 0.0019316 | 0 | 0 |  | 1 | TRUE | wye
43 | LV_1054-21_0_8_load_29 | 51 | 0.00083453 | 0.00020915 | 0 | 0 |  | 1 | TRUE | wye
44 | LV_1054-21_0_8_load_52 | 52 | 0.0022248 | 0.00055758 | 0 | 0 |  | 1 | TRUE | wye
45 | LV_1054-21_0_8_load_33 | 53 | 0.0026663 | 0.00066824 | 0 | 0 |  | 1 | TRUE | wye
46 | LV_1054-21_0_8_load_35 | 54 | 0.0038283 | 0.00095947 | 0 | 0 |  | 1 | TRUE | wye
47 | LV_1054-21_0_8_load_56 | 55 | 0.0011664 | 0.00029232 | 0 | 0 |  | 1 | TRUE | wye
48 | LV_1054-21_0_8_load_53 | 56 | 0.0015998 | 0.00040095 | 0 | 0 |  | 1 | TRUE | wye
49 | LV_1054-21_0_8_load_31 | 57 | 0.0077093 | 0.0019321 | 0 | 0 |  | 1 | TRUE | wye
50 | LV_1054-21_0_8_load_30 | 58 | 0.0015257 | 0.00038236 | 0 | 0 |  | 1 | TRUE | wye
51 | LV_1054-21_0_8_load_32 | 59 | 0.00091489 | 0.00022929 | 0 | 0 |  | 1 | TRUE | wye
52 | LV_1054-21_0_8_load_34 | 60 | 0.0010685 | 0.00026779 | 0 | 0 |  | 1 | TRUE | wye
53 | LV_1054-21_0_8_load_72 | 61 | 0.0019822 | 0.00049678 | 0 | 0 |  | 1 | TRUE | wye
54 | LV_1054-21_0_8_load_36 | 62 | 0.0034049 | 0.00085336 | 0 | 0 |  | 1 | TRUE | wye
55 | LV_1054-21_0_8_load_73 | 63 | 0.0019675 | 0.00049311 | 0 | 0 |  | 1 | TRUE | wye
56 | LV_1054-21_0_8_load_45 | 64 | 0.00089046 | 0.00022317 | 0 | 0 |  | 1 | TRUE | wye
57 | LV_1054-21_0_8_load_94 | 65 | 0.0017464 | 0.00043768 | 0 | 0 |  | 1 | TRUE | wye
58 | LV_1054-21_0_8_load_93 | 66 | 0.0016916 | 0.00042396 | 0 | 0 |  | 1 | TRUE | wye
59 | LV_1054-21_0_8_load_46 | 67 | 0.010006 | 0.0025077 | 0 | 0 |  | 1 | TRUE | wye
60 | LV_1054-21_0_8_load_95 | 68 | 0.0025276 | 0.00063346 | 0 | 0 |  | 1 | TRUE | wye
61 | LV_1054-21_0_8_load_49 | 69 | 0.0012623 | 0.00031637 | 0 | 0 |  | 1 | TRUE | wye
62 | LV_1054-21_0_8_load_63 | 70 | 0.0020315 | 0.00050914 | 0 | 0 |  | 1 | TRUE | wye
63 | LV_1054-21_0_8_load_96 | 72 | 0.0023643 | 0.00059254 | 0 | 0 |  | 1 | TRUE | wye
64 | LV_1054-21_0_8_load_59 | 73 | 0.00724 | 0.0018145 | 0 | 0 |  | 1 | TRUE | wye
65 | LV_1054-21_0_8_load_60 | 74 | 0.0038559 | 0.00096638 | 0 | 0 |  | 1 | TRUE | wye
66 | LV_1054-21_0_8_load_163 | 75 | 0.0085995 | 0.0021552 | 0 | 0 |  | 1 | TRUE | wye
67 | LV_1054-21_0_8_load_61 | 77 | 0.0064293 | 0.0016113 | 0 | 0 |  | 1 | TRUE | wye
68 | LV_1054-21_0_8_load_64 | 78 | 0.0029287 | 0.00073399 | 0 | 0 |  | 1 | TRUE | wye
69 | LV_1054-21_0_8_load_98 | 79 | 0.0028957 | 0.00072573 | 0 | 0 |  | 1 | TRUE | wye
70 | LV_1054-21_0_8_load_99 | 80 | 0.0039383 | 0.00098703 | 0 | 0 |  | 1 | TRUE | wye
71 | LV_1054-21_0_8_load_70 | 81 | 0.0011864 | 0.00029734 | 0 | 0 |  | 1 | TRUE | wye
72 | LV_1054-21_0_8_load_74 | 82 | 0.0026305 | 0.00065926 | 0 | 0 |  | 1 | TRUE | wye
73 | LV_1054-21_0_8_load_75 | 83 | 0.0040131 | 0.0010058 | 0 | 0 |  | 1 | TRUE | wye
74 | LV_1054-21_0_8_load_76 | 84 | 0.0040106 | 0.0010051 | 0 | 0 |  | 1 | TRUE | wye
75 | LV_1054-21_0_8_load_77 | 85 | 0.0026333 | 0.00065996 | 0 | 0 |  | 1 | TRUE | wye
76 | LV_1054-21_0_8_load_78 | 86 | 0.003869 | 0.00096966 | 0 | 0 |  | 1 | TRUE | wye
77 | LV_1054-21_0_8_load_79 | 87 | 0.0026305 | 0.00065926 | 0 | 0 |  | 1 | TRUE | wye
78 | LV_1054-21_0_8_load_80 | 88 | 0.0040138 | 0.0010059 | 0 | 0 |  | 1 | TRUE | wye
79 | LV_1054-21_0_8_load_88 | 89 | 0.0035013 | 0.00087751 | 0 | 0 |  | 1 | TRUE | wye
80 | LV_1054-21_0_8_load_124 | 90 | 0.0044712 | 0.0011206 | 0 | 0 |  | 1 | TRUE | wye
81 | LV_1054-21_0_8_load_126 | 91 | 0.0026305 | 0.00065926 | 0 | 0 |  | 1 | TRUE | wye
82 | LV_1054-21_0_8_load_125 | 92 | 0.003629 | 0.00090951 | 0 | 0 |  | 1 | TRUE | wye
83 | LV_1054-21_0_8_load_81 | 93 | 0.0018337 | 0.00045958 | 0 | 0 |  | 1 | TRUE | wye
84 | LV_1054-21_0_8_load_82 | 94 | 0.0018236 | 0.00045704 | 0 | 0 |  | 1 | TRUE | wye
85 | LV_1054-21_0_8_load_83 | 95 | 0.0018337 | 0.00045958 | 0 | 0 |  | 1 | TRUE | wye
86 | LV_1054-21_0_8_load_84 | 96 | 0.0018243 | 0.00045721 | 0 | 0 |  | 1 | TRUE | wye
87 | LV_1054-21_0_8_load_85 | 97 | 0.0015371 | 0.00038524 | 0 | 0 |  | 1 | TRUE | wye
88 | LV_1054-21_0_8_load_86 | 98 | 0.0018498 | 0.00046361 | 0 | 0 |  | 1 | TRUE | wye
89 | LV_1054-21_0_8_load_87 | 99 | 0.0015168 | 0.00038014 | 0 | 0 |  | 1 | TRUE | wye
90 | LV_1054-21_0_8_load_115 | 100 | 0.0015477 | 0.00038789 | 0 | 0 |  | 1 | TRUE | wye
91 | LV_1054-21_0_8_load_89 | 101 | 0.001525 | 0.0003822 | 0 | 0 |  | 1 | TRUE | wye
92 | LV_1054-21_0_8_load_116 | 102 | 0.0015483 | 0.00038804 | 0 | 0 |  | 1 | TRUE | wye
93 | LV_1054-21_0_8_load_90 | 103 | 0.0015122 | 0.00037899 | 0 | 0 |  | 1 | TRUE | wye
94 | LV_1054-21_0_8_load_127 | 104 | 0.0046245 | 0.001159 | 0 | 0 |  | 1 | TRUE | wye
95 | LV_1054-21_0_8_load_91 | 105 | 0.0013869 | 0.0003476 | 0 | 0 |  | 1 | TRUE | wye
96 | LV_1054-21_0_8_load_92 | 106 | 0.0015007 | 0.00037611 | 0 | 0 |  | 1 | TRUE | wye
97 | LV_1054-21_0_8_load_142 | 107 | 0.0015378 | 0.00038542 | 0 | 0 |  | 1 | TRUE | wye
98 | LV_1054-21_0_8_load_97 | 109 | 0.0026158 | 0.00065559 | 0 | 0 |  | 1 | TRUE | wye
99 | LV_1054-21_0_8_load_121 | 110 | 0.0027229 | 0.00068243 | 0 | 0 |  | 1 | TRUE | wye
100 | LV_1054-21_0_8_load_119 | 111 | 0.0017613 | 0.00044142 | 0 | 0 |  | 1 | TRUE | wye
101 | LV_1054-21_0_8_load_100 | 112 | 0.0027631 | 0.0006925 | 0 | 0 |  | 1 | TRUE | wye
102 | LV_1054-21_0_8_load_101 | 113 | 0.0015806 | 0.00039613 | 0 | 0 |  | 1 | TRUE | wye
103 | LV_1054-21_0_8_load_132 | 114 | 0.0014473 | 0.00036272 | 0 | 0 |  | 1 | TRUE | wye
104 | LV_1054-21_0_8_load_133 | 115 | 0.0016357 | 0.00040995 | 0 | 0 |  | 1 | TRUE | wye
105 | LV_1054-21_0_8_load_102 | 116 | 0.0018161 | 0.00045516 | 0 | 0 |  | 1 | TRUE | wye
106 | LV_1054-21_0_8_load_103 | 117 | 0.0017627 | 0.00044178 | 0 | 0 |  | 1 | TRUE | wye
107 | LV_1054-21_0_8_load_104 | 118 | 0.0011908 | 0.00029843 | 0 | 0 |  | 1 | TRUE | wye
108 | LV_1054-21_0_8_load_105 | 119 | 0.0017689 | 0.00044333 | 0 | 0 |  | 1 | TRUE | wye
109 | LV_1054-21_0_8_load_106 | 120 | 0.0011943 | 0.00029932 | 0 | 0 |  | 1 | TRUE | wye
110 | LV_1054-21_0_8_load_107 | 121 | 0.0021064 | 0.00052791 | 0 | 0 |  | 1 | TRUE | wye
111 | LV_1054-21_0_8_load_108 | 122 | 0.0018552 | 0.00046496 | 0 | 0 |  | 1 | TRUE | wye
112 | LV_1054-21_0_8_load_150 | 123 | 0.0017665 | 0.00044273 | 0 | 0 |  | 1 | TRUE | wye
113 | LV_1054-21_0_8_load_134 | 124 | 0.0011884 | 0.00029785 | 0 | 0 |  | 1 | TRUE | wye
114 | LV_1054-21_0_8_load_114 | 125 | 0.00176 | 0.00044109 | 0 | 0 |  | 1 | TRUE | wye
115 | LV_1054-21_0_8_load_135 | 126 | 0.0014057 | 0.0003523 | 0 | 0 |  | 1 | TRUE | wye
116 | LV_1054-21_0_8_load_109 | 127 | 0.0021185 | 0.00053094 | 0 | 0 |  | 1 | TRUE | wye
117 | LV_1054-21_0_8_load_111 | 129 | 0.0017669 | 0.00044283 | 0 | 0 |  | 1 | TRUE | wye
118 | LV_1054-21_0_8_load_112 | 130 | 0.0017674 | 0.00044296 | 0 | 0 |  | 1 | TRUE | wye
119 | LV_1054-21_0_8_load_113 | 131 | 0.0017613 | 0.00044141 | 0 | 0 |  | 1 | TRUE | wye
120 | LV_1054-21_0_8_load_117 | 135 | 0.0015558 | 0.00038991 | 0 | 0 |  | 1 | TRUE | wye
121 | LV_1054-21_0_8_load_153 | 136 | 0.0018607 | 0.00046633 | 0 | 0 |  | 1 | TRUE | wye
122 | LV_1054-21_0_8_load_154 | 137 | 0.0018543 | 0.00046473 | 0 | 0 |  | 1 | TRUE | wye
123 | LV_1054-21_0_8_load_118 | 138 | 0.002947 | 0.00073858 | 0 | 0 |  | 1 | TRUE | wye
124 | LV_1054-21_0_8_load_120 | 139 | 0.0025865 | 0.00064823 | 0 | 0 |  | 1 | TRUE | wye
125 | LV_1054-21_0_8_load_122 | 140 | 0.0028748 | 0.0007205 | 0 | 0 |  | 1 | TRUE | wye
126 | LV_1054-21_0_8_load_123 | 141 | 0.0041383 | 0.0010372 | 0 | 0 |  | 1 | TRUE | wye
127 | LV_1054-21_0_8_load_129 | 142 | 0.0029289 | 0.00073404 | 0 | 0 |  | 1 | TRUE | wye
128 | LV_1054-21_0_8_load_130 | 143 | 0.0028633 | 0.00071761 | 0 | 0 |  | 1 | TRUE | wye
129 | LV_1054-21_0_8_load_141 | 144 | 0.004321 | 0.0010829 | 0 | 0 |  | 1 | TRUE | wye
130 | LV_1054-21_0_8_load_139 | 145 | 0.0051621 | 0.0012937 | 0 | 0 |  | 1 | TRUE | wye
131 | LV_1054-21_0_8_load_128 | 146 | 0.0033178 | 0.00083151 | 0 | 0 |  | 1 | TRUE | wye
132 | LV_1054-21_0_8_load_131 | 147 | 0.0034508 | 0.00086486 | 0 | 0 |  | 1 | TRUE | wye
133 | LV_1054-21_0_8_load_146 | 148 | 0.0022536 | 0.00056482 | 0 | 0 |  | 1 | TRUE | wye
134 | LV_1054-21_0_8_load_147 | 149 | 0.001508 | 0.00037794 | 0 | 0 |  | 1 | TRUE | wye
135 | LV_1054-21_0_8_load_136 | 150 | 0.0014357 | 0.00035982 | 0 | 0 |  | 1 | TRUE | wye
136 | LV_1054-21_0_8_load_140 | 151 | 0.0015528 | 0.00038916 | 0 | 0 |  | 1 | TRUE | wye
137 | LV_1054-21_0_8_load_138 | 152 | 0.001405 | 0.00035212 | 0 | 0 |  | 1 | TRUE | wye
138 | LV_1054-21_0_8_load_137 | 153 | 0.0026615 | 0.00066704 | 0 | 0 |  | 1 | TRUE | wye
139 | LV_1054-21_0_8_load_162 | 154 | 0.0085994 | 0.0021552 | 0 | 0 |  | 1 | TRUE | wye
140 | LV_1054-21_0_8_load_148 | 155 | 0.0016367 | 0.00041019 | 0 | 0 |  | 1 | TRUE | wye
141 | LV_1054-21_0_8_load_149 | 156 | 0.0020317 | 0.0005092 | 0 | 0 |  | 1 | TRUE | wye
142 | LV_1054-21_0_8_load_161 | 157 | 0.0015802 | 0.00039603 | 0 | 0 |  | 1 | TRUE | wye
143 | LV_1054-21_0_8_load_160 | 158 | 0.0014473 | 0.00036272 | 0 | 0 |  | 1 | TRUE | wye
144 | LV_1054-21_0_8_load_155 | 159 | 0.0015634 | 0.00039183 | 0 | 0 |  | 1 | TRUE | wye
145 | LV_1054-21_0_8_load_156 | 160 | 0.0015519 | 0.00038894 | 0 | 0 |  | 1 | TRUE | wye
146 | LV_1054-21_0_8_load_157 | 161 | 0.00073467 | 0.00018413 | 0 | 0 |  | 1 | TRUE | wye
147 | LV_1054-21_0_8_load_158 | 162 | 0.0015516 | 0.00038886 | 0 | 0 |  | 1 | TRUE | wye
148 | LV_1054-21_0_8_load_159 | 163 | 0.00074756 | 0.00018736 | 0 | 0 |  | 1 | TRUE | wye
149 | LV_1054-21_0_8_load_164 | 164 | 0.00074648 | 0.00018709 | 0 | 0 |  | 1 | TRUE | wye
150 | LV_1054-21_0_8_load_165 | 165 | 0.0018636 | 0.00046707 | 0 | 0 |  | 1 | TRUE | wye
151 | LV_1054-21_0_8_load_166 | 166 | 0.0027619 | 0.00069219 | 0 | 0 |  | 1 | TRUE | wye
152 | LV_1054-21_0_8_load_170 | 167 | 0.0027629 | 0.00069244 | 0 | 0 |  | 1 | TRUE | wye
153 | LV_1054-21_0_8_load_172 | 168 | 0.015012 | 0.0037623 | 0 | 0 |  | 1 | TRUE | wye
154 | LV_1054-21_0_8_load_171 | 169 | 0.0026718 | 0.00066962 | 0 | 0 |  | 1 | TRUE | wye

## ext_grid
| name | bus | vm_pu | va_degree | slack_weight | in_service
0 |  | 104 | 1 | 0 | 1 | TRUE

## line
| name | std_type | from_bus | to_bus | length_km | r_ohm_per_km | x_ohm_per_km | c_nf_per_km | g_us_per_km | max_i_ka | df | parallel | type | in_service
0 | LV_1054-21_0_8_line_0 |  | 0 | 1 | 0.013397 | 0.125 | 0.08 | 261 | 0 | 0.364 | 1 | 1 | cs | TRUE
1 | LV_1054-21_0_8_line_1 |  | 1 | 2 | 0.046075 | 0.125 | 0.08 | 261 | 0 | 0.364 | 1 | 1 | cs | TRUE
2 | LV_1054-21_0_8_line_2 |  | 2 | 6 | 0.041917 | 0.125 | 0.08 | 261 | 0 | 0.364 | 1 | 1 | cs | TRUE
3 | LV_1054-21_0_8_line_3 |  | 3 | 4 | 0.19397 | 0.125 | 0.08 | 261 | 0 | 0.364 | 1 | 1 | cs | TRUE
4 | LV_1054-21_0_8_line_4 |  | 3 | 5 | 0.025247 | 0.125 | 0.08 | 261 | 0 | 0.364 | 1 | 1 | cs | TRUE
5 | LV_1054-21_0_8_line_5 |  | 4 | 7 | 0.013662 | 0.125 | 0.08 | 261 | 0 | 0.364 | 1 | 1 | cs | TRUE
6 | LV_1054-21_0_8_line_6 |  | 5 | 55 | 2.3129e-05 | 0.125 | 0.08 | 261 | 0 | 0.364 | 1 | 1 | cs | TRUE
7 | LV_1054-21_0_8_line_7 |  | 6 | 7 | 0.033076 | 0.125 | 0.08 | 261 | 0 | 0.364 | 1 | 1 | cs | TRUE
8 | LV_1054-21_0_8_line_8 |  | 8 | 9 | 0.053827 | 0.125 | 0.08 | 261 | 0 | 0.364 | 1 | 1 | cs | TRUE
9 | LV_1054-21_0_8_line_9 |  | 9 | 10 | 0.040645 | 0.125 | 0.08 | 261 | 0 | 0.364 | 1 | 1 | cs | TRUE
10 | LV_1054-21_0_8_line_10 |  | 10 | 14 | 0.027466 | 0.125 | 0.08 | 261 | 0 | 0.364 | 1 | 1 | cs | TRUE
11 | LV_1054-21_0_8_line_11 |  | 11 | 12 | 0.01597 | 0.125 | 0.08 | 261 | 0 | 0.364 | 1 | 1 | cs | TRUE
12 | LV_1054-21_0_8_line_12 |  | 11 | 13 | 0.06383 | 0.125 | 0.08 | 261 | 0 | 0.364 | 1 | 1 | cs | TRUE
13 | LV_1054-21_0_8_line_13 |  | 12 | 30 | 0.012973 | 0.125 | 0.08 | 261 | 0 | 0.364 | 1 | 1 | cs | TRUE
14 | LV_1054-21_0_8_line_14 |  | 13 | 23 | 0.015139 | 0.125 | 0.08 | 261 | 0 | 0.364 | 1 | 1 | cs | TRUE
15 | LV_1054-21_0_8_line_15 |  | 13 | 19 | 0.021156 | 0.125 | 0.08 | 261 | 0 | 0.364 | 1 | 1 | cs | TRUE
16 | LV_1054-21_0_8_line_16 |  | 14 | 15 | 0.08426 | 0.125 | 0.08 | 261 | 0 | 0.364 | 1 | 1 | cs | TRUE
17 | LV_1054-21_0_8_line_17 |  | 15 | 16 | 0.03687 | 0.125 | 0.08 | 261 | 0 | 0.364 | 1 | 1 | cs | TRUE
18 | LV_1054-21_0_8_line_18 |  | 16 | 69 | 0.0015444 | 0.125 | 0.08 | 261 | 0 | 0.364 | 1 | 1 | cs | TRUE
19 | LV_1054-21_0_8_line_19 |  | 17 | 18 | 0.017422 | 0.125 | 0.08 | 261 | 0 | 0.364 | 1 | 1 | cs | TRUE
20 | LV_1054-21_0_8_line_20 |  | 17 | 19 | 0.014716 | 0.125 | 0.08 | 261 | 0 | 0.364 | 1 | 1 | cs | TRUE
21 | LV_1054-21_0_8_line_21 |  | 18 | 20 | 0.022029 | 0.125 | 0.08 | 261 | 0 | 0.364 | 1 | 1 | cs | TRUE
22 | LV_1054-21_0_8_line_22 |  | 19 | 21 | 0.010319 | 0.125 | 0.08 | 261 | 0 | 0.364 | 1 | 1 | cs | TRUE
23 | LV_1054-21_0_8_line_23 |  | 20 | 22 | 0.020634 | 0.125 | 0.08 | 261 | 0 | 0.364 | 1 | 1 | cs | TRUE
24 | LV_1054-21_0_8_line_24 |  | 21 | 24 | 0.0093049 | 0.125 | 0.08 | 261 | 0 | 0.364 | 1 | 1 | cs | TRUE
25 | LV_1054-21_0_8_line_25 |  | 22 | 25 | 0.0023752 | 0.125 | 0.08 | 261 | 0 | 0.364 | 1 | 1 | cs | TRUE
26 | LV_1054-21_0_8_line_26 |  | 23 | 26 | 0.0116 | 0.125 | 0.08 | 261 | 0 | 0.364 | 1 | 1 | cs | TRUE
27 | LV_1054-21_0_8_line_27 |  | 24 | 27 | 0.0053652 | 0.125 | 0.08 | 261 | 0 | 0.364 | 1 | 1 | cs | TRUE
28 | LV_1054-21_0_8_line_28 |  | 25 | 28 | 0.02665 | 0.125 | 0.08 | 261 | 0 | 0.364 | 1 | 1 | cs | TRUE
29 | LV_1054-21_0_8_line_29 |  | 26 | 29 | 0.012994 | 0.125 | 0.08 | 261 | 0 | 0.364 | 1 | 1 | cs | TRUE
30 | LV_1054-21_0_8_line_30 |  | 27 | 31 | 0.013937 | 0.125 | 0.08 | 261 | 0 | 0.364 | 1 | 2 | cs | TRUE
31 | LV_1054-21_0_8_line_31 |  | 28 | 70 | 0.0028152 | 0.125 | 0.08 | 261 | 0 | 0.364 | 1 | 1 | cs | TRUE
32 | LV_1054-21_0_8_line_32 |  | 29 | 69 | 0.0083164 | 0.125 | 0.08 | 261 | 0 | 0.364 | 1 | 1 | cs | TRUE
33 | LV_1054-21_0_8_line_33 |  | 31 | 35 | 0.0095659 | 0.125 | 0.08 | 261 | 0 | 0.364 | 1 | 4 | cs | TRUE
34 | LV_1054-21_0_8_line_34 |  | 32 | 33 | 0.024012 | 0.125 | 0.08 | 261 | 0 | 0.364 | 1 | 4 | cs | TRUE
35 | LV_1054-21_0_8_line_35 |  | 32 | 34 | 0.00065852 | 0.125 | 0.08 | 261 | 0 | 0.364 | 1 | 4 | cs | TRUE
36 | LV_1054-21_0_8_line_36 |  | 33 | 35 | 9.4974e-05 | 0.125 | 0.08 | 261 | 0 | 0.364 | 1 | 4 | cs | TRUE
37 | LV_1054-21_0_8_line_37 |  | 34 | 36 | 0.029987 | 0.125 | 0.08 | 261 | 0 | 0.364 | 1 | 4 | cs | TRUE
38 | LV_1054-21_0_8_line_38 |  | 36 | 39 | 0.02846 | 0.125 | 0.08 | 261 | 0 | 0.364 | 1 | 4 | cs | TRUE
39 | LV_1054-21_0_8_line_39 |  | 37 | 38 | 0.043017 | 0.125 | 0.08 | 261 | 0 | 0.364 | 1 | 4 | cs | TRUE
40 | LV_1054-21_0_8_line_40 |  | 37 | 39 | 0.090565 | 0.125 | 0.08 | 261 | 0 | 0.364 | 1 | 4 | cs | TRUE
41 | LV_1054-21_0_8_line_41 |  | 38 | 81 | 0.027174 | 0.125 | 0.08 | 261 | 0 | 0.364 | 1 | 1 | cs | TRUE
42 | LV_1054-21_0_8_line_42 |  | 38 | 65 | 0.15242 | 0.125 | 0.08 | 261 | 0 | 0.364 | 1 | 4 | cs | TRUE
43 | LV_1054-21_0_8_line_43 |  | 40 | 41 | 0.020596 | 0.125 | 0.08 | 261 | 0 | 0.364 | 1 | 1 | cs | TRUE
44 | LV_1054-21_0_8_line_44 |  | 40 | 42 | 0.024125 | 0.125 | 0.08 | 261 | 0 | 0.364 | 1 | 1 | cs | TRUE
45 | LV_1054-21_0_8_line_45 |  | 41 | 43 | 0.027014 | 0.125 | 0.08 | 261 | 0 | 0.364 | 1 | 1 | cs | TRUE
46 | LV_1054-21_0_8_line_46 |  | 42 | 44 | 0.0079697 | 0.125 | 0.08 | 261 | 0 | 0.364 | 1 | 1 | cs | TRUE
47 | LV_1054-21_0_8_line_47 |  | 43 | 48 | 0.022081 | 0.125 | 0.08 | 261 | 0 | 0.364 | 1 | 1 | cs | TRUE
48 | LV_1054-21_0_8_line_48 |  | 44 | 51 | 0.0032825 | 0.125 | 0.08 | 261 | 0 | 0.364 | 1 | 1 | cs | TRUE
49 | LV_1054-21_0_8_line_49 |  | 45 | 46 | 0.0079075 | 0.125 | 0.08 | 261 | 0 | 0.364 | 1 | 1 | cs | TRUE
50 | LV_1054-21_0_8_line_50 |  | 45 | 47 | 0.020138 | 0.125 | 0.08 | 261 | 0 | 0.364 | 1 | 1 | cs | TRUE
51 | LV_1054-21_0_8_line_51 |  | 47 | 49 | 0.0060391 | 0.125 | 0.08 | 261 | 0 | 0.364 | 1 | 1 | cs | TRUE
52 | LV_1054-21_0_8_line_52 |  | 48 | 52 | 0.026098 | 0.125 | 0.08 | 261 | 0 | 0.364 | 1 | 1 | cs | TRUE
53 | LV_1054-21_0_8_line_53 |  | 48 | 53 | 0.026117 | 0.125 | 0.08 | 261 | 0 | 0.364 | 1 | 1 | cs | TRUE
54 | LV_1054-21_0_8_line_54 |  | 49 | 50 | 0.024923 | 0.125 | 0.08 | 261 | 0 | 0.364 | 1 | 1 | cs | TRUE
55 | LV_1054-21_0_8_line_55 |  | 50 | 54 | 0.004848 | 0.125 | 0.08 | 261 | 0 | 0.364 | 1 | 1 | cs | TRUE
56 | LV_1054-21_0_8_line_56 |  | 51 | 55 | 0.015216 | 0.125 | 0.08 | 261 | 0 | 0.364 | 1 | 1 | cs | TRUE
57 | LV_1054-21_0_8_line_57 |  | 52 | 56 | 0.0089381 | 0.125 | 0.08 | 261 | 0 | 0.364 | 1 | 1 | cs | TRUE
58 | LV_1054-21_0_8_line_58 |  | 53 | 57 | 0.014739 | 0.125 | 0.08 | 261 | 0 | 0.364 | 1 | 1 | cs | TRUE
59 | LV_1054-21_0_8_line_59 |  | 53 | 54 | 0.023127 | 0.125 | 0.08 | 261 | 0 | 0.364 | 1 | 1 | cs | TRUE
60 | LV_1054-21_0_8_line_60 |  | 56 | 61 | 0.00062531 | 0.125 | 0.08 | 261 | 0 | 0.364 | 1 | 1 | cs | TRUE
61 | LV_1054-21_0_8_line_61 |  | 57 | 58 | 0.0177 | 0.125 | 0.08 | 261 | 0 | 0.364 | 1 | 1 | cs | TRUE
62 | LV_1054-21_0_8_line_62 |  | 58 | 59 | 0.012613 | 0.125 | 0.08 | 261 | 0 | 0.364 | 1 | 1 | cs | TRUE
63 | LV_1054-21_0_8_line_63 |  | 59 | 60 | 0.026045 | 0.125 | 0.08 | 261 | 0 | 0.364 | 1 | 1 | cs | TRUE
64 | LV_1054-21_0_8_line_64 |  | 60 | 62 | 0.0060691 | 0.125 | 0.08 | 261 | 0 | 0.364 | 1 | 1 | cs | TRUE
65 | LV_1054-21_0_8_line_65 |  | 61 | 63 | 0.017816 | 0.125 | 0.08 | 261 | 0 | 0.364 | 1 | 1 | cs | TRUE
66 | LV_1054-21_0_8_line_66 |  | 62 | 64 | 0.021209 | 0.125 | 0.08 | 261 | 0 | 0.364 | 1 | 1 | cs | TRUE
67 | LV_1054-21_0_8_line_67 |  | 63 | 65 | 0.016032 | 0.125 | 0.08 | 261 | 0 | 0.364 | 1 | 1 | cs | TRUE
68 | LV_1054-21_0_8_line_68 |  | 64 | 67 | 0.017643 | 0.125 | 0.08 | 261 | 0 | 0.364 | 1 | 1 | cs | TRUE
69 | LV_1054-21_0_8_line_69 |  | 65 | 66 | 0.0086448 | 0.125 | 0.08 | 261 | 0 | 0.364 | 1 | 4 | cs | TRUE
70 | LV_1054-21_0_8_line_70 |  | 66 | 68 | 0.024774 | 0.125 | 0.08 | 261 | 0 | 0.364 | 1 | 4 | cs | TRUE
71 | LV_1054-21_0_8_line_71 |  | 67 | 71 | 0.030736 | 0.125 | 0.08 | 261 | 0 | 0.364 | 1 | 1 | cs | TRUE
72 | LV_1054-21_0_8_line_72 |  | 68 | 72 | 0.019612 | 0.125 | 0.08 | 261 | 0 | 0.364 | 1 | 4 | cs | TRUE
73 | LV_1054-21_0_8_line_73 |  | 70 | 78 | 0.02331 | 0.125 | 0.08 | 261 | 0 | 0.364 | 1 | 1 | cs | TRUE
74 | LV_1054-21_0_8_line_74 |  | 71 | 73 | 0.022363 | 0.125 | 0.08 | 261 | 0 | 0.364 | 1 | 1 | cs | TRUE
75 | LV_1054-21_0_8_line_75 |  | 72 | 109 | 0.0021922 | 0.125 | 0.08 | 261 | 0 | 0.364 | 1 | 4 | cs | TRUE
76 | LV_1054-21_0_8_line_76 |  | 73 | 74 | 0.032668 | 0.125 | 0.08 | 261 | 0 | 0.364 | 1 | 1 | cs | TRUE
77 | LV_1054-21_0_8_line_77 |  | 74 | 77 | 0.029987 | 0.125 | 0.08 | 261 | 0 | 0.364 | 1 | 1 | cs | TRUE
78 | LV_1054-21_0_8_line_78 |  | 75 | 76 | 0.026122 | 0.125 | 0.08 | 261 | 0 | 0.364 | 1 | 1 | cs | TRUE
79 | LV_1054-21_0_8_line_79 |  | 76 | 154 | 0.02813 | 0.125 | 0.08 | 261 | 0 | 0.364 | 1 | 1 | cs | TRUE
80 | LV_1054-21_0_8_line_80 |  | 76 | 108 | 0.021645 | 0.125 | 0.08 | 261 | 0 | 0.364 | 1 | 1 | cs | TRUE
81 | LV_1054-21_0_8_line_81 |  | 78 | 79 | 0.0025445 | 0.125 | 0.08 | 261 | 0 | 0.364 | 1 | 1 | cs | TRUE
82 | LV_1054-21_0_8_line_82 |  | 79 | 80 | 0.019498 | 0.125 | 0.08 | 261 | 0 | 0.364 | 1 | 1 | cs | TRUE
83 | LV_1054-21_0_8_line_83 |  | 80 | 112 | 0.01294 | 0.125 | 0.08 | 261 | 0 | 0.364 | 1 | 1 | cs | TRUE
84 | LV_1054-21_0_8_line_84 |  | 82 | 83 | 0.0012924 | 0.125 | 0.08 | 261 | 0 | 0.364 | 1 | 4 | cs | TRUE
85 | LV_1054-21_0_8_line_85 |  | 82 | 84 | 0.020677 | 0.125 | 0.08 | 261 | 0 | 0.364 | 1 | 4 | cs | TRUE
86 | LV_1054-21_0_8_line_86 |  | 83 | 85 | 0.0064809 | 0.125 | 0.08 | 261 | 0 | 0.364 | 1 | 4 | cs | TRUE
87 | LV_1054-21_0_8_line_87 |  | 84 | 86 | 0.011194 | 0.125 | 0.08 | 261 | 0 | 0.364 | 1 | 4 | cs | TRUE
88 | LV_1054-21_0_8_line_88 |  | 85 | 87 | 0.0077733 | 0.125 | 0.08 | 261 | 0 | 0.364 | 1 | 4 | cs | TRUE
89 | LV_1054-21_0_8_line_89 |  | 86 | 88 | 0.013783 | 0.125 | 0.08 | 261 | 0 | 0.364 | 1 | 4 | cs | TRUE
90 | LV_1054-21_0_8_line_90 |  | 87 | 89 | 0.0073091 | 0.125 | 0.08 | 261 | 0 | 0.364 | 1 | 4 | cs | TRUE
91 | LV_1054-21_0_8_line_91 |  | 88 | 90 | 0.0092066 | 0.125 | 0.08 | 261 | 0 | 0.364 | 1 | 4 | cs | TRUE
92 | LV_1054-21_0_8_line_92 |  | 89 | 91 | 0.00046008 | 0.125 | 0.08 | 261 | 0 | 0.364 | 1 | 4 | cs | TRUE
93 | LV_1054-21_0_8_line_93 |  | 90 | 92 | 0.015151 | 0.125 | 0.08 | 261 | 0 | 0.364 | 1 | 4 | cs | TRUE
94 | LV_1054-21_0_8_line_94 |  | 91 | 104 | 0.021854 | 0.125 | 0.08 | 261 | 0 | 0.364 | 1 | 4 | cs | TRUE
95 | LV_1054-21_0_8_line_95 |  | 92 | 144 | 0.011529 | 0.125 | 0.08 | 261 | 0 | 0.364 | 1 | 4 | cs | TRUE
96 | LV_1054-21_0_8_line_96 |  | 93 | 94 | 0.0055866 | 0.125 | 0.08 | 261 | 0 | 0.364 | 1 | 1 | cs | TRUE
97 | LV_1054-21_0_8_line_97 |  | 93 | 95 | 0.0066711 | 0.125 | 0.08 | 261 | 0 | 0.364 | 1 | 1 | cs | TRUE
98 | LV_1054-21_0_8_line_98 |  | 94 | 96 | 0.0055556 | 0.125 | 0.08 | 261 | 0 | 0.364 | 1 | 1 | cs | TRUE
99 | LV_1054-21_0_8_line_99 |  | 95 | 97 | 0.0056216 | 0.125 | 0.08 | 261 | 0 | 0.364 | 1 | 1 | cs | TRUE
100 | LV_1054-21_0_8_line_100 |  | 96 | 98 | 0.0056148 | 0.125 | 0.08 | 261 | 0 | 0.364 | 1 | 1 | cs | TRUE
101 | LV_1054-21_0_8_line_101 |  | 97 | 99 | 0.0074915 | 0.125 | 0.08 | 261 | 0 | 0.364 | 1 | 1 | cs | TRUE
102 | LV_1054-21_0_8_line_102 |  | 98 | 100 | 0.0080666 | 0.125 | 0.08 | 261 | 0 | 0.364 | 1 | 1 | cs | TRUE
103 | LV_1054-21_0_8_line_103 |  | 99 | 101 | 0.0055838 | 0.125 | 0.08 | 261 | 0 | 0.364 | 1 | 1 | cs | TRUE
104 | LV_1054-21_0_8_line_104 |  | 100 | 102 | 0.0047431 | 0.125 | 0.08 | 261 | 0 | 0.364 | 1 | 1 | cs | TRUE
105 | LV_1054-21_0_8_line_105 |  | 101 | 103 | 0.0053181 | 0.125 | 0.08 | 261 | 0 | 0.364 | 1 | 1 | cs | TRUE
106 | LV_1054-21_0_8_line_106 |  | 102 | 135 | 0.0047538 | 0.125 | 0.08 | 261 | 0 | 0.364 | 1 | 1 | cs | TRUE
107 | LV_1054-21_0_8_line_107 |  | 103 | 105 | 0.0053375 | 0.125 | 0.08 | 261 | 0 | 0.364 | 1 | 1 | cs | TRUE
108 | LV_1054-21_0_8_line_108 |  | 104 | 146 | 0.0020432 | 0.125 | 0.08 | 261 | 0 | 0.364 | 1 | 4 | cs | TRUE
109 | LV_1054-21_0_8_line_109 |  | 105 | 106 | 0.0054751 | 0.125 | 0.08 | 261 | 0 | 0.364 | 1 | 1 | cs | TRUE
110 | LV_1054-21_0_8_line_110 |  | 106 | 107 | 0.0055785 | 0.125 | 0.08 | 261 | 0 | 0.364 | 1 | 1 | cs | TRUE
111 | LV_1054-21_0_8_line_111 |  | 107 | 108 | 0.056824 | 0.125 | 0.08 | 261 | 0 | 0.364 | 1 | 1 | cs | TRUE
112 | LV_1054-21_0_8_line_112 |  | 109 | 110 | 0.017515 | 0.125 | 0.08 | 261 | 0 | 0.364 | 1 | 4 | cs | TRUE
113 | LV_1054-21_0_8_line_113 |  | 110 | 111 | 0.0044423 | 0.125 | 0.08 | 261 | 0 | 0.364 | 1 | 4 | cs | TRUE
114 | LV_1054-21_0_8_line_114 |  | 111 | 138 | 0.013127 | 0.125 | 0.08 | 261 | 0 | 0.364 | 1 | 4 | cs | TRUE
115 | LV_1054-21_0_8_line_115 |  | 112 | 113 | 0.0082896 | 0.125 | 0.08 | 261 | 0 | 0.364 | 1 | 1 | cs | TRUE
116 | LV_1054-21_0_8_line_116 |  | 113 | 114 | 0.0067605 | 0.125 | 0.08 | 261 | 0 | 0.364 | 1 | 1 | cs | TRUE
117 | LV_1054-21_0_8_line_117 |  | 114 | 115 | 0.0068034 | 0.125 | 0.08 | 261 | 0 | 0.364 | 1 | 1 | cs | TRUE
118 | LV_1054-21_0_8_line_118 |  | 115 | 148 | 0.002967 | 0.125 | 0.08 | 261 | 0 | 0.364 | 1 | 1 | cs | TRUE
119 | LV_1054-21_0_8_line_119 |  | 116 | 117 | 0.014147 | 0.125 | 0.08 | 261 | 0 | 0.364 | 1 | 1 | cs | TRUE
120 | LV_1054-21_0_8_line_120 |  | 116 | 118 | 0.00047115 | 0.125 | 0.08 | 261 | 0 | 0.364 | 1 | 1 | cs | TRUE
121 | LV_1054-21_0_8_line_121 |  | 117 | 119 | 0.0041754 | 0.125 | 0.08 | 261 | 0 | 0.364 | 1 | 1 | cs | TRUE
122 | LV_1054-21_0_8_line_122 |  | 118 | 120 | 0.0050744 | 0.125 | 0.08 | 261 | 0 | 0.364 | 1 | 2 | cs | TRUE
123 | LV_1054-21_0_8_line_123 |  | 119 | 121 | 0.0026929 | 0.125 | 0.08 | 261 | 0 | 0.364 | 1 | 1 | cs | TRUE
124 | LV_1054-21_0_8_line_124 |  | 120 | 122 | 0.0029669 | 0.125 | 0.08 | 261 | 0 | 0.364 | 1 | 4 | cs | TRUE
125 | LV_1054-21_0_8_line_125 |  | 121 | 123 | 0.0037827 | 0.125 | 0.08 | 261 | 0 | 0.364 | 1 | 1 | cs | TRUE
126 | LV_1054-21_0_8_line_126 |  | 122 | 124 | 0.0033462 | 0.125 | 0.08 | 261 | 0 | 0.364 | 1 | 4 | cs | TRUE
127 | LV_1054-21_0_8_line_127 |  | 123 | 125 | 0.013214 | 0.125 | 0.08 | 261 | 0 | 0.364 | 1 | 1 | cs | TRUE
128 | LV_1054-21_0_8_line_128 |  | 124 | 126 | 0.013928 | 0.125 | 0.08 | 261 | 0 | 0.364 | 1 | 4 | cs | TRUE
129 | LV_1054-21_0_8_line_129 |  | 125 | 130 | 0.0064296 | 0.125 | 0.08 | 261 | 0 | 0.364 | 1 | 1 | cs | TRUE
130 | LV_1054-21_0_8_line_130 |  | 126 | 150 | 0.0070992 | 0.125 | 0.08 | 261 | 0 | 0.364 | 1 | 4 | cs | TRUE
131 | LV_1054-21_0_8_line_131 |  | 127 | 128 | 0.013903 | 0.125 | 0.08 | 261 | 0 | 0.364 | 1 | 1 | cs | TRUE
132 | LV_1054-21_0_8_line_132 |  | 128 | 129 | 0.0016562 | 0.125 | 0.08 | 261 | 0 | 0.364 | 1 | 1 | cs | TRUE
133 | LV_1054-21_0_8_line_133 |  | 128 | 130 | 0.0047806 | 0.125 | 0.08 | 261 | 0 | 0.364 | 1 | 1 | cs | TRUE
134 | LV_1054-21_0_8_line_134 |  | 129 | 131 | 0.014164 | 0.125 | 0.08 | 261 | 0 | 0.364 | 1 | 1 | cs | TRUE
135 | LV_1054-21_0_8_line_135 |  | 131 | 132 | 0.026297 | 0.125 | 0.08 | 261 | 0 | 0.364 | 1 | 1 | cs | TRUE
136 | LV_1054-21_0_8_line_136 |  | 132 | 133 | 0.030236 | 0.125 | 0.08 | 261 | 0 | 0.364 | 1 | 1 | cs | TRUE
137 | LV_1054-21_0_8_line_137 |  | 132 | 134 | 0.040841 | 0.125 | 0.08 | 261 | 0 | 0.364 | 1 | 1 | cs | TRUE
138 | LV_1054-21_0_8_line_138 |  | 133 | 169 | 0.055725 | 0.125 | 0.08 | 261 | 0 | 0.364 | 1 | 1 | cs | TRUE
139 | LV_1054-21_0_8_line_139 |  | 134 | 167 | 0.04465 | 0.125 | 0.08 | 261 | 0 | 0.364 | 1 | 1 | cs | TRUE
140 | LV_1054-21_0_8_line_140 |  | 135 | 136 | 0.0051952 | 0.125 | 0.08 | 261 | 0 | 0.364 | 1 | 1 | cs | TRUE
141 | LV_1054-21_0_8_line_141 |  | 136 | 137 | 0.0056401 | 0.125 | 0.08 | 261 | 0 | 0.364 | 1 | 1 | cs | TRUE
142 | LV_1054-21_0_8_line_142 |  | 137 | 159 | 0.014149 | 0.125 | 0.08 | 261 | 0 | 0.364 | 1 | 1 | cs | TRUE
143 | LV_1054-21_0_8_line_143 |  | 138 | 139 | 0.0074652 | 0.125 | 0.08 | 261 | 0 | 0.364 | 1 | 4 | cs | TRUE
144 | LV_1054-21_0_8_line_144 |  | 139 | 140 | 0.010247 | 0.125 | 0.08 | 261 | 0 | 0.364 | 1 | 4 | cs | TRUE
145 | LV_1054-21_0_8_line_145 |  | 140 | 141 | 0.011815 | 0.125 | 0.08 | 261 | 0 | 0.364 | 1 | 4 | cs | TRUE
146 | LV_1054-21_0_8_line_146 |  | 141 | 142 | 0.0055125 | 0.125 | 0.08 | 261 | 0 | 0.364 | 1 | 4 | cs | TRUE
147 | LV_1054-21_0_8_line_147 |  | 142 | 143 | 0.017934 | 0.125 | 0.08 | 261 | 0 | 0.364 | 1 | 4 | cs | TRUE
148 | LV_1054-21_0_8_line_148 |  | 143 | 147 | 0.00074751 | 0.125 | 0.08 | 261 | 0 | 0.364 | 1 | 4 | cs | TRUE
149 | LV_1054-21_0_8_line_149 |  | 144 | 145 | 0.012416 | 0.125 | 0.08 | 261 | 0 | 0.364 | 1 | 4 | cs | TRUE
150 | LV_1054-21_0_8_line_150 |  | 145 | 153 | 0.0041107 | 0.125 | 0.08 | 261 | 0 | 0.364 | 1 | 4 | cs | TRUE
151 | LV_1054-21_0_8_line_151 |  | 146 | 147 | 0.018674 | 0.125 | 0.08 | 261 | 0 | 0.364 | 1 | 4 | cs | TRUE
152 | LV_1054-21_0_8_line_152 |  | 148 | 149 | 0.0040407 | 0.125 | 0.08 | 261 | 0 | 0.364 | 1 | 1 | cs | TRUE
153 | LV_1054-21_0_8_line_153 |  | 149 | 155 | 0.0068371 | 0.125 | 0.08 | 261 | 0 | 0.364 | 1 | 1 | cs | TRUE
154 | LV_1054-21_0_8_line_154 |  | 150 | 151 | 0.017 | 0.125 | 0.08 | 261 | 0 | 0.364 | 1 | 4 | cs | TRUE
155 | LV_1054-21_0_8_line_155 |  | 151 | 152 | 0.00011674 | 0.125 | 0.08 | 261 | 0 | 0.364 | 1 | 4 | cs | TRUE
156 | LV_1054-21_0_8_line_156 |  | 152 | 153 | 0.0070451 | 0.125 | 0.08 | 261 | 0 | 0.364 | 1 | 4 | cs | TRUE
157 | LV_1054-21_0_8_line_157 |  | 155 | 156 | 0.010727 | 0.125 | 0.08 | 261 | 0 | 0.364 | 1 | 1 | cs | TRUE
158 | LV_1054-21_0_8_line_158 |  | 156 | 157 | 0.0061673 | 0.125 | 0.08 | 261 | 0 | 0.364 | 1 | 1 | cs | TRUE
159 | LV_1054-21_0_8_line_159 |  | 157 | 158 | 0.0067475 | 0.125 | 0.08 | 261 | 0 | 0.364 | 1 | 1 | cs | TRUE
160 | LV_1054-21_0_8_line_160 |  | 159 | 160 | 0.00048613 | 0.125 | 0.08 | 261 | 0 | 0.364 | 1 | 1 | cs | TRUE
161 | LV_1054-21_0_8_line_161 |  | 160 | 161 | 0.0052441 | 0.125 | 0.08 | 261 | 0 | 0.364 | 1 | 1 | cs | TRUE
162 | LV_1054-21_0_8_line_162 |  | 161 | 162 | 0.00026721 | 0.125 | 0.08 | 261 | 0 | 0.364 | 1 | 1 | cs | TRUE
163 | LV_1054-21_0_8_line_163 |  | 162 | 163 | 0.024761 | 0.125 | 0.08 | 261 | 0 | 0.364 | 1 | 1 | cs | TRUE
164 | LV_1054-21_0_8_line_164 |  | 163 | 164 | 0.0060222 | 0.125 | 0.08 | 261 | 0 | 0.364 | 1 | 1 | cs | TRUE
165 | LV_1054-21_0_8_line_165 |  | 164 | 165 | 0.027813 | 0.125 | 0.08 | 261 | 0 | 0.364 | 1 | 1 | cs | TRUE
166 | LV_1054-21_0_8_line_166 |  | 165 | 166 | 0.026054 | 0.125 | 0.08 | 261 | 0 | 0.364 | 1 | 1 | cs | TRUE
167 | LV_1054-21_0_8_line_167 |  | 166 | 167 | 0.025348 | 0.125 | 0.08 | 261 | 0 | 0.364 | 1 | 1 | cs | TRUE
168 | LV_1054-21_0_8_line_168 |  | 166 | 168 | 0.14126 | 0.125 | 0.08 | 261 | 0 | 0.364 | 1 | 1 | cs | TRUE

## trafo
| name | std_type | hv_bus | lv_bus | sn_mva | vn_hv_kv | vn_lv_kv | vk_percent | vkr_percent | pfe_kw | i0_percent | shift_degree | tap_side | tap_neutral | tap_min | tap_max | tap_step_percent | tap_step_degree | tap_pos | tap_phase_shifter | parallel | df | in_service
0 | LV_1054-21_0_8_trafo_127 | 0.63 MVA 20/0.4 kV | 170 | 104 | 0.63 | 20 | 0.4 | 6 | 1.206 | 1.65 | 0.2619 | 150 | hv | 0 | -2 | 2 | 2.5 | 0 | 0 | FALSE | 1 | 1 | TRUE

## line_geodata
| x0 | y0 | x1 | y1 | x2 | y2 | x3 | y3 | x4 | y4 | x5 | y5
0 | 2667528.4647 | 1214723.5819 | 2667520.6042 | 1214734.4305
1 | 2667556.5621 | 1214687.0217 | 2667537.2526 | 1214711.4516 | 2667528.4647 | 1214723.5819
2 | 2667556.5621 | 1214687.0217 | 2667585.209 | 1214717.6217
3 | 2667808.1111 | 1214710.6315 | 2667618.3116 | 1214750.6158
4 | 2667808.1111 | 1214710.6315 | 2667825.1374 | 1214729.2737
5 | 2667618.3116 | 1214750.6158 | 2667608.6283 | 1214740.9779
6 | 2667825.1374 | 1214729.2737 | 2667825.153 | 1214729.2908
7 | 2667585.209 | 1214717.6217 | 2667585.85 | 1214718.3064 | 2667608.6283 | 1214740.9779
8 | 2667990.9344 | 1215335.4089 | 2667955.3614 | 1215295.0114
9 | 2667990.9344 | 1215335.4089 | 2668002.4664 | 1215327.0462 | 2668007.6533 | 1215323.7033 | 2668010.5739 | 1215321.3129 | 2668018.8621 | 1215314.3919 | 2668023.0684 | 1215310.6087
10 | 2668043.3675 | 1215292.1302 | 2668038.8571 | 1215295.775 | 2668028.7984 | 1215305.4552 | 2668023.0684 | 1215310.6087
11 | 2667956.3481 | 1215176.5038 | 2667943.9166 | 1215166.4791
12 | 2667956.3481 | 1215176.5038 | 2667987.7988 | 1215136.3037 | 2667997.6081 | 1215144.5096
13 | 2667933.8181 | 1215158.3357 | 2667943.9166 | 1215166.4791
14 | 2667997.6081 | 1215144.5096 | 2668008.8087 | 1215154.6942
15 | 2668011.8591 | 1215128.84 | 2667997.6081 | 1215144.5096
16 | 2668054.6312 | 1215208.6262 | 2668043.3675 | 1215292.1302
17 | 2668054.6312 | 1215208.6262 | 2668052.6572 | 1215203.1855 | 2668035.5933 | 1215181.2103 | 2668033.3468 | 1215178.8487
18 | 2668032.2823 | 1215177.7296 | 2668033.3468 | 1215178.8487
19 | 2668025.8296 | 1215131.1008 | 2668037.5626 | 1215143.0866 | 2668038.0079 | 1215143.5593
20 | 2668011.8591 | 1215128.84 | 2668019.7809 | 1215128.0855 | 2668025.8296 | 1215131.1008
21 | 2668053.1125 | 1215159.5941 | 2668038.0079 | 1215143.5593
22 | 2668011.8591 | 1215128.84 | 2668008.7521 | 1215121.6001 | 2668006.8852 | 1215120.0283
23 | 2668053.1125 | 1215159.5941 | 2668067.2604 | 1215174.6134
24 | 2667999.7673 | 1215114.0353 | 2668006.8852 | 1215120.0283
25 | 2668068.889 | 1215176.3423 | 2668067.2604 | 1215174.6134
26 | 2668008.8087 | 1215154.6942 | 2668017.3908 | 1215162.4978
27 | 2667995.6631 | 1215110.5798 | 2667999.7673 | 1215114.0353
28 | 2668068.889 | 1215176.3423 | 2668087.1622 | 1215195.7407
29 | 2668017.3908 | 1215162.4978 | 2668020.3673 | 1215165.2043 | 2668026.5504 | 1215171.7041
30 | 2667995.6631 | 1215110.5798 | 2667985.0016 | 1215101.6035
31 | 2668089.0925 | 1215197.79 | 2668087.1622 | 1215195.7407
32 | 2668032.2823 | 1215177.7296 | 2668026.5504 | 1215171.7041
33 | 2667977.684 | 1215095.4424 | 2667985.0016 | 1215101.6035
34 | 2667977.6113 | 1215095.3813 | 2667959.2428 | 1215079.916
35 | 2667958.7391 | 1215079.4919 | 2667959.2428 | 1215079.916
36 | 2667977.6113 | 1215095.3813 | 2667977.684 | 1215095.4424
37 | 2667958.7391 | 1215079.4919 | 2667930.0018 | 1215088.0593
38 | 2667930.0018 | 1215088.0593 | 2667914.62 | 1215074.3532 | 2667909.1192 | 1215068.7422
39 | 2667835.9249 | 1214967.1348 | 2667851.4944 | 1214973.7383 | 2667870.8735 | 1214982.5866 | 2667875.1371 | 1214984.7941
40 | 2667909.1192 | 1215068.7422 | 2667875.1371 | 1214984.7941
41 | 2667835.9249 | 1214967.1348 | 2667832.957 | 1214965.6668 | 2667826.3868 | 1214959.7439 | 2667816.1598 | 1214948.7481
42 | 2667953.0109 | 1214869.5563 | 2667835.9249 | 1214967.1348
43 | 2667859.272 | 1214766.648 | 2667873.1619 | 1214781.856
44 | 2667843.0028 | 1214748.8347 | 2667859.272 | 1214766.648
45 | 2667891.3798 | 1214801.803 | 2667873.1619 | 1214781.856
46 | 2667837.6282 | 1214742.95 | 2667843.0028 | 1214748.8347
47 | 2667906.271 | 1214818.1074 | 2667891.3798 | 1214801.803
48 | 2667837.6282 | 1214742.95 | 2667835.4145 | 1214740.5262
49 | 2667870.2517 | 1214735.0421 | 2667875.3485 | 1214741.0878
50 | 2667875.3485 | 1214741.0878 | 2667888.3281 | 1214756.4842
51 | 2667892.2206 | 1214761.1015 | 2667888.3281 | 1214756.4842
52 | 2667906.271 | 1214818.1074 | 2667913.8756 | 1214826.4338 | 2667923.8366 | 1214837.4096
53 | 2667906.271 | 1214818.1074 | 2667926.393 | 1214801.4585
54 | 2667908.285 | 1214780.1569 | 2667892.2206 | 1214761.1015
55 | 2667911.4098 | 1214783.8635 | 2667908.285 | 1214780.1569
56 | 2667835.4145 | 1214740.5262 | 2667825.153 | 1214729.2908
57 | 2667929.8434 | 1214844.0284 | 2667923.8366 | 1214837.4096
58 | 2667940.1319 | 1214806.3091 | 2667930.0593 | 1214803.8262 | 2667926.393 | 1214801.4585
59 | 2667911.4098 | 1214783.8635 | 2667926.0635 | 1214801.2457 | 2667926.393 | 1214801.4585
60 | 2667929.8434 | 1214844.0284 | 2667930.2636 | 1214844.4915
61 | 2667940.1319 | 1214806.3091 | 2667940.1319 | 1214806.3091 | 2667943.5404 | 1214807.7822 | 2667953.2288 | 1214817.8703
62 | 2667961.9654 | 1214826.9674 | 2667953.2288 | 1214817.8703
63 | 2667980.0061 | 1214845.7524 | 2667961.9654 | 1214826.9674
64 | 2667980.0061 | 1214845.7524 | 2667984.21 | 1214850.1298
65 | 2667942.237 | 1214857.6847 | 2667930.2636 | 1214844.4915
66 | 2667984.21 | 1214850.1298 | 2667998.9012 | 1214865.4271
67 | 2667942.237 | 1214857.6847 | 2667953.0109 | 1214869.5563
68 | 2668015.6484 | 1214867.3304 | 2668007.9922 | 1214868.7328 | 2668002.9662 | 1214867.9194 | 2667998.9012 | 1214865.4271 | 2667998.9012 | 1214865.4271
69 | 2667958.8206 | 1214875.9578 | 2667953.0109 | 1214869.5563
70 | 2667975.4698 | 1214894.3032 | 2667958.8206 | 1214875.9578
71 | 2668039.0246 | 1214847.3734 | 2668015.6484 | 1214867.3304 | 2668015.6484 | 1214867.3304
72 | 2667988.6502 | 1214908.8265 | 2667975.4698 | 1214894.3032
73 | 2668089.0925 | 1215197.79 | 2668105.076 | 1215214.7577
74 | 2668039.0246 | 1214847.3734 | 2668023.7002 | 1214831.0862
75 | 2667988.6502 | 1214908.8265 | 2667990.1235 | 1214910.4498
76 | 2668023.7002 | 1214831.0862 | 2668001.3143 | 1214807.2939
77 | 2667980.7654 | 1214785.454 | 2668001.3143 | 1214807.2939
78 | 2668081.5446 | 1214922.717 | 2668062.9199 | 1214904.3484
79 | 2668081.5446 | 1214922.717 | 2668101.596 | 1214942.5028
80 | 2668097.0736 | 1214907.5959 | 2668081.5446 | 1214922.717
81 | 2668106.8207 | 1215216.6099 | 2668105.076 | 1215214.7577
82 | 2668120.1899 | 1215230.8025 | 2668106.8207 | 1215216.6099
83 | 2668120.1899 | 1215230.8025 | 2668129.0629 | 1215240.2218
84 | 2668094.0202 | 1215025.0595 | 2668093.1526 | 1215024.1016
85 | 2668094.0202 | 1215025.0595 | 2668107.9008 | 1215040.3846
86 | 2668088.8019 | 1215019.2982 | 2668093.1526 | 1215024.1016
87 | 2668115.6842 | 1215048.4124 | 2668112.8322 | 1215045.8292 | 2668107.9008 | 1215040.3846
88 | 2668088.8019 | 1215019.2982 | 2668083.5836 | 1215013.5368
89 | 2668126.157 | 1215057.3454 | 2668123.2878 | 1215055.2991 | 2668115.6842 | 1215048.4124
90 | 2668078.6769 | 1215008.1195 | 2668083.5836 | 1215013.5368
91 | 2668126.157 | 1215057.3454 | 2668133.4271 | 1215062.5305 | 2668133.674 | 1215062.6559
92 | 2668078.3681 | 1215007.7785 | 2668078.6769 | 1215008.1195
93 | 2668147.1833 | 1215069.5157 | 2668133.674 | 1215062.6559
94 | 2668063.6971 | 1214991.5807 | 2668078.3681 | 1215007.7785
95 | 2668147.1833 | 1215069.5157 | 2668147.5164 | 1215069.6849 | 2668157.3934 | 1215074.8709
96 | 2668170.2193 | 1214981.3859 | 2668174.043 | 1214985.459
97 | 2668170.2193 | 1214981.3859 | 2668168.1226 | 1214979.1525 | 2668165.5807 | 1214976.5924
98 | 2668174.043 | 1214985.459 | 2668177.8454 | 1214989.5094
99 | 2668165.5807 | 1214976.5924 | 2668161.6198 | 1214972.6032
100 | 2668181.6884 | 1214993.603 | 2668177.8454 | 1214989.5094
101 | 2668156.3414 | 1214967.2871 | 2668161.6198 | 1214972.6032
102 | 2668187.2095 | 1214999.4842 | 2668181.6884 | 1214993.603
103 | 2668152.4072 | 1214963.3248 | 2668156.3414 | 1214967.2871
104 | 2668190.4558 | 1215002.9423 | 2668187.2095 | 1214999.4842
105 | 2668148.6601 | 1214959.5509 | 2668152.4072 | 1214963.3248
106 | 2668190.4558 | 1215002.9423 | 2668193.7095 | 1215006.4081
107 | 2668144.8994 | 1214955.7634 | 2668148.6601 | 1214959.5509
108 | 2668063.6971 | 1214991.5807 | 2668062.3254 | 1214990.0663
109 | 2668144.8994 | 1214955.7634 | 2668141.0417 | 1214951.8781
110 | 2668141.0417 | 1214951.8781 | 2668137.1111 | 1214947.9195
111 | 2668097.0736 | 1214907.5959 | 2668137.1111 | 1214947.9195
112 | 2668001.8944 | 1214923.42 | 2667990.1235 | 1214910.4498
113 | 2668001.8944 | 1214923.42 | 2668004.8798 | 1214926.7096
114 | 2668013.7015 | 1214936.43 | 2668004.8798 | 1214926.7096
115 | 2668129.0629 | 1215240.2218 | 2668134.7469 | 1215246.2559
116 | 2668134.7469 | 1215246.2559 | 2668139.3824 | 1215251.1769
117 | 2668144.0474 | 1215256.1291 | 2668139.3824 | 1215251.1769
118 | 2668144.0474 | 1215256.1291 | 2668146.0818 | 1215258.2889
119 | 2668234.2758 | 1215117.0054 | 2668222.3541 | 1215109.3896
120 | 2668221.957 | 1215109.136 | 2668222.3541 | 1215109.3896
121 | 2668234.2758 | 1215117.0054 | 2668234.845 | 1215117.369 | 2668237.4267 | 1215119.7322
122 | 2668217.5924 | 1215106.5559 | 2668219.4801 | 1215107.5537 | 2668221.957 | 1215109.136
123 | 2668237.4267 | 1215119.7322 | 2668239.4131 | 1215121.5504
124 | 2668217.5924 | 1215106.5559 | 2668214.9694 | 1215105.1694
125 | 2668242.2033 | 1215124.1045 | 2668239.4131 | 1215121.5504
126 | 2668212.0111 | 1215103.6056 | 2668214.9694 | 1215105.1694
127 | 2668251.7602 | 1215133.2226 | 2668248.6209 | 1215129.979 | 2668242.2033 | 1215124.1045
128 | 2668212.0111 | 1215103.6056 | 2668199.6976 | 1215097.0968
129 | 2668251.7602 | 1215133.2226 | 2668256.2317 | 1215137.8427
130 | 2668193.4177 | 1215093.7859 | 2668195.8528 | 1215095.0645 | 2668199.6976 | 1215097.0968
131 | 2668259.5564 | 1215141.2779 | 2668248.8586 | 1215150.1574
132 | 2668259.5564 | 1215141.2779 | 2668260.7078 | 1215142.4684
133 | 2668259.5564 | 1215141.2779 | 2668256.2317 | 1215137.8427
134 | 2668260.7078 | 1215142.4684 | 2668270.5546 | 1215152.6499
135 | 2668290.6149 | 1215169.2955 | 2668281.3895 | 1215163.8531 | 2668270.5546 | 1215152.6499
136 | 2668290.6149 | 1215169.2955 | 2668285.5375 | 1215184.269 | 2668284.0517 | 1215198.6165
137 | 2668320.761 | 1215141.7457 | 2668314.4632 | 1215147.2326 | 2668290.6149 | 1215169.2955
138 | 2668284.0517 | 1215198.6165 | 2668274.8282 | 1215194.3416 | 2668269.862 | 1215190.9826 | 2668243.1162 | 1215161.7137
139 | 2668320.761 | 1215141.7457 | 2668290.2012 | 1215109.1928
140 | 2668197.2653 | 1215010.1958 | 2668193.7095 | 1215006.4081
141 | 2668201.1256 | 1215014.3079 | 2668197.2653 | 1215010.1958
142 | 2668201.1256 | 1215014.3079 | 2668210.8098 | 1215024.6236
143 | 2668013.7015 | 1214936.43 | 2668018.7184 | 1214941.9581
144 | 2668025.6049 | 1214949.5461 | 2668018.7184 | 1214941.9581
145 | 2668025.6049 | 1214949.5461 | 2668033.5454 | 1214958.2956
146 | 2668037.2482 | 1214962.3793 | 2668035.591 | 1214960.5496 | 2668033.5454 | 1214958.2956
147 | 2668037.2482 | 1214962.3793 | 2668049.2873 | 1214975.6713
148 | 2668049.2873 | 1214975.6713 | 2668049.7892 | 1214976.2254
149 | 2668157.3934 | 1215074.8709 | 2668168.3858 | 1215080.6426
150 | 2668172.0253 | 1215082.5536 | 2668168.3858 | 1215080.6426
151 | 2668062.3254 | 1214990.0663 | 2668049.7892 | 1214976.2254
152 | 2668146.0818 | 1215258.2889 | 2668148.8525 | 1215261.2301
153 | 2668153.504 | 1215266.241 | 2668149.5102 | 1215261.9284 | 2668148.8525 | 1215261.2301
154 | 2668193.4177 | 1215093.7859 | 2668178.3662 | 1215085.8829
155 | 2668178.2628 | 1215085.8287 | 2668178.3662 | 1215085.8829
156 | 2668172.0253 | 1215082.5536 | 2668178.2628 | 1215085.8287
157 | 2668153.504 | 1215266.241 | 2668160.7925 | 1215274.1114
158 | 2668164.983 | 1215278.6365 | 2668160.7925 | 1215274.1114
159 | 2668164.983 | 1215278.6365 | 2668169.5676 | 1215283.5871
160 | 2668210.8098 | 1215024.6236 | 2668211.1425 | 1215024.9781
161 | 2668214.7317 | 1215028.8014 | 2668211.1425 | 1215024.9781
162 | 2668214.7317 | 1215028.8014 | 2668214.9146 | 1215028.9962
163 | 2668231.8617 | 1215047.0486 | 2668214.9146 | 1215028.9962
164 | 2668231.8617 | 1215047.0486 | 2668235.9835 | 1215051.4392
165 | 2668255.0197 | 1215071.7169 | 2668235.9835 | 1215051.4392
166 | 2668255.0197 | 1215071.7169 | 2668272.8522 | 1215090.7124
167 | 2668290.2012 | 1215109.1928 | 2668272.8522 | 1215090.7124
168 | 2668272.8522 | 1215090.7124 | 2668369.9308 | 1214988.1009

## bus_geodata
| x | y | coords
0 | 2667520.6042 | 1214734.4305
1 | 2667528.4647 | 1214723.5819
2 | 2667556.5621 | 1214687.0217
3 | 2667808.1111 | 1214710.6315
4 | 2667618.3116 | 1214750.6158
5 | 2667825.1374 | 1214729.2737
6 | 2667585.209 | 1214717.6217
7 | 2667608.6283 | 1214740.9779
8 | 2667955.3614 | 1215295.0114
9 | 2667990.9344 | 1215335.4089
10 | 2668023.0684 | 1215310.6087
11 | 2667956.3481 | 1215176.5038
12 | 2667943.9166 | 1215166.4791
13 | 2667997.6081 | 1215144.5096
14 | 2668043.3675 | 1215292.1302
15 | 2668054.6312 | 1215208.6262
16 | 2668033.3468 | 1215178.8487
17 | 2668025.8296 | 1215131.1008
18 | 2668038.0079 | 1215143.5593
19 | 2668011.8591 | 1215128.84
20 | 2668053.1125 | 1215159.5941
21 | 2668006.8852 | 1215120.0283
22 | 2668067.2604 | 1215174.6134
23 | 2668008.8087 | 1215154.6942
24 | 2667999.7673 | 1215114.0353
25 | 2668068.889 | 1215176.3423
26 | 2668017.3908 | 1215162.4978
27 | 2667995.6631 | 1215110.5798
28 | 2668087.1622 | 1215195.7407
29 | 2668026.5504 | 1215171.7041
30 | 2667933.8181 | 1215158.3357
31 | 2667985.0016 | 1215101.6035
32 | 2667959.2428 | 1215079.916
33 | 2667977.6113 | 1215095.3813
34 | 2667958.7391 | 1215079.4919
35 | 2667977.684 | 1215095.4424
36 | 2667930.0018 | 1215088.0593
37 | 2667875.1371 | 1214984.7941
38 | 2667835.9249 | 1214967.1348
39 | 2667909.1192 | 1215068.7422
40 | 2667859.272 | 1214766.648
41 | 2667873.1619 | 1214781.856
42 | 2667843.0028 | 1214748.8347
43 | 2667891.3798 | 1214801.803
44 | 2667837.6282 | 1214742.95
45 | 2667875.3485 | 1214741.0878
46 | 2667870.2517 | 1214735.0421
47 | 2667888.3281 | 1214756.4842
48 | 2667906.271 | 1214818.1074
49 | 2667892.2206 | 1214761.1015
50 | 2667908.285 | 1214780.1569
51 | 2667835.4145 | 1214740.5262
52 | 2667923.8366 | 1214837.4096
53 | 2667926.393 | 1214801.4585
54 | 2667911.4098 | 1214783.8635
55 | 2667825.153 | 1214729.2908
56 | 2667929.8434 | 1214844.0284
57 | 2667940.1319 | 1214806.3091
58 | 2667953.2288 | 1214817.8703
59 | 2667961.9654 | 1214826.9674
60 | 2667980.0061 | 1214845.7524
61 | 2667930.2636 | 1214844.4915
62 | 2667984.21 | 1214850.1298
63 | 2667942.237 | 1214857.6847
64 | 2667998.9012 | 1214865.4271
65 | 2667953.0109 | 1214869.5563
66 | 2667958.8206 | 1214875.9578
67 | 2668015.6484 | 1214867.3304
68 | 2667975.4698 | 1214894.3032
69 | 2668032.2823 | 1215177.7296
70 | 2668089.0925 | 1215197.79
71 | 2668039.0246 | 1214847.3734
72 | 2667988.6502 | 1214908.8265
73 | 2668023.7002 | 1214831.0862
74 | 2668001.3143 | 1214807.2939
75 | 2668062.9199 | 1214904.3484
76 | 2668081.5446 | 1214922.717
77 | 2667980.7654 | 1214785.454
78 | 2668105.076 | 1215214.7577
79 | 2668106.8207 | 1215216.6099
80 | 2668120.1899 | 1215230.8025
81 | 2667816.1598 | 1214948.7481
82 | 2668094.0202 | 1215025.0595
83 | 2668093.1526 | 1215024.1016
84 | 2668107.9008 | 1215040.3846
85 | 2668088.8019 | 1215019.2982
86 | 2668115.6842 | 1215048.4124
87 | 2668083.5836 | 1215013.5368
88 | 2668126.157 | 1215057.3454
89 | 2668078.6769 | 1215008.1195
90 | 2668133.674 | 1215062.6559
91 | 2668078.3681 | 1215007.7785
92 | 2668147.1833 | 1215069.5157
93 | 2668170.2193 | 1214981.3859
94 | 2668174.043 | 1214985.459
95 | 2668165.5807 | 1214976.5924
96 | 2668177.8454 | 1214989.5094
97 | 2668161.6198 | 1214972.6032
98 | 2668181.6884 | 1214993.603
99 | 2668156.3414 | 1214967.2871
100 | 2668187.2095 | 1214999.4842
101 | 2668152.4072 | 1214963.3248
102 | 2668190.4558 | 1215002.9423
103 | 2668148.6601 | 1214959.5509
104 | 2668063.6971 | 1214991.5807
105 | 2668144.8994 | 1214955.7634
106 | 2668141.0417 | 1214951.8781
107 | 2668137.1111 | 1214947.9195
108 | 2668097.0736 | 1214907.5959
109 | 2667990.1235 | 1214910.4498
110 | 2668001.8944 | 1214923.42
111 | 2668004.8798 | 1214926.7096
112 | 2668129.0629 | 1215240.2218
113 | 2668134.7469 | 1215246.2559
114 | 2668139.3824 | 1215251.1769
115 | 2668144.0474 | 1215256.1291
116 | 2668222.3541 | 1215109.3896
117 | 2668234.2758 | 1215117.0054
118 | 2668221.957 | 1215109.136
119 | 2668237.4267 | 1215119.7322
120 | 2668217.5924 | 1215106.5559
121 | 2668239.4131 | 1215121.5504
122 | 2668214.9694 | 1215105.1694
123 | 2668242.2033 | 1215124.1045
124 | 2668212.0111 | 1215103.6056
125 | 2668251.7602 | 1215133.2226
126 | 2668199.6976 | 1215097.0968
127 | 2668248.8586 | 1215150.1574
128 | 2668259.5564 | 1215141.2779
129 | 2668260.7078 | 1215142.4684
130 | 2668256.2317 | 1215137.8427
131 | 2668270.5546 | 1215152.6499
132 | 2668290.6149 | 1215169.2955
133 | 2668284.0517 | 1215198.6165
134 | 2668320.761 | 1215141.7457
135 | 2668193.7095 | 1215006.4081
136 | 2668197.2653 | 1215010.1958
137 | 2668201.1256 | 1215014.3079
138 | 2668013.7015 | 1214936.43
139 | 2668018.7184 | 1214941.9581
140 | 2668025.6049 | 1214949.5461
141 | 2668033.5454 | 1214958.2956
142 | 2668037.2482 | 1214962.3793
143 | 2668049.2873 | 1214975.6713
144 | 2668157.3934 | 1215074.8709
145 | 2668168.3858 | 1215080.6426
146 | 2668062.3254 | 1214990.0663
147 | 2668049.7892 | 1214976.2254
148 | 2668146.0818 | 1215258.2889
149 | 2668148.8525 | 1215261.2301
150 | 2668193.4177 | 1215093.7859
151 | 2668178.3662 | 1215085.8829
152 | 2668178.2628 | 1215085.8287
153 | 2668172.0253 | 1215082.5536
154 | 2668101.596 | 1214942.5028
155 | 2668153.504 | 1215266.241
156 | 2668160.7925 | 1215274.1114
157 | 2668164.983 | 1215278.6365
158 | 2668169.5676 | 1215283.5871
159 | 2668210.8098 | 1215024.6236
160 | 2668211.1425 | 1215024.9781
161 | 2668214.7317 | 1215028.8014
162 | 2668214.9146 | 1215028.9962
163 | 2668231.8617 | 1215047.0486
164 | 2668235.9835 | 1215051.4392
165 | 2668255.0197 | 1215071.7169
166 | 2668272.8522 | 1215090.7124
167 | 2668290.2012 | 1215109.1928
168 | 2668369.9308 | 1214988.1009
169 | 2668243.1162 | 1215161.7137
170 | 2668259.5564 | 1215141.2779

## line_std_types
| c_nf_per_km | r_ohm_per_km | x_ohm_per_km | max_i_ka | type | q_mm2 | alpha | voltage_rating
NAYY 4x50 SE | 210 | 0.642 | 0.083 | 0.142 | cs | 50 | 0.00403 | LV
NAYY 4x120 SE | 264 | 0.225 | 0.08 | 0.242 | cs | 120 | 0.00403 | LV
NAYY 4x150 SE | 261 | 0.208 | 0.08 | 0.27 | cs | 150 | 0.00403 | LV
NA2XS2Y 1x95 RM/25 12/20 kV | 216 | 0.313 | 0.132 | 0.252 | cs | 95 | 0.00403 | MV
NA2XS2Y 1x185 RM/25 12/20 kV | 273 | 0.161 | 0.117 | 0.362 | cs | 185 | 0.00403 | MV
NA2XS2Y 1x240 RM/25 12/20 kV | 304 | 0.122 | 0.112 | 0.421 | cs | 240 | 0.00403 | MV
NA2XS2Y 1x95 RM/25 6/10 kV | 315 | 0.313 | 0.123 | 0.249 | cs | 95 | 0.00403 | MV
NA2XS2Y 1x185 RM/25 6/10 kV | 406 | 0.161 | 0.11 | 0.358 | cs | 185 | 0.00403 | MV
NA2XS2Y 1x240 RM/25 6/10 kV | 456 | 0.122 | 0.105 | 0.416 | cs | 240 | 0.00403 | MV
NA2XS2Y 1x150 RM/25 12/20 kV | 250 | 0.206 | 0.116 | 0.319 | cs | 150 | 0.00403 | MV
NA2XS2Y 1x120 RM/25 12/20 kV | 230 | 0.253 | 0.119 | 0.283 | cs | 120 | 0.00403 | MV
NA2XS2Y 1x70 RM/25 12/20 kV | 190 | 0.443 | 0.132 | 0.22 | cs | 70 | 0.00403 | MV
NA2XS2Y 1x150 RM/25 6/10 kV | 360 | 0.206 | 0.11 | 0.315 | cs | 150 | 0.00403 | MV
NA2XS2Y 1x120 RM/25 6/10 kV | 340 | 0.253 | 0.113 | 0.28 | cs | 120 | 0.00403 | MV
NA2XS2Y 1x70 RM/25 6/10 kV | 280 | 0.443 | 0.123 | 0.217 | cs | 70 | 0.00403 | MV
N2XS(FL)2Y 1x120 RM/35 64/110 kV | 112 | 0.153 | 0.166 | 0.366 | cs | 120 | 0.00393 | HV
N2XS(FL)2Y 1x185 RM/35 64/110 kV | 125 | 0.099 | 0.156 | 0.457 | cs | 185 | 0.00393 | HV
N2XS(FL)2Y 1x240 RM/35 64/110 kV | 135 | 0.075 | 0.149 | 0.526 | cs | 240 | 0.00393 | HV
N2XS(FL)2Y 1x300 RM/35 64/110 kV | 144 | 0.06 | 0.144 | 0.588 | cs | 300 | 0.00393 | HV
15-AL1/3-ST1A 0.4 | 11 | 1.8769 | 0.35 | 0.105 | ol | 16 | 0.00403 | LV
24-AL1/4-ST1A 0.4 | 11.25 | 1.2012 | 0.335 | 0.14 | ol | 24 | 0.00403 | LV
48-AL1/8-ST1A 0.4 | 12.2 | 0.5939 | 0.3 | 0.21 | ol | 48 | 0.00403 | LV
94-AL1/15-ST1A 0.4 | 13.2 | 0.306 | 0.29 | 0.35 | ol | 94 | 0.00403 | LV
34-AL1/6-ST1A 10.0 | 9.7 | 0.8342 | 0.36 | 0.17 | ol | 34 | 0.00403 | MV
48-AL1/8-ST1A 10.0 | 10.1 | 0.5939 | 0.35 | 0.21 | ol | 48 | 0.00403 | MV
70-AL1/11-ST1A 10.0 | 10.4 | 0.4132 | 0.339 | 0.29 | ol | 70 | 0.00403 | MV
94-AL1/15-ST1A 10.0 | 10.75 | 0.306 | 0.33 | 0.35 | ol | 94 | 0.00403 | MV
122-AL1/20-ST1A 10.0 | 11.1 | 0.2376 | 0.323 | 0.41 | ol | 122 | 0.00403 | MV
149-AL1/24-ST1A 10.0 | 11.25 | 0.194 | 0.315 | 0.47 | ol | 149 | 0.00403 | MV
34-AL1/6-ST1A 20.0 | 9.15 | 0.8342 | 0.382 | 0.17 | ol | 34 | 0.00403 | MV
48-AL1/8-ST1A 20.0 | 9.5 | 0.5939 | 0.372 | 0.21 | ol | 48 | 0.00403 | MV
70-AL1/11-ST1A 20.0 | 9.7 | 0.4132 | 0.36 | 0.29 | ol | 70 | 0.00403 | MV
94-AL1/15-ST1A 20.0 | 10 | 0.306 | 0.35 | 0.35 | ol | 94 | 0.00403 | MV
122-AL1/20-ST1A 20.0 | 10.3 | 0.2376 | 0.344 | 0.41 | ol | 122 | 0.00403 | MV
149-AL1/24-ST1A 20.0 | 10.5 | 0.194 | 0.337 | 0.47 | ol | 149 | 0.00403 | MV
184-AL1/30-ST1A 20.0 | 10.75 | 0.1571 | 0.33 | 0.535 | ol | 184 | 0.00403 | MV
243-AL1/39-ST1A 20.0 | 11 | 0.1188 | 0.32 | 0.645 | ol | 243 | 0.00403 | MV
48-AL1/8-ST1A 110.0 | 8 | 0.5939 | 0.46 | 0.21 | ol | 48 | 0.00403 | HV
70-AL1/11-ST1A 110.0 | 8.4 | 0.4132 | 0.45 | 0.29 | ol | 70 | 0.00403 | HV
94-AL1/15-ST1A 110.0 | 8.65 | 0.306 | 0.44 | 0.35 | ol | 94 | 0.00403 | HV
122-AL1/20-ST1A 110.0 | 8.5 | 0.2376 | 0.43 | 0.41 | ol | 122 | 0.00403 | HV
149-AL1/24-ST1A 110.0 | 8.75 | 0.194 | 0.41 | 0.47 | ol | 149 | 0.00403 | HV
184-AL1/30-ST1A 110.0 | 8.8 | 0.1571 | 0.4 | 0.535 | ol | 184 | 0.00403 | HV
243-AL1/39-ST1A 110.0 | 9 | 0.1188 | 0.39 | 0.645 | ol | 243 | 0.00403 | HV
305-AL1/39-ST1A 110.0 | 9.2 | 0.0949 | 0.38 | 0.74 | ol | 305 | 0.00403 | HV
490-AL1/64-ST1A 110.0 | 9.75 | 0.059 | 0.37 | 0.96 | ol | 490 | 0.00403 | HV
679-AL1/86-ST1A 110.0 | 9.95 | 0.042 | 0.36 | 1.15 | ol | 679 | 0.00403 | HV
490-AL1/64-ST1A 220.0 | 10 | 0.059 | 0.285 | 0.96 | ol | 490 | 0.00403 | HV
679-AL1/86-ST1A 220.0 | 11.7 | 0.042 | 0.275 | 1.15 | ol | 679 | 0.00403 | HV
490-AL1/64-ST1A 380.0 | 11 | 0.059 | 0.253 | 0.96 | ol | 490 | 0.00403 | HV
679-AL1/86-ST1A 380.0 | 14.6 | 0.042 | 0.25 | 1.15 | ol | 679 | 0.00403 | HV

## trafo_std_types
| i0_percent | pfe_kw | vkr_percent | sn_mva | vn_lv_kv | vn_hv_kv | vk_percent | shift_degree | vector_group | tap_side | tap_neutral | tap_min | tap_max | tap_step_degree | tap_step_percent | tap_phase_shifter
160 MVA 380/110 kV | 0.06 | 60 | 0.25 | 160 | 110 | 380 | 12.2 | 0 | Yy0 | hv | 0 | -9 | 9 | 0 | 1.5 | FALSE
100 MVA 220/110 kV | 0.06 | 55 | 0.26 | 100 | 110 | 220 | 12 | 0 | Yy0 | hv | 0 | -9 | 9 | 0 | 1.5 | FALSE
63 MVA 110/20 kV | 0.04 | 22 | 0.32 | 63 | 20 | 110 | 18 | 150 | YNd5 | hv | 0 | -9 | 9 | 0 | 1.5 | FALSE
40 MVA 110/20 kV | 0.05 | 18 | 0.34 | 40 | 20 | 110 | 16.2 | 150 | YNd5 | hv | 0 | -9 | 9 | 0 | 1.5 | FALSE
25 MVA 110/20 kV | 0.07 | 14 | 0.41 | 25 | 20 | 110 | 12 | 150 | YNd5 | hv | 0 | -9 | 9 | 0 | 1.5 | FALSE
63 MVA 110/10 kV | 0.04 | 22 | 0.32 | 63 | 10 | 110 | 18 | 150 | YNd5 | hv | 0 | -9 | 9 | 0 | 1.5 | FALSE
40 MVA 110/10 kV | 0.05 | 18 | 0.34 | 40 | 10 | 110 | 16.2 | 150 | YNd5 | hv | 0 | -9 | 9 | 0 | 1.5 | FALSE
25 MVA 110/10 kV | 0.07 | 14 | 0.41 | 25 | 10 | 110 | 12 | 150 | YNd5 | hv | 0 | -9 | 9 | 0 | 1.5 | FALSE
0.25 MVA 20/0.4 kV | 0.32 | 0.8 | 1.44 | 0.25 | 0.4 | 20 | 6 | 150 | Yzn5 | hv | 0 | -2 | 2 | 0 | 2.5 | FALSE
0.4 MVA 20/0.4 kV | 0.3375 | 1.35 | 1.425 | 0.4 | 0.4 | 20 | 6 | 150 | Dyn5 | hv | 0 | -2 | 2 | 0 | 2.5 | FALSE
0.63 MVA 20/0.4 kV | 0.2619 | 1.65 | 1.206 | 0.63 | 0.4 | 20 | 6 | 150 | Dyn5 | hv | 0 | -2 | 2 | 0 | 2.5 | FALSE
0.25 MVA 10/0.4 kV | 0.24 | 0.6 | 1.2 | 0.25 | 0.4 | 10 | 4 | 150 | Dyn5 | hv | 0 | -2 | 2 | 0 | 2.5 | FALSE
0.4 MVA 10/0.4 kV | 0.2375 | 0.95 | 1.325 | 0.4 | 0.4 | 10 | 4 | 150 | Dyn5 | hv | 0 | -2 | 2 | 0 | 2.5 | FALSE
0.63 MVA 10/0.4 kV | 0.1873 | 1.18 | 1.0794 | 0.63 | 0.4 | 10 | 4 | 150 | Dyn5 | hv | 0 | -2 | 2 | 0 | 2.5 | FALSE

## trafo3w_std_types
| sn_hv_mva | sn_mv_mva | sn_lv_mva | vn_hv_kv | vn_mv_kv | vn_lv_kv | vk_hv_percent | vk_mv_percent | vk_lv_percent | vkr_hv_percent | vkr_mv_percent | vkr_lv_percent | pfe_kw | i0_percent | shift_mv_degree | shift_lv_degree | vector_group | tap_side | tap_neutral | tap_min | tap_max | tap_step_percent
63/25/38 MVA 110/20/10 kV | 63 | 25 | 38 | 110 | 20 | 10 | 10.4 | 10.4 | 10.4 | 0.28 | 0.32 | 0.35 | 35 | 0.89 | 0 | 0 | YN0yn0yn0 | hv | 0 | -10 | 10 | 1.2
63/25/38 MVA 110/10/10 kV | 63 | 25 | 38 | 110 | 10 | 10 | 10.4 | 10.4 | 10.4 | 0.28 | 0.32 | 0.35 | 35 | 0.89 | 0 | 0 | YN0yn0yn0 | hv | 0 | -10 | 10 | 1.2

## fuse_std_types
| fuse_type | i_rated_a | t_avg | t_min | t_total | x_avg | x_min | x_total
HV 100A | HV 100A | 100 | 0 | [10.0, 3.64, 0.854, 0.281, 0.1, 0.0531, 0.022, 0.01] | [10.0, 4.267, 1.21, 0.403, 0.1, 0.058, 0.022, 0.01] | 0 | [300.0, 350.0, 450.0, 550.0, 700.0, 850.0, 1200.0, 1752.0] | [600.0, 700.0, 900.0, 1150.0, 1665.0, 2000.0, 3000.0, 4313.0]
HV 10A | HV 10A | 10 | 0 | [10.0, 1675.0, 0.344, 0.156, 0.1, 0.0417, 0.0171, 0.01] | [10.0, 1.3, 0.3, 0.155, 0.1, 0.0555, 0.023, 0.01] | 0 | [30.0, 32.0, 35.0, 37.0, 39.0, 50.0, 70.0, 88.0] | [60.0, 70.0, 80.0, 87.0, 94.0, 110.0, 150.0, 216.0]
HV 125A | HV 125A | 125 | 0 | [10.0, 1.82, 0.344, 0.1, 0.0467, 0.0269, 0.01] | [10.0, 2.478, 0.426, 0.1, 0.0427, 0.0211, 0.01] | 0 | [375.0, 500.0, 700.0, 925.0, 1200.0, 1500.0, 2341.0] | [750.0, 1000.0, 1500.0, 2200.0, 3000.0, 4000.0, 5765.0]
HV 160A | HV 160A | 160 | 0 | [10.0, 4.15, 1.03, 0.198, 0.1, 0.051, 0.0172, 0.01] | [10.0, 2.3, 0.734, 0.274, 0.1, 0.046, 0.0177, 0.01] | 0 | [480.0, 550.0, 700.0, 1000.0, 1260.0, 1600.0, 2500.0, 3227.0] | [960.0, 1300.0, 1700.0, 2200.0, 2996.0, 4000.0, 6000.0, 7946.0]
HV 16A | HV 16A | 16 | 0 | [10.0, 0.352, 0.164, 0.1, 0.0649, 0.0342, 0.01] | [10.0, 2.34, 0.722, 0.181, 0.1, 0.055, 0.0296, 0.01] | 0 | [48.0, 60.0, 65.0, 71.0, 80.0, 100.0, 162.0] | [96.0, 110.0, 125.0, 150.0, 168.0, 200.0, 250.0, 398.0]
HV 200A | HV 200A | 200 | 0 | [10.0, 4.267, 1.21, 0.403, 0.1, 0.058, 0.022, 0.01] | [10.0, 3.73, 1.654, 0.328, 0.1, 0.0531, 0.019, 0.01] | 0 | [600.0, 700.0, 900.0, 1150.0, 1665.0, 2000.0, 3000.0, 4313.0] | [1200.0, 1500.0, 1800.0, 2700.0, 3960.0, 5000.0, 7500.0, 10620.0]
HV 20A | HV 20A | 20 | 0 | [10.0, 1.3, 0.3, 0.155, 0.1, 0.0555, 0.023, 0.01] | [10.0, 1.3, 0.161, 0.1, 0.0611, 0.0399, 0.0141, 0.01] | 0 | [60.0, 70.0, 80.0, 87.0, 94.0, 110.0, 150.0, 216.0] | [120.0, 150.0, 200.0, 223.0, 260.0, 300.0, 450.0, 532.0]
HV 25A | HV 25A | 25 | 0 | [10.0, 2.512, 0.833, 0.299, 0.1, 0.0372, 0.0223, 0.01] | [10.0, 3.125, 0.597, 0.198, 0.1, 0.0378, 0.022, 0.01] | 0 | [75.0, 82.0, 90.0, 100.0, 124.0, 170.0, 200.0, 289.0] | [150.0, 170.0, 210.0, 250.0, 294.0, 400.0, 500.0, 711.0]
HV 31.5A | HV 31.5A | 31.5 | 0 | [10.0, 2.34, 0.722, 0.181, 0.1, 0.055, 0.0296, 0.01] | [10.0, 2.84, 0.368, 0.164, 0.1, 0.0621, 0.0378, 0.0195, 0.01] | 0 | [95.0, 110.0, 125.0, 150.0, 165.0, 200.0, 250.0, 390.0] | [189.0, 220.0, 300.0, 350.0, 393.0, 450.0, 530.0, 700.0, 960.0]
HV 40A | HV 40A | 40 | 0 | [10.0, 1.3, 0.161, 0.1, 0.0611, 0.0399, 0.0141, 0.01] | [10.0, 2.05, 0.369, 0.198, 0.1, 0.051, 0.0298, 0.01] | 0 | [120.0, 150.0, 200.0, 223.0, 260.0, 300.0, 450.0, 532.0] | [240.0, 300.0, 400.0, 450.0, 530.0, 650.0, 800.0, 1311.0]
HV 50A | HV 50A | 50 | 0 | [10.0, 3.215, 0.597, 0.198, 0.1, 0.0378, 0.022, 0.01] | [10.0, 3.64, 0.854, 0.281, 0.1, 0.0531, 0.022, 0.01] | 0 | [150.0, 170.0, 210.0, 250.0, 294.0, 400.0, 500.0, 711.0] | [300.0, 350.0, 450.0, 550.0, 700.0, 850.0, 1200.0, 1752.0]
HV 6.3A | HV 6.3A | 6.3 | 0 | [10.0, 1.39, 0.344, 0.168, 0.1, 0.056, 0.0263, 0.01] | [10.0, 1.711, 0.516, 0.198, 0.1, 0.0634, 0.0303, 0.01] | 0 | [19.0, 19.5, 20.4, 20.8, 22.0, 25.0, 32.0, 48.0] | [38.0, 40.0, 43.0, 48.0, 53.0, 60.0, 75.0, 118.0]
HV 63A | HV 63A | 63 | 0 | [10.0, 2.84, 0.368, 0.164, 0.1, 0.0621, 0.0378, 0.0195, 0.01] | [10.0, 1.82, 0.344, 0.1, 0.0467, 0.0269, 0.01] | 0 | [189.0, 220.0, 300.0, 350.0, 393.0, 450.0, 530.0, 700.0, 961.0] | [378.0, 500.0, 700.0, 934.0, 1200.0, 1500.0, 2366.0]
HV 80A | HV 80A | 80 | 0 | [10.0, 2.05, 0.369, 0.198, 0.1, 0.051, 0.0298, 0.01] | [10.0, 4.15, 1.03, 0.198, 0.1, 0.051, 0.0172, 0.01] | 0 | [240.0, 300.0, 400.0, 450.0, 530.0, 650.0, 800.0, 1311.0] | [480.0, 550.0, 700.0, 1000.0, 1260.0, 1600.0, 2500.0, 3227.0]
Siemens NH-1-100 | Siemens NH-1-100 | 100 | [5400.0, 2000.0, 400.0, 20.0, 1.0, 0.2, 0.012, 0.004] | 0 | 0 | [150.0, 190.0, 250.0, 430.0, 900.0, 1250.0, 2700.0, 3600.0] | 0 | 0
Siemens NH-1-125 | Siemens NH-1-125 | 125 | [4800.0, 120.0, 7.0, 0.1, 0.004] | 0 | 0 | [180.0, 400.0, 740.0, 2000.0, 4250.0] | 0 | 0
Siemens NH-1-16 | Siemens NH-1-16 | 16 | [4000.0, 400.0, 2.0, 0.1, 0.04, 0.01] | 0 | 0 | [26.0, 35.0, 75.0, 150.0, 200.0, 300.0] | 0 | 0
Siemens NH-1-160 | Siemens NH-1-160 | 160 | [4800.0, 120.0, 7.0, 0.1, 0.004] | 0 | 0 | [210.0, 500.0, 900.0, 2300.0, 5000.0] | 0 | 0
Siemens NH-1-25 | Siemens NH-1-25 | 25 | [4000.0, 1000.0, 10.0, 0.2, 0.02, 0.01] | 0 | 0 | [40.0, 50.0, 100.0, 210.0, 400.0, 500.0] | 0 | 0
Siemens NH-1-50 | Siemens NH-1-50 | 50 | [4000.0, 40.0, 4.0, 1.0, 0.02, 0.01] | 0 | 0 | [86.0, 200.0, 300.0, 400.0, 1000.0, 1280.0] | 0 | 0
Siemens NH-1-63 | Siemens NH-1-63 | 63 | [4000.0, 100.0, 10.0, 2.0, 0.04, 0.01] | 0 | 0 | [100.0, 200.0, 300.0, 400.0, 1000.0, 1500.0] | 0 | 0
Siemens NH-1-80 | Siemens NH-1-80 | 80 | [4800.0, 120.0, 7.0, 0.1, 0.01] | 0 | 0 | [150.58, 250.0, 450.0, 1150.0, 2470.0] | 0 | 0
Siemens NH-2-1000 | Siemens NH-2-1000 | 1000 | [4800.0, 120.0, 7.0, 0.1, 0.004] | 0 | 0 | [1900.0, 3500.0, 8400.0, 24000.0, 52000.0] | 0 | 0
Siemens NH-2-200 | Siemens NH-2-200 | 200 | [4800.0, 120.0, 7.0, 0.1, 0.004] | 0 | 0 | [280.0, 650.0, 1200.0, 3000.0, 7000.0] | 0 | 0
Siemens NH-2-224 | Siemens NH-2-224 | 224 | [4800.0, 120.0, 7.0, 0.2, 0.04, 0.004] | 0 | 0 | [400.0, 750.0, 1453.0, 3025.0, 4315.0, 7600.0] | 0 | 0
Siemens NH-2-250 | Siemens NH-2-250 | 250 | [4800.0, 120.0, 7.0, 0.1, 0.004] | 0 | 0 | [450.0, 800.0, 1650.0, 4000.0, 8500.0] | 0 | 0
Siemens NH-2-315 | Siemens NH-2-315 | 315 | [4800.0, 120.0, 7.0, 0.1, 0.004] | 0 | 0 | [550.0, 920.0, 1900.0, 5000.0, 11000.0] | 0 | 0
Siemens NH-2-355 | Siemens NH-2-355 | 355 | [4800.0, 120.0, 6.0, 0.1, 0.004] | 0 | 0 | [650.0, 1116.27, 2350.0, 5840.0, 12790.0] | 0 | 0
Siemens NH-2-400 | Siemens NH-2-400 | 400 | [4800.0, 120.0, 7.0, 0.1, 0.004] | 0 | 0 | [720.0, 1350.0, 2800.0, 6500.0, 15000.0] | 0 | 0
Siemens NH-2-425 | Siemens NH-2-425 | 425 | [4800.0, 120.0, 7.0, 0.1, 0.004] | 0 | 0 | [850.0, 1500.0, 3050.0, 7500.0, 16500.0] | 0 | 0
Siemens NH-2-630 | Siemens NH-2-630 | 630 | [4800.0, 120.0, 7.0, 0.1, 0.004] | 0 | 0 | [1200.0, 2000.0, 4800.0, 12000.0, 26000.0] | 0 | 0

## res_bus
| vm_pu | va_degree | p_mw | q_mvar
0 | 0.97957 | -0.39259 | 0.0030141 | 0.00075541
1 | 0.97961 | -0.39186 | 0 | 0
2 | 0.97973 | -0.38934 | 0 | 0
3 | 0.98149 | -0.35493 | 0.0016773 | 0.00042037
4 | 0.9801 | -0.38208 | 0.0011856 | 0.00029713
5 | 0.98171 | -0.35063 | 0.0008359 | 0.0002095
6 | 0.97985 | -0.38704 | 0.0025425 | 0.00063721
7 | 0.98002 | -0.3837 | 0.00097689 | 0.00024483
8 | 0.97245 | -0.53102 | 0.001838 | 0.00046063
9 | 0.97254 | -0.5292 | 0 | 0
10 | 0.97261 | -0.52782 | 0.007283 | 0.0018253
11 | 0.97392 | -0.50187 | 0 | 0
12 | 0.97352 | -0.50986 | 0.0082864 | 0.0020768
13 | 0.97554 | -0.46999 | 0 | 0
14 | 0.97284 | -0.5232 | 0.0031806 | 0.00079712
15 | 0.97381 | -0.50412 | 0.0059169 | 0.0014829
16 | 0.97444 | -0.49178 | 0.0017662 | 0.00044265
17 | 0.97601 | -0.46087 | 0.0022479 | 0.00056337
18 | 0.97535 | -0.4737 | 0.0017954 | 0.00044998
19 | 0.97659 | -0.44944 | 0 | 0
20 | 0.97456 | -0.48921 | 0.0018229 | 0.00045687
21 | 0.97751 | -0.43144 | 0.0016273 | 0.00040784
22 | 0.97386 | -0.50308 | 0.0023855 | 0.00059787
23 | 0.97518 | -0.47717 | 0.0012778 | 0.00032025
24 | 0.97835 | -0.41496 | 0.0012716 | 0.0003187
25 | 0.97378 | -0.50457 | 0.0016353 | 0.00040985
26 | 0.97491 | -0.48239 | 0.0011881 | 0.00029777
27 | 0.97884 | -0.40535 | 0.0075458 | 0.0018912
28 | 0.97297 | -0.52054 | 0.0028862 | 0.00072335
29 | 0.97463 | -0.48797 | 0.0021419 | 0.0005368
30 | 0.97329 | -0.51438 | 0.018934 | 0.0047452
31 | 0.97953 | -0.39193 | 0.0016383 | 0.00041058
32 | 0.98042 | -0.37463 | 0.0016878 | 0.00042301
33 | 0.97977 | -0.3872 | 0.0065435 | 0.0016399
34 | 0.98044 | -0.37428 | 0.0025442 | 0.00063764
35 | 0.97977 | -0.38725 | 0.0012509 | 0.0003135
36 | 0.98127 | -0.35803 | 0 | 0
37 | 0.98463 | -0.29301 | 0.0025942 | 0.00065017
38 | 0.98587 | -0.26903 | 0 | 0
39 | 0.98206 | -0.34263 | 0.0019164 | 0.00048028
40 | 0.98231 | -0.33878 | 0.00091708 | 0.00022984
41 | 0.9826 | -0.33324 | 0.0014448 | 0.00036211
42 | 0.982 | -0.34488 | 0.0009323 | 0.00023366
43 | 0.98301 | -0.32527 | 0.0059336 | 0.0014871
44 | 0.98191 | -0.34676 | 0.00080457 | 0.00020164
45 | 0.98065 | -0.37125 | 0.001096 | 0.00027469
46 | 0.98063 | -0.37167 | 0.0029829 | 0.00074758
47 | 0.98073 | -0.36976 | 0.0083592 | 0.002095
48 | 0.98346 | -0.3164 | 0.0098771 | 0.0024754
49 | 0.9808 | -0.3684 | 0.0012016 | 0.00030114
50 | 0.98111 | -0.36224 | 0.0077074 | 0.0019316
51 | 0.98187 | -0.34749 | 0.00083453 | 0.00020915
52 | 0.98595 | -0.26806 | 0.0022248 | 0.00055758
53 | 0.98175 | -0.34983 | 0.0026663 | 0.00066824
54 | 0.98121 | -0.36036 | 0.0038283 | 0.00095947
55 | 0.98171 | -0.35063 | 0.0011664 | 0.00029232
56 | 0.98682 | -0.2512 | 0.0015998 | 0.00040095
57 | 0.98116 | -0.36131 | 0.0077093 | 0.0019321
58 | 0.98058 | -0.37264 | 0.0015257 | 0.00038236
59 | 0.98018 | -0.38038 | 0.00091489 | 0.00022929
60 | 0.97939 | -0.39594 | 0.0010685 | 0.00026779
61 | 0.98688 | -0.25 | 0.0019822 | 0.00049678
62 | 0.97921 | -0.39945 | 0.0034049 | 0.00085336
63 | 0.98867 | -0.21536 | 0.0019675 | 0.00049311
64 | 0.97865 | -0.41041 | 0.00089046 | 0.00022317
65 | 0.99032 | -0.18373 | 0.0017464 | 0.00043768
66 | 0.99079 | -0.17459 | 0.0016916 | 0.00042396
67 | 0.9782 | -0.41926 | 0.010006 | 0.0025077
68 | 0.99217 | -0.14827 | 0.0025276 | 0.00063346
69 | 0.97446 | -0.49121 | 0.0012623 | 0.00031637
70 | 0.9729 | -0.52208 | 0.0020315 | 0.00050914
71 | 0.9777 | -0.42908 | 0 | 0
72 | 0.99327 | -0.12727 | 0.0023643 | 0.00059254
73 | 0.97734 | -0.43622 | 0.00724 | 0.0018145
74 | 0.97702 | -0.44236 | 0.0038559 | 0.00096638
75 | 0.97018 | -0.57584 | 0.0085995 | 0.0021552
76 | 0.97039 | -0.57168 | 0 | 0
77 | 0.97684 | -0.44588 | 0.0064293 | 0.0016113
78 | 0.97229 | -0.53395 | 0.0029287 | 0.00073399
79 | 0.97224 | -0.53511 | 0.0028957 | 0.00072573
80 | 0.97184 | -0.54296 | 0.0039383 | 0.00098703
81 | 0.98584 | -0.2696 | 0.0011864 | 0.00029734
82 | 0.99841 | -0.030055 | 0.0026305 | 0.00065926
83 | 0.99846 | -0.029255 | 0.0040131 | 0.0010058
84 | 0.99775 | -0.042628 | 0.0040106 | 0.0010051
85 | 0.99867 | -0.02513 | 0.0026333 | 0.00065996
86 | 0.9974 | -0.049246 | 0.003869 | 0.00096966
87 | 0.99894 | -0.020095 | 0.0026305 | 0.00065926
88 | 0.99698 | -0.057166 | 0.0040138 | 0.0010059
89 | 0.99919 | -0.015279 | 0.0035013 | 0.00087751
90 | 0.99671 | -0.062297 | 0.0044712 | 0.0011206
91 | 0.99921 | -0.014969 | 0.0026305 | 0.00065926
92 | 0.99628 | -0.070452 | 0.003629 | 0.00090951
93 | 0.97271 | -0.52569 | 0.0018337 | 0.00045958
94 | 0.97288 | -0.52246 | 0.0018236 | 0.00045704
95 | 0.97253 | -0.52932 | 0.0018337 | 0.00045958
96 | 0.97305 | -0.51907 | 0.0018243 | 0.00045721
97 | 0.97238 | -0.5322 | 0.0015371 | 0.00038524
98 | 0.97323 | -0.51544 | 0.0018498 | 0.00046361
99 | 0.9722 | -0.53581 | 0.0015168 | 0.00038014
100 | 0.97351 | -0.50997 | 0.0015477 | 0.00038789
101 | 0.97207 | -0.53835 | 0.001525 | 0.0003822
102 | 0.97368 | -0.50662 | 0.0015483 | 0.00038804
103 | 0.97196 | -0.54062 | 0.0015122 | 0.00037899
104 | 1 | 0 | -0.44263 | -0.11329
105 | 0.97185 | -0.54275 | 0.0013869 | 0.0003476
106 | 0.97175 | -0.5448 | 0.0015007 | 0.00037611
107 | 0.97165 | -0.54673 | 0.0015378 | 0.00038542
108 | 0.97074 | -0.56479 | 0 | 0
109 | 0.9934 | -0.1249 | 0.0026158 | 0.00065559
110 | 0.9944 | -0.1058 | 0.0027229 | 0.00068243
111 | 0.99466 | -0.10091 | 0.0017613 | 0.00044142
112 | 0.97162 | -0.54723 | 0.0027631 | 0.0006925
113 | 0.97151 | -0.54955 | 0.0015806 | 0.00039613
114 | 0.97142 | -0.55124 | 0.0014473 | 0.00036272
115 | 0.97134 | -0.55276 | 0.0016357 | 0.00040995
116 | 0.99403 | -0.11314 | 0.0018161 | 0.00045516
117 | 0.9928 | -0.13658 | 0.0017627 | 0.00044178
118 | 0.99408 | -0.11234 | 0.0011908 | 0.00029843
119 | 0.99244 | -0.14337 | 0.0017689 | 0.00044333
120 | 0.9943 | -0.10801 | 0.0011943 | 0.00029932
121 | 0.99222 | -0.14768 | 0.0021064 | 0.00052791
122 | 0.99437 | -0.10673 | 0.0018552 | 0.00046496
123 | 0.99191 | -0.15358 | 0.0017665 | 0.00044273
124 | 0.99445 | -0.10525 | 0.0011884 | 0.00029785
125 | 0.99085 | -0.17383 | 0.00176 | 0.00044109
126 | 0.99478 | -0.099054 | 0.0014057 | 0.0003523
127 | 0.98994 | -0.19107 | 0.0021185 | 0.00053094
128 | 0.98997 | -0.19055 | 0 | 0
129 | 0.98985 | -0.19293 | 0.0017669 | 0.00044283
130 | 0.99034 | -0.1835 | 0.0017674 | 0.00044296
131 | 0.9888 | -0.21285 | 0.0017613 | 0.00044141
132 | 0.98691 | -0.24913 | 0 | 0
133 | 0.98684 | -0.25057 | 0 | 0
134 | 0.98408 | -0.30378 | 0 | 0
135 | 0.97386 | -0.50313 | 0.0015558 | 0.00038991
136 | 0.97406 | -0.49916 | 0.0018607 | 0.00046633
137 | 0.97429 | -0.49466 | 0.0018543 | 0.00046473
138 | 0.99543 | -0.086373 | 0.002947 | 0.00073858
139 | 0.99587 | -0.078018 | 0.0025865 | 0.00064823
140 | 0.99648 | -0.066445 | 0.0028748 | 0.0007205
141 | 0.99719 | -0.052969 | 0.0041383 | 0.0010372
142 | 0.99753 | -0.046589 | 0.0029289 | 0.00073404
143 | 0.99864 | -0.025632 | 0.0028633 | 0.00071761
144 | 0.99597 | -0.076477 | 0.004321 | 0.0010829
145 | 0.99564 | -0.082735 | 0.0051621 | 0.0012937
146 | 0.99987 | -0.0024647 | 0.0033178 | 0.00083151
147 | 0.99869 | -0.02475 | 0.0034508 | 0.00086486
148 | 0.97131 | -0.55333 | 0.0022536 | 0.00056482
149 | 0.97128 | -0.55395 | 0.001508 | 0.00037794
150 | 0.99494 | -0.095851 | 0.0014357 | 0.00035982
151 | 0.99535 | -0.088079 | 0.0015528 | 0.00038916
152 | 0.99536 | -0.088025 | 0.001405 | 0.00035212
153 | 0.99553 | -0.084714 | 0.0026615 | 0.00066704
154 | 0.97016 | -0.57616 | 0.0085994 | 0.0021552
155 | 0.97124 | -0.55479 | 0.0016367 | 0.00041019
156 | 0.97119 | -0.55579 | 0.0020317 | 0.0005092
157 | 0.97117 | -0.55614 | 0.0015802 | 0.00039603
158 | 0.97116 | -0.55632 | 0.0014473 | 0.00036272
159 | 0.97489 | -0.48291 | 0.0015634 | 0.00039183
160 | 0.97491 | -0.4825 | 0.0015519 | 0.00038894
161 | 0.97514 | -0.47785 | 0.00073467 | 0.00018413
162 | 0.97516 | -0.47761 | 0.0015516 | 0.00038886
163 | 0.97633 | -0.45464 | 0.00074756 | 0.00018736
164 | 0.97661 | -0.44898 | 0.00074648 | 0.00018709
165 | 0.97797 | -0.42251 | 0.0018636 | 0.00046707
166 | 0.97928 | -0.3969 | 0.0027619 | 0.00069219
167 | 0.98098 | -0.36388 | 0.0027629 | 0.00069244
168 | 0.97731 | -0.43553 | 0.015012 | 0.0037623
169 | 0.9867 | -0.25324 | 0.0026718 | 0.00066962
170 | 0.99998 | 149.9956 | 0 | 0

## res_line
| p_from_mw | q_from_mvar | p_to_mw | q_to_mvar | pl_mw | ql_mvar | i_from_ka | i_to_ka | i_ka | vm_from_pu | va_from_degree | vm_to_pu | va_to_degree | loading_percent
0 | -0.0030141 | -0.00075541 | 0.0030142 | 0.00075531 | 1.0532e-07 | -1.0126e-07 | 0.0045786 | 0.0045785 | 0.0045786 | 0.97957 | -0.39259 | 0.97961 | -0.39186 | 1.2579
1 | -0.0030142 | -0.00075531 | 0.0030146 | 0.00075496 | 3.6218e-07 | -3.4835e-07 | 0.0045785 | 0.0045783 | 0.0045785 | 0.97961 | -0.39186 | 0.97973 | -0.38934 | 1.2578
2 | -0.0030146 | -0.00075496 | 0.0030149 | 0.00075464 | 3.2947e-07 | -3.1706e-07 | 0.0045783 | 0.0045781 | 0.0045783 | 0.97973 | -0.38934 | 0.97985 | -0.38704 | 1.2578
3 | 0.0077312 | 0.0019381 | -0.0077212 | -0.0019341 | 9.994e-06 | 3.9483e-06 | 0.011721 | 0.011722 | 0.011722 | 0.98149 | -0.35493 | 0.9801 | -0.38208 | 3.2204
4 | -0.0094085 | -0.0023584 | 0.0094105 | 0.0023593 | 1.9264e-06 | 9.1372e-07 | 0.014264 | 0.014264 | 0.014264 | 0.98149 | -0.35493 | 0.98171 | -0.35063 | 3.9187
5 | 0.0065357 | 0.001637 | -0.0065352 | -0.0016368 | 5.044e-07 | 1.5065e-07 | 0.0099222 | 0.0099223 | 0.0099223 | 0.9801 | -0.38208 | 0.98002 | -0.3837 | 2.7259
6 | -0.010246 | -0.0025688 | 0.010246 | 0.0025688 | 2.0903e-09 | 1.0425e-09 | 0.015531 | 0.015531 | 0.015531 | 0.98171 | -0.35063 | 0.98171 | -0.35063 | 4.2668
7 | -0.0055574 | -0.0013918 | 0.0055583 | 0.001392 | 8.8335e-07 | 1.4865e-07 | 0.0084392 | 0.008439 | 0.0084392 | 0.97985 | -0.38704 | 0.98002 | -0.3837 | 2.3185
8 | -0.001838 | -0.00046063 | 0.0018381 | 0.00046007 | 1.5964e-07 | -5.6569e-07 | 0.0028124 | 0.0028121 | 0.0028124 | 0.97245 | -0.53102 | 0.97254 | -0.5292 | 0.77263
9 | -0.0018381 | -0.00046007 | 0.0018382 | 0.00045964 | 1.2053e-07 | -4.2725e-07 | 0.0028121 | 0.002812 | 0.0028121 | 0.97254 | -0.5292 | 0.97261 | -0.52782 | 0.77257
10 | -0.0091212 | -0.0022849 | 0.0091232 | 0.0022859 | 2.0056e-06 | 9.4262e-07 | 0.013954 | 0.013954 | 0.013954 | 0.97261 | -0.52782 | 0.97284 | -0.5232 | 3.8336
11 | 0.027234 | 0.0068309 | -0.027224 | -0.0068244 | 1.037e-05 | 6.4381e-06 | 0.041612 | 0.041612 | 0.041612 | 0.97392 | -0.50187 | 0.97352 | -0.50986 | 11.432
12 | -0.027234 | -0.0068309 | 0.027276 | 0.0068566 | 4.1447e-05 | 2.5731e-05 | 0.041612 | 0.041612 | 0.041612 | 0.97392 | -0.50187 | 0.97554 | -0.46999 | 11.432
13 | 0.018938 | 0.0047477 | -0.018934 | -0.0047452 | 4.0763e-06 | 2.4476e-06 | 0.028947 | 0.028947 | 0.028947 | 0.97352 | -0.50986 | 0.97329 | -0.51438 | 7.9524
14 | 0.025904 | 0.0065077 | -0.025895 | -0.0065022 | 8.8655e-06 | 5.485e-06 | 0.039518 | 0.039518 | 0.039518 | 0.97554 | -0.46999 | 0.97518 | -0.47717 | 10.8565
15 | -0.05318 | -0.013364 | 0.053232 | 0.013397 | 5.2218e-05 | 3.3155e-05 | 0.08113 | 0.08113 | 0.08113 | 0.97554 | -0.46999 | 0.97659 | -0.44944 | 22.2884
16 | -0.012304 | -0.003083 | 0.012315 | 0.0030891 | 1.119e-05 | 6.1146e-06 | 0.018819 | 0.018819 | 0.018819 | 0.97284 | -0.5232 | 0.97381 | -0.50412 | 5.1701
17 | -0.018232 | -0.004572 | 0.018243 | 0.0045785 | 1.0732e-05 | 6.4092e-06 | 0.02786 | 0.02786 | 0.02786 | 0.97381 | -0.50412 | 0.97444 | -0.49178 | 7.6539
18 | -0.020009 | -0.0050211 | 0.020009 | 0.0050214 | 5.4078e-07 | 3.2686e-07 | 0.030557 | 0.030557 | 0.030557 | 0.97444 | -0.49178 | 0.97446 | -0.49121 | 8.3948
19 | 0.040344 | 0.010163 | -0.04032 | -0.010148 | 2.4733e-05 | 1.5611e-05 | 0.061528 | 0.061528 | 0.061528 | 0.97601 | -0.46087 | 0.97535 | -0.4737 | 16.9032
20 | -0.042592 | -0.010727 | 0.042615 | 0.010741 | 2.3284e-05 | 1.4717e-05 | 0.064955 | 0.064955 | 0.064955 | 0.97601 | -0.46087 | 0.97659 | -0.44944 | 17.8447
21 | 0.038524 | 0.0096978 | -0.038496 | -0.0096798 | 2.855e-05 | 1.7997e-05 | 0.058789 | 0.058789 | 0.058789 | 0.97535 | -0.4737 | 0.97456 | -0.48921 | 16.1507
22 | -0.095848 | -0.024139 | 0.09593 | 0.024192 | 8.2579e-05 | 5.2722e-05 | 0.14608 | 0.14608 | 0.14608 | 0.97659 | -0.44944 | 0.97751 | -0.43144 | 40.133
23 | 0.036673 | 0.0092229 | -0.036648 | -0.0092077 | 2.427e-05 | 1.5276e-05 | 0.056005 | 0.056005 | 0.056005 | 0.97456 | -0.48921 | 0.97386 | -0.50308 | 15.3861
24 | -0.097558 | -0.0246 | 0.097635 | 0.024649 | 7.7011e-05 | 4.917e-05 | 0.14856 | 0.14856 | 0.14856 | 0.97751 | -0.43144 | 0.97835 | -0.41496 | 40.8136
25 | 0.034263 | 0.0086098 | -0.03426 | -0.0086083 | 2.4419e-06 | 1.5333e-06 | 0.05236 | 0.05236 | 0.05236 | 0.97386 | -0.50308 | 0.97378 | -0.50457 | 14.3847
26 | 0.024617 | 0.006182 | -0.024611 | -0.0061782 | 6.1391e-06 | 3.7844e-06 | 0.037568 | 0.037568 | 0.037568 | 0.97518 | -0.47717 | 0.97491 | -0.48239 | 10.3209
27 | -0.098906 | -0.024967 | 0.098952 | 0.024996 | 4.5568e-05 | 2.9096e-05 | 0.1505 | 0.1505 | 0.1505 | 0.97835 | -0.41496 | 0.97884 | -0.40535 | 41.3449
28 | 0.032625 | 0.0081984 | -0.0326 | -0.0081828 | 2.4846e-05 | 1.557e-05 | 0.049862 | 0.049862 | 0.049862 | 0.97378 | -0.50457 | 0.97297 | -0.52054 | 13.6983
29 | 0.023423 | 0.0058804 | -0.023417 | -0.0058766 | 6.2292e-06 | 3.8247e-06 | 0.035754 | 0.035755 | 0.035755 | 0.97491 | -0.48239 | 0.97463 | -0.48797 | 9.8227
30 | -0.1065 | -0.026888 | 0.10657 | 0.026931 | 6.8552e-05 | 4.3523e-05 | 0.16197 | 0.16197 | 0.16197 | 0.97884 | -0.40535 | 0.97953 | -0.39193 | 22.2481
31 | 0.029714 | 0.0074595 | -0.029712 | -0.0074581 | 2.1806e-06 | 1.3606e-06 | 0.045448 | 0.045448 | 0.045448 | 0.97297 | -0.52054 | 0.9729 | -0.52208 | 12.4856
32 | 0.021275 | 0.0053398 | -0.021272 | -0.0053378 | 3.2909e-06 | 2.0026e-06 | 0.032484 | 0.032485 | 0.032485 | 0.97463 | -0.48797 | 0.97446 | -0.49121 | 8.9243
33 | -0.1082 | -0.027342 | 0.10823 | 0.027357 | 2.4254e-05 | 1.5041e-05 | 0.16445 | 0.16445 | 0.16445 | 0.97953 | -0.39193 | 0.97977 | -0.38725 | 11.295
34 | 0.11609 | 0.029354 | -0.11602 | -0.02931 | 6.9962e-05 | 4.3566e-05 | 0.17629 | 0.17629 | 0.17629 | 0.98042 | -0.37463 | 0.97977 | -0.3872 | 12.108
35 | -0.11778 | -0.029777 | 0.11778 | 0.029778 | 1.9749e-06 | 1.2307e-06 | 0.17885 | 0.17885 | 0.17885 | 0.98042 | -0.37463 | 0.98044 | -0.37428 | 12.2839
36 | 0.10948 | 0.02767 | -0.10948 | -0.02767 | 2.464e-07 | 1.5291e-07 | 0.16635 | 0.16635 | 0.16635 | 0.97977 | -0.3872 | 0.97977 | -0.38725 | 11.4254
37 | -0.12033 | -0.030416 | 0.12042 | 0.030474 | 9.3854e-05 | 5.8553e-05 | 0.18271 | 0.18271 | 0.18271 | 0.98044 | -0.37428 | 0.98127 | -0.35803 | 12.5491
38 | -0.12042 | -0.030474 | 0.12051 | 0.03053 | 8.9074e-05 | 5.5568e-05 | 0.18271 | 0.18271 | 0.18271 | 0.98127 | -0.35803 | 0.98206 | -0.34263 | 12.5491
39 | -0.12531 | -0.031843 | 0.12546 | 0.031934 | 0.00014487 | 9.0528e-05 | 0.18954 | 0.18954 | 0.18954 | 0.98463 | -0.29301 | 0.98587 | -0.26903 | 13.0176
40 | 0.12272 | 0.031193 | -0.12243 | -0.03101 | 0.00029253 | 0.00018262 | 0.18562 | 0.18562 | 0.18562 | 0.98463 | -0.29301 | 0.98206 | -0.34263 | 12.7485
41 | 0.0011864 | 0.00029701 | -0.0011864 | -0.00029734 | 3.2675e-08 | -3.2557e-07 | 0.0017906 | 0.0017907 | 0.0017907 | 0.98587 | -0.26903 | 0.98584 | -0.2696 | 0.49196
42 | -0.12664 | -0.032231 | 0.12717 | 0.032558 | 0.00052305 | 0.00032694 | 0.19133 | 0.19132 | 0.19133 | 0.98587 | -0.26903 | 0.99032 | -0.18373 | 13.1405
43 | -0.014909 | -0.0037395 | 0.014913 | 0.0037418 | 3.9396e-06 | 2.2605e-06 | 0.022585 | 0.022585 | 0.022585 | 0.98231 | -0.33878 | 0.9826 | -0.33324 | 6.2046
44 | 0.013991 | 0.0035097 | -0.013987 | -0.0035074 | 4.0643e-06 | 2.2958e-06 | 0.021196 | 0.021196 | 0.021196 | 0.98231 | -0.33878 | 0.982 | -0.34488 | 5.823
45 | -0.016357 | -0.0041039 | 0.016364 | 0.0041075 | 6.2168e-06 | 3.6364e-06 | 0.024773 | 0.024772 | 0.024773 | 0.9826 | -0.33324 | 0.98301 | -0.32527 | 6.8057
46 | 0.013055 | 0.0032737 | -0.013054 | -0.0032731 | 1.1696e-06 | 6.4776e-07 | 0.019783 | 0.019783 | 0.019783 | 0.982 | -0.34488 | 0.98191 | -0.34676 | 5.4349
47 | -0.022297 | -0.0055946 | 0.022307 | 0.0056004 | 9.4344e-06 | 5.758e-06 | 0.033754 | 0.033754 | 0.033754 | 0.98301 | -0.32527 | 0.98346 | -0.3164 | 9.2732
48 | 0.012249 | 0.0030714 | -0.012249 | -0.0030712 | 4.242e-07 | 2.2997e-07 | 0.018564 | 0.018564 | 0.018564 | 0.98191 | -0.34676 | 0.98187 | -0.34749 | 5.0999
49 | 0.0029829 | 0.00074752 | -0.0029829 | -0.00074758 | 6.0749e-08 | -6.0884e-08 | 0.0045262 | 0.0045262 | 0.0045262 | 0.98065 | -0.37125 | 0.98063 | -0.37167 | 1.2435
50 | -0.0040789 | -0.0010222 | 0.0040792 | 0.0010221 | 2.8927e-07 | -6.895e-08 | 0.0061893 | 0.0061892 | 0.0061893 | 0.98065 | -0.37125 | 0.98073 | -0.36976 | 1.7003
51 | -0.012438 | -0.0031171 | 0.012439 | 0.0031176 | 8.0658e-07 | 4.4e-07 | 0.018872 | 0.018872 | 0.018872 | 0.98073 | -0.36976 | 0.9808 | -0.3684 | 5.1847
52 | -0.10333 | -0.026006 | 0.10357 | 0.026159 | 0.00023935 | 0.00015285 | 0.15639 | 0.15639 | 0.15639 | 0.98346 | -0.3164 | 0.98595 | -0.26806 | 42.9633
53 | 0.07115 | 0.01793 | -0.071036 | -0.017858 | 0.00011357 | 7.2357e-05 | 0.10769 | 0.10769 | 0.10769 | 0.98346 | -0.3164 | 0.98175 | -0.34983 | 29.5845
54 | -0.013641 | -0.0034187 | 0.013645 | 0.003421 | 4.0029e-06 | 2.2472e-06 | 0.020695 | 0.020695 | 0.020695 | 0.9808 | -0.3684 | 0.98111 | -0.36224 | 5.6855
55 | -0.021352 | -0.0053526 | 0.021354 | 0.0053538 | 1.9066e-06 | 1.159e-06 | 0.032385 | 0.032384 | 0.032385 | 0.98111 | -0.36224 | 0.98121 | -0.36036 | 8.8968
56 | 0.011414 | 0.0028621 | -0.011413 | -0.0028612 | 1.7076e-06 | 9.0043e-07 | 0.017299 | 0.017299 | 0.017299 | 0.98187 | -0.34749 | 0.98171 | -0.35063 | 4.7525
57 | -0.1058 | -0.026716 | 0.10588 | 0.026771 | 8.5532e-05 | 5.4626e-05 | 0.15974 | 0.15974 | 0.15974 | 0.98595 | -0.26806 | 0.98682 | -0.2512 | 43.8857
58 | 0.043175 | 0.010868 | -0.043151 | -0.010853 | 2.368e-05 | 1.4969e-05 | 0.065456 | 0.065456 | 0.065456 | 0.98175 | -0.34983 | 0.98116 | -0.36131 | 17.9825
59 | 0.025195 | 0.0063211 | -0.025182 | -0.0063133 | 1.2649e-05 | 7.803e-06 | 0.03819 | 0.03819 | 0.03819 | 0.98175 | -0.34983 | 0.98121 | -0.36036 | 10.4918
60 | -0.10748 | -0.027172 | 0.10749 | 0.027176 | 6.1659e-06 | 3.9382e-06 | 0.16216 | 0.16216 | 0.16216 | 0.98682 | -0.2512 | 0.98688 | -0.25 | 44.5484
61 | 0.035442 | 0.0089212 | -0.035422 | -0.0089091 | 1.9187e-05 | 1.2056e-05 | 0.053764 | 0.053764 | 0.053764 | 0.98116 | -0.36131 | 0.98058 | -0.37264 | 14.7704
62 | 0.033897 | 0.0085267 | -0.033884 | -0.0085189 | 1.252e-05 | 7.8538e-06 | 0.051449 | 0.051449 | 0.051449 | 0.98058 | -0.37264 | 0.98018 | -0.38038 | 14.1344
63 | 0.032969 | 0.0082896 | -0.032945 | -0.0082743 | 2.4476e-05 | 1.5337e-05 | 0.05006 | 0.050061 | 0.050061 | 0.98018 | -0.38038 | 0.97939 | -0.39594 | 13.7529
64 | 0.031876 | 0.0080065 | -0.031871 | -0.0080031 | 5.3397e-06 | 3.341e-06 | 0.048437 | 0.048437 | 0.048437 | 0.97939 | -0.39594 | 0.97921 | -0.39945 | 13.3069
65 | -0.10947 | -0.027672 | 0.10965 | 0.027789 | 0.00018221 | 0.00011639 | 0.16514 | 0.16514 | 0.16514 | 0.98688 | -0.25 | 0.98867 | -0.21536 | 45.3694
66 | 0.028466 | 0.0071498 | -0.028451 | -0.0071405 | 1.4887e-05 | 9.2607e-06 | 0.043263 | 0.043263 | 0.043263 | 0.97921 | -0.39945 | 0.97865 | -0.41041 | 11.8855
67 | -0.11162 | -0.028282 | 0.11179 | 0.028391 | 0.00016989 | 0.00010852 | 0.16811 | 0.16811 | 0.16811 | 0.98867 | -0.21536 | 0.99032 | -0.18373 | 46.183
68 | 0.027561 | 0.0069173 | -0.027549 | -0.0069101 | 1.1621e-05 | 7.2156e-06 | 0.041909 | 0.041909 | 0.041909 | 0.97865 | -0.41041 | 0.9782 | -0.41926 | 11.5135
69 | -0.2407 | -0.061386 | 0.24081 | 0.061453 | 0.00010624 | 6.7546e-05 | 0.36205 | 0.36205 | 0.36205 | 0.99032 | -0.18373 | 0.99079 | -0.17459 | 24.8663
70 | -0.2425 | -0.061877 | 0.24281 | 0.062074 | 0.00030873 | 0.00019631 | 0.36459 | 0.36459 | 0.36459 | 0.99079 | -0.17459 | 0.99217 | -0.14827 | 25.0407
71 | 0.017543 | 0.0044025 | -0.017535 | -0.0043976 | 8.21e-06 | 4.8688e-06 | 0.026689 | 0.026689 | 0.026689 | 0.9782 | -0.41926 | 0.9777 | -0.42908 | 7.3321
72 | -0.24534 | -0.062707 | 0.24559 | 0.062866 | 0.00024952 | 0.00015868 | 0.36838 | 0.36838 | 0.36838 | 0.99217 | -0.14827 | 0.99327 | -0.12727 | 25.3011
73 | 0.02768 | 0.006949 | -0.027665 | -0.0069392 | 1.5671e-05 | 9.7402e-06 | 0.042341 | 0.042341 | 0.042341 | 0.9729 | -0.52208 | 0.97229 | -0.53395 | 11.6321
74 | 0.017535 | 0.0043976 | -0.017529 | -0.0043941 | 5.9735e-06 | 3.5427e-06 | 0.026689 | 0.026689 | 0.026689 | 0.9777 | -0.42908 | 0.97734 | -0.43622 | 7.3321
75 | -0.24795 | -0.063458 | 0.24798 | 0.063476 | 2.8429e-05 | 1.8081e-05 | 0.37192 | 0.37192 | 0.37192 | 0.99327 | -0.12727 | 0.9934 | -0.1249 | 25.5443
76 | 0.010289 | 0.0025795 | -0.010286 | -0.002578 | 3.0066e-06 | 1.515e-06 | 0.015666 | 0.015666 | 0.015666 | 0.97734 | -0.43622 | 0.97702 | -0.44236 | 4.3039
77 | 0.0064304 | 0.0016116 | -0.0064293 | -0.0016113 | 1.0786e-06 | 3.1482e-07 | 0.0097935 | 0.0097936 | 0.0097936 | 0.97702 | -0.44236 | 0.97684 | -0.44588 | 2.6906
78 | -0.0085995 | -0.0021552 | 0.0086012 | 0.002156 | 1.7041e-06 | 7.6798e-07 | 0.013189 | 0.013189 | 0.013189 | 0.97018 | -0.57584 | 0.97039 | -0.57168 | 3.6235
79 | 0.0086013 | 0.002156 | -0.0085994 | -0.0021552 | 1.8351e-06 | 8.2704e-07 | 0.01319 | 0.01319 | 0.01319 | 0.97039 | -0.57168 | 0.97016 | -0.57616 | 3.6235
80 | -0.017202 | -0.004312 | 0.017208 | 0.0043154 | 5.6481e-06 | 3.3473e-06 | 0.026379 | 0.026379 | 0.026379 | 0.97039 | -0.57168 | 0.97074 | -0.56479 | 7.2469
81 | 0.024736 | 0.0062053 | -0.024735 | -0.0062044 | 1.3676e-06 | 8.4372e-07 | 0.037859 | 0.037859 | 0.037859 | 0.97229 | -0.53395 | 0.97224 | -0.53511 | 10.4007
82 | 0.021839 | 0.0054787 | -0.021831 | -0.0054737 | 8.1697e-06 | 4.9869e-06 | 0.033427 | 0.033427 | 0.033427 | 0.97224 | -0.53511 | 0.97184 | -0.54296 | 9.1832
83 | 0.017893 | 0.0044867 | -0.017889 | -0.0044845 | 3.6423e-06 | 2.1708e-06 | 0.027397 | 0.027397 | 0.027397 | 0.97184 | -0.54296 | 0.97162 | -0.54723 | 7.5266
84 | -0.14356 | -0.036721 | 0.14356 | 0.036724 | 5.56e-06 | 3.4908e-06 | 0.21422 | 0.21422 | 0.21422 | 0.99841 | -0.030055 | 0.99846 | -0.029255 | 14.7128
85 | 0.14093 | 0.036061 | -0.14084 | -0.036008 | 8.5728e-05 | 5.3785e-05 | 0.2103 | 0.2103 | 0.2103 | 0.99841 | -0.030055 | 0.99775 | -0.042628 | 14.4435
86 | -0.14758 | -0.03773 | 0.14761 | 0.037749 | 2.946e-05 | 1.8515e-05 | 0.2202 | 0.2202 | 0.2202 | 0.99846 | -0.029255 | 0.99867 | -0.02513 | 15.1235
87 | 0.13683 | 0.035003 | -0.13679 | -0.034975 | 4.3809e-05 | 2.7453e-05 | 0.20432 | 0.20432 | 0.20432 | 0.99775 | -0.042628 | 0.9974 | -0.049246 | 14.0328
88 | -0.15024 | -0.038408 | 0.15027 | 0.038431 | 3.6605e-05 | 2.302e-05 | 0.22412 | 0.22412 | 0.22412 | 0.99867 | -0.02513 | 0.99894 | -0.020095 | 15.393
89 | 0.13292 | 0.034005 | -0.13287 | -0.033974 | 5.0937e-05 | 3.188e-05 | 0.19854 | 0.19855 | 0.19855 | 0.9974 | -0.049246 | 0.99698 | -0.057166 | 13.6363
90 | -0.15291 | -0.039091 | 0.15294 | 0.039113 | 3.5634e-05 | 2.2423e-05 | 0.22804 | 0.22804 | 0.22804 | 0.99894 | -0.020095 | 0.99919 | -0.015279 | 15.6621
91 | 0.12885 | 0.032968 | -0.12882 | -0.032948 | 3.2002e-05 | 2.0001e-05 | 0.19255 | 0.19255 | 0.19255 | 0.99698 | -0.057166 | 0.99671 | -0.062297 | 13.2249
92 | -0.15644 | -0.039991 | 0.15644 | 0.039992 | 2.3467e-06 | 1.4778e-06 | 0.23325 | 0.23325 | 0.23325 | 0.99919 | -0.015279 | 0.99921 | -0.014969 | 16.0202
93 | 0.12435 | 0.031827 | -0.1243 | -0.031796 | 4.9077e-05 | 3.062e-05 | 0.18588 | 0.18588 | 0.18588 | 0.99671 | -0.062297 | 0.99628 | -0.070452 | 12.7665
94 | -0.15908 | -0.040651 | 0.15919 | 0.040724 | 0.00011525 | 7.2612e-05 | 0.23717 | 0.23717 | 0.23717 | 0.99921 | -0.014969 | 1 | 0 | 16.2892
95 | 0.12067 | 0.030887 | -0.12064 | -0.030865 | 3.5199e-05 | 2.1927e-05 | 0.18046 | 0.18046 | 0.18046 | 0.99628 | -0.070452 | 0.99597 | -0.076477 | 12.3942
96 | -0.031432 | -0.0078944 | 0.031437 | 0.0078974 | 4.8447e-06 | 3.0313e-06 | 0.048089 | 0.048089 | 0.048089 | 0.97271 | -0.52569 | 0.97288 | -0.52246 | 13.2113
97 | 0.029598 | 0.0074348 | -0.029593 | -0.0074316 | 5.13e-06 | 3.2004e-06 | 0.045284 | 0.045284 | 0.045284 | 0.97271 | -0.52569 | 0.97253 | -0.52932 | 12.4406
98 | -0.03326 | -0.0083544 | 0.033266 | 0.0083578 | 5.3929e-06 | 3.3825e-06 | 0.050878 | 0.050878 | 0.050878 | 0.97288 | -0.52246 | 0.97305 | -0.51907 | 13.9775
99 | 0.027759 | 0.006972 | -0.027755 | -0.0069696 | 3.8038e-06 | 2.3647e-06 | 0.042478 | 0.042478 | 0.042478 | 0.97253 | -0.52932 | 0.97238 | -0.5322 | 11.6698
100 | -0.03509 | -0.008815 | 0.035096 | 0.0088188 | 6.0646e-06 | 3.8116e-06 | 0.053668 | 0.053668 | 0.053668 | 0.97305 | -0.51907 | 0.97323 | -0.51544 | 14.744
101 | 0.026218 | 0.0065844 | -0.026214 | -0.0065816 | 4.5233e-06 | 2.802e-06 | 0.040126 | 0.040126 | 0.040126 | 0.97238 | -0.5322 | 0.9722 | -0.53581 | 11.0236
102 | -0.036946 | -0.0092824 | 0.036955 | 0.0092885 | 9.6552e-06 | 6.0791e-06 | 0.056496 | 0.056496 | 0.056496 | 0.97323 | -0.51544 | 0.97351 | -0.50997 | 15.521
103 | 0.024697 | 0.0062015 | -0.024694 | -0.0061996 | 2.9926e-06 | 1.846e-06 | 0.037805 | 0.037805 | 0.037805 | 0.9722 | -0.53581 | 0.97207 | -0.53835 | 10.3859
104 | -0.038503 | -0.0096764 | 0.038509 | 0.0096803 | 6.1625e-06 | 3.885e-06 | 0.058862 | 0.058862 | 0.058862 | 0.97351 | -0.50997 | 0.97368 | -0.50662 | 16.1708
105 | 0.023169 | 0.0058174 | -0.023166 | -0.0058159 | 2.5091e-06 | 1.5399e-06 | 0.03547 | 0.03547 | 0.03547 | 0.97207 | -0.53835 | 0.97196 | -0.54062 | 9.7446
106 | -0.040058 | -0.010068 | 0.040064 | 0.010073 | 6.683e-06 | 4.218e-06 | 0.061228 | 0.061228 | 0.061228 | 0.97368 | -0.50662 | 0.97386 | -0.50313 | 16.8209
107 | 0.021654 | 0.0054369 | -0.021652 | -0.0054355 | 2.2002e-06 | 1.342e-06 | 0.033155 | 0.033155 | 0.033155 | 0.97196 | -0.54062 | 0.97185 | -0.54275 | 9.1086
108 | 0.28179 | 0.072569 | -0.28176 | -0.072547 | 3.3791e-05 | 2.1519e-05 | 0.42 | 0.42 | 0.42 | 1 | 0 | 0.99987 | -0.0024647 | 28.8463
109 | 0.020265 | 0.0050879 | -0.020263 | -0.0050867 | 1.9771e-06 | 1.1975e-06 | 0.031032 | 0.031032 | 0.031032 | 0.97185 | -0.54275 | 0.97175 | -0.5448 | 8.5252
110 | 0.018762 | 0.0047106 | -0.018761 | -0.0047096 | 1.7272e-06 | 1.0363e-06 | 0.028734 | 0.028734 | 0.028734 | 0.97175 | -0.5448 | 0.97165 | -0.54673 | 7.8939
111 | 0.017223 | 0.0043242 | -0.017208 | -0.0043154 | 1.4828e-05 | 8.7865e-06 | 0.026379 | 0.026379 | 0.026379 | 0.97165 | -0.54673 | 0.97074 | -0.56479 | 7.2469
112 | -0.2506 | -0.064132 | 0.25083 | 0.064279 | 0.00023195 | 0.00014754 | 0.37584 | 0.37584 | 0.37584 | 0.9934 | -0.1249 | 0.9944 | -0.1058 | 25.8134
113 | -0.25355 | -0.064962 | 0.25361 | 0.065 | 6.0112e-05 | 3.8241e-05 | 0.37992 | 0.37992 | 0.37992 | 0.9944 | -0.1058 | 0.99466 | -0.10091 | 26.0932
114 | -0.25537 | -0.065442 | 0.25555 | 0.065556 | 0.0001801 | 0.00011458 | 0.38255 | 0.38255 | 0.38255 | 0.99466 | -0.10091 | 0.99543 | -0.086373 | 26.2742
115 | 0.015126 | 0.003792 | -0.015124 | -0.003791 | 1.6682e-06 | 9.6497e-07 | 0.023165 | 0.023165 | 0.023165 | 0.97162 | -0.54723 | 0.97151 | -0.54955 | 6.3641
116 | 0.013544 | 0.0033949 | -0.013542 | -0.0033943 | 1.091e-06 | 6.1451e-07 | 0.020744 | 0.020744 | 0.020744 | 0.97151 | -0.54955 | 0.97142 | -0.55124 | 5.699
117 | 0.012095 | 0.0030316 | -0.012094 | -0.0030311 | 8.7577e-07 | 4.7627e-07 | 0.018527 | 0.018527 | 0.018527 | 0.97142 | -0.55124 | 0.97134 | -0.55276 | 5.09
118 | 0.010459 | 0.0026211 | -0.010458 | -0.002621 | 2.8561e-07 | 1.4606e-07 | 0.016022 | 0.016022 | 0.016022 | 0.97134 | -0.55276 | 0.97131 | -0.55333 | 4.4016
119 | 0.09526 | 0.024435 | -0.095151 | -0.024366 | 0.00010818 | 6.905e-05 | 0.1428 | 0.1428 | 0.1428 | 0.99403 | -0.11314 | 0.9928 | -0.13658 | 39.2304
120 | -0.097076 | -0.024891 | 0.097079 | 0.024893 | 3.7412e-06 | 2.3883e-06 | 0.14552 | 0.14552 | 0.14552 | 0.99403 | -0.11314 | 0.99408 | -0.11234 | 39.9773
121 | 0.093389 | 0.023925 | -0.093358 | -0.023905 | 3.0758e-05 | 1.9631e-05 | 0.14016 | 0.14016 | 0.14016 | 0.9928 | -0.13658 | 0.99244 | -0.14337 | 38.5046
122 | -0.09827 | -0.025191 | 0.098291 | 0.025204 | 2.0644e-05 | 1.308e-05 | 0.1473 | 0.1473 | 0.1473 | 0.99408 | -0.11234 | 0.9943 | -0.10801 | 20.2335
123 | 0.091589 | 0.023462 | -0.09157 | -0.023449 | 1.9093e-05 | 1.2185e-05 | 0.1375 | 0.1375 | 0.1375 | 0.99244 | -0.14337 | 0.99222 | -0.14768 | 37.776
124 | -0.099485 | -0.025504 | 0.099491 | 0.025508 | 6.1824e-06 | 3.8028e-06 | 0.14909 | 0.14909 | 0.14909 | 0.9943 | -0.10801 | 0.99437 | -0.10673 | 10.2395
125 | 0.089464 | 0.022922 | -0.089438 | -0.022905 | 2.5602e-05 | 1.6337e-05 | 0.13435 | 0.13435 | 0.13435 | 0.99222 | -0.14768 | 0.99191 | -0.15358 | 36.9082
126 | -0.10135 | -0.025973 | 0.10135 | 0.025977 | 7.2347e-06 | 4.4566e-06 | 0.15186 | 0.15186 | 0.15186 | 0.99437 | -0.10673 | 0.99445 | -0.10525 | 10.4301
127 | 0.087671 | 0.022462 | -0.087585 | -0.022408 | 8.5944e-05 | 5.4834e-05 | 0.1317 | 0.1317 | 0.1317 | 0.99191 | -0.15358 | 0.99085 | -0.17383 | 36.1802
128 | -0.10254 | -0.026275 | 0.10257 | 0.026294 | 3.0823e-05 | 1.9004e-05 | 0.15364 | 0.15364 | 0.15364 | 0.99445 | -0.10525 | 0.99478 | -0.099054 | 10.5523
129 | 0.085825 | 0.021967 | -0.085785 | -0.021941 | 4.0156e-05 | 2.5617e-05 | 0.12905 | 0.12905 | 0.12905 | 0.99085 | -0.17383 | 0.99034 | -0.1835 | 35.4541
130 | -0.10398 | -0.026646 | 0.10399 | 0.026656 | 1.6144e-05 | 9.9631e-06 | 0.15574 | 0.15574 | 0.15574 | 0.99478 | -0.099054 | 0.99494 | -0.095851 | 10.6967
131 | -0.0021185 | -0.00053094 | 0.0021185 | 0.00053079 | 5.2864e-08 | -1.4492e-07 | 0.0031843 | 0.0031843 | 0.0031843 | 0.98994 | -0.19107 | 0.98997 | -0.19055 | 0.87481
132 | 0.081871 | 0.020949 | -0.081861 | -0.020943 | 9.4287e-06 | 6.0131e-06 | 0.12321 | 0.12321 | 0.12321 | 0.98997 | -0.19055 | 0.98985 | -0.19293 | 33.8497
133 | -0.083989 | -0.02148 | 0.084018 | 0.021498 | 2.8641e-05 | 1.8269e-05 | 0.1264 | 0.1264 | 0.1264 | 0.98997 | -0.19055 | 0.99034 | -0.1835 | 34.7245
134 | 0.080094 | 0.0205 | -0.080017 | -0.020451 | 7.7198e-05 | 4.9225e-05 | 0.12056 | 0.12056 | 0.12056 | 0.98985 | -0.19293 | 0.9888 | -0.21285 | 33.1201
135 | 0.078256 | 0.020009 | -0.078119 | -0.019922 | 0.00013709 | 8.7401e-05 | 0.11791 | 0.11791 | 0.11791 | 0.9888 | -0.21285 | 0.98691 | -0.24913 | 32.392
136 | 0.0026723 | 0.00066885 | -0.0026721 | -0.00066912 | 1.8405e-07 | -2.6854e-07 | 0.0040289 | 0.004029 | 0.004029 | 0.98691 | -0.24913 | 0.98684 | -0.25057 | 1.1069
137 | 0.075447 | 0.019253 | -0.075248 | -0.019127 | 0.00019861 | 0.00012659 | 0.11388 | 0.11388 | 0.11388 | 0.98691 | -0.24913 | 0.98408 | -0.30378 | 31.2852
138 | 0.0026721 | 0.00066912 | -0.0026718 | -0.00066962 | 3.3924e-07 | -4.9474e-07 | 0.004029 | 0.0040293 | 0.0040293 | 0.98684 | -0.25057 | 0.9867 | -0.25324 | 1.1069
139 | 0.075248 | 0.019127 | -0.075031 | -0.018988 | 0.00021714 | 0.0001384 | 0.11388 | 0.11388 | 0.11388 | 0.98408 | -0.30378 | 0.98098 | -0.36388 | 31.2852
140 | -0.04162 | -0.010462 | 0.041628 | 0.010467 | 7.8817e-06 | 4.9796e-06 | 0.063605 | 0.063605 | 0.063605 | 0.97386 | -0.50313 | 0.97406 | -0.49916 | 17.4739
141 | -0.043489 | -0.010934 | 0.043498 | 0.01094 | 9.3385e-06 | 5.9064e-06 | 0.066448 | 0.066448 | 0.066448 | 0.97406 | -0.49916 | 0.97429 | -0.49466 | 18.2548
142 | -0.045352 | -0.011404 | 0.045378 | 0.011421 | 2.5467e-05 | 1.6122e-05 | 0.06928 | 0.06928 | 0.06928 | 0.97429 | -0.49466 | 0.97489 | -0.48291 | 19.0329
143 | -0.2585 | -0.066295 | 0.2586 | 0.066361 | 0.00010479 | 6.668e-05 | 0.38696 | 0.38696 | 0.38696 | 0.99543 | -0.086373 | 0.99587 | -0.078018 | 26.5767
144 | -0.26119 | -0.06701 | 0.26134 | 0.067103 | 0.00014673 | 9.3375e-05 | 0.39082 | 0.39082 | 0.39082 | 0.99587 | -0.078018 | 0.99648 | -0.066445 | 26.8421
145 | -0.26421 | -0.067823 | 0.26439 | 0.067934 | 0.00017293 | 0.00011006 | 0.39511 | 0.39511 | 0.39511 | 0.99648 | -0.066445 | 0.99719 | -0.052969 | 27.137
146 | -0.26852 | -0.068971 | 0.26861 | 0.069024 | 8.3221e-05 | 5.2974e-05 | 0.40129 | 0.40129 | 0.40129 | 0.99719 | -0.052969 | 0.99753 | -0.046589 | 27.5611
147 | -0.27154 | -0.069758 | 0.27181 | 0.069934 | 0.00027667 | 0.00017613 | 0.40566 | 0.40566 | 0.40566 | 0.99753 | -0.046589 | 0.99864 | -0.025632 | 27.8611
148 | -0.27468 | -0.070651 | 0.27469 | 0.070659 | 1.1776e-05 | 7.4975e-06 | 0.40992 | 0.40992 | 0.40992 | 0.99864 | -0.025632 | 0.99869 | -0.02475 | 28.1541
149 | 0.11632 | 0.029782 | -0.11628 | -0.02976 | 3.5242e-05 | 2.1909e-05 | 0.174 | 0.174 | 0.174 | 0.99597 | -0.076477 | 0.99564 | -0.082735 | 11.9509
150 | 0.11112 | 0.028466 | -0.11111 | -0.02846 | 1.0657e-05 | 6.6064e-06 | 0.16629 | 0.16629 | 0.16629 | 0.99564 | -0.082735 | 0.99553 | -0.084714 | 11.421
151 | 0.27844 | 0.071716 | -0.27814 | -0.071524 | 0.00030161 | 0.00019205 | 0.41507 | 0.41507 | 0.41507 | 0.99987 | -0.0024647 | 0.99869 | -0.02475 | 28.5072
152 | 0.0082047 | 0.0020562 | -0.0082044 | -0.0020561 | 2.3939e-07 | 1.032e-07 | 0.012569 | 0.012569 | 0.012569 | 0.97131 | -0.55333 | 0.97128 | -0.55395 | 3.4531
153 | 0.0066964 | 0.0016781 | -0.0066962 | -0.001678 | 2.6984e-07 | 8.8084e-08 | 0.010259 | 0.010259 | 0.010259 | 0.97128 | -0.55395 | 0.97124 | -0.55479 | 2.8184
154 | -0.10543 | -0.027016 | 0.10547 | 0.02704 | 3.9732e-05 | 2.4545e-05 | 0.15789 | 0.15789 | 0.15789 | 0.99494 | -0.095851 | 0.99535 | -0.088079 | 10.8441
155 | -0.10702 | -0.02743 | 0.10702 | 0.02743 | 2.8091e-07 | 1.7371e-07 | 0.16021 | 0.16021 | 0.16021 | 0.99535 | -0.088079 | 0.99536 | -0.088025 | 11.0035
156 | -0.10843 | -0.027782 | 0.10845 | 0.027793 | 1.74e-05 | 1.077e-05 | 0.16231 | 0.16231 | 0.16231 | 0.99536 | -0.088025 | 0.99553 | -0.084714 | 11.1478
157 | 0.0050595 | 0.0012679 | -0.0050592 | -0.0012678 | 2.417e-07 | 2.1944e-08 | 0.0077515 | 0.0077515 | 0.0077515 | 0.97124 | -0.55479 | 0.97119 | -0.55579 | 2.1295
158 | 0.0030275 | 0.00075863 | -0.0030275 | -0.00075867 | 4.9762e-08 | -4.4467e-08 | 0.0046386 | 0.0046386 | 0.0046386 | 0.97119 | -0.55579 | 0.97117 | -0.55614 | 1.2743
159 | 0.0014473 | 0.00036264 | -0.0014473 | -0.00036272 | 1.2442e-08 | -7.5528e-08 | 0.0022175 | 0.0022175 | 0.0022175 | 0.97117 | -0.55614 | 0.97116 | -0.55632 | 0.6092
160 | -0.046941 | -0.011812 | 0.046942 | 0.011813 | 9.3629e-07 | 5.9317e-07 | 0.071666 | 0.071666 | 0.071666 | 0.97489 | -0.48291 | 0.97491 | -0.4825 | 19.6884
161 | -0.048494 | -0.012202 | 0.048505 | 0.012209 | 1.0779e-05 | 6.833e-06 | 0.074035 | 0.074034 | 0.074035 | 0.97491 | -0.4825 | 0.97514 | -0.47785 | 20.3392
162 | -0.049239 | -0.012393 | 0.04924 | 0.012393 | 5.6599e-07 | 3.589e-07 | 0.075156 | 0.075156 | 0.075156 | 0.97514 | -0.47785 | 0.97516 | -0.47761 | 20.6471
163 | -0.050792 | -0.012782 | 0.050847 | 0.012817 | 5.5803e-05 | 3.5404e-05 | 0.077523 | 0.077523 | 0.077523 | 0.97516 | -0.47761 | 0.97633 | -0.45464 | 21.2976
164 | -0.051595 | -0.013005 | 0.051609 | 0.013014 | 1.3974e-05 | 8.868e-06 | 0.078662 | 0.078662 | 0.078662 | 0.97633 | -0.45464 | 0.97661 | -0.44898 | 21.6105
165 | -0.052355 | -0.013201 | 0.052422 | 0.013243 | 6.6417e-05 | 4.2158e-05 | 0.0798 | 0.0798 | 0.0798 | 0.97661 | -0.44898 | 0.97797 | -0.42251 | 21.923
166 | -0.054285 | -0.01371 | 0.054352 | 0.013752 | 6.6717e-05 | 4.2372e-05 | 0.082635 | 0.082635 | 0.082635 | 0.97797 | -0.42251 | 0.97928 | -0.3969 | 22.702
167 | -0.072154 | -0.018223 | 0.072268 | 0.018296 | 0.00011436 | 7.2873e-05 | 0.10969 | 0.10969 | 0.10969 | 0.97928 | -0.3969 | 0.98098 | -0.36388 | 30.1339
168 | 0.01504 | 0.0037783 | -0.015012 | -0.0037623 | 2.7672e-05 | 1.5937e-05 | 0.022856 | 0.022856 | 0.022856 | 0.97928 | -0.3969 | 0.97731 | -0.43553 | 6.2792

## res_trafo
| p_hv_mw | q_hv_mvar | p_lv_mw | q_lv_mvar | pl_mw | ql_mvar | i_hv_ka | i_lv_ka | vm_hv_pu | va_hv_degree | vm_lv_pu | va_lv_degree | loading_percent
0 | -1.2729e-15 | -1.3162e-15 | 0.00165 | 1.2699e-07 | 0.00165 | 1.2699e-07 | 5.2857e-17 | 0.0023815 | 0.99998 | 149.9956 | 1 | 0 | 0.2619

## res_ext_grid
| p_mw | q_mvar
0 | 0.44726 | 0.11445

## res_load
| p_mw | q_mvar
0 | 0.0030141 | 0.00075541
1 | 0.0016773 | 0.00042037
2 | 0.0011856 | 0.00029713
3 | 0.0008359 | 0.0002095
4 | 0.0025425 | 0.00063721
5 | 0.00097689 | 0.00024483
6 | 0.001838 | 0.00046063
7 | 0.007283 | 0.0018253
8 | 0.0082864 | 0.0020768
9 | 0.0031806 | 0.00079712
10 | 0.0059169 | 0.0014829
11 | 0.0017662 | 0.00044265
12 | 0.0022479 | 0.00056337
13 | 0.0017954 | 0.00044998
14 | 0.0018229 | 0.00045687
15 | 0.0016273 | 0.00040784
16 | 0.0023855 | 0.00059787
17 | 0.0012778 | 0.00032025
18 | 0.0012716 | 0.0003187
19 | 0.0016353 | 0.00040985
20 | 0.0011881 | 0.00029777
21 | 0.0075458 | 0.0018912
22 | 0.0028862 | 0.00072335
23 | 0.0021419 | 0.0005368
24 | 0.018934 | 0.0047452
25 | 0.0016383 | 0.00041058
26 | 0.0016878 | 0.00042301
27 | 0.0065435 | 0.0016399
28 | 0.0025442 | 0.00063764
29 | 0.0012509 | 0.0003135
30 | 0.0025942 | 0.00065017
31 | 0.0019164 | 0.00048028
32 | 0.00091708 | 0.00022984
33 | 0.0014448 | 0.00036211
34 | 0.0009323 | 0.00023366
35 | 0.0059336 | 0.0014871
36 | 0.00080457 | 0.00020164
37 | 0.001096 | 0.00027469
38 | 0.0029829 | 0.00074758
39 | 0.0083592 | 0.002095
40 | 0.0098771 | 0.0024754
41 | 0.0012016 | 0.00030114
42 | 0.0077074 | 0.0019316
43 | 0.00083453 | 0.00020915
44 | 0.0022248 | 0.00055758
45 | 0.0026663 | 0.00066824
46 | 0.0038283 | 0.00095947
47 | 0.0011664 | 0.00029232
48 | 0.0015998 | 0.00040095
49 | 0.0077093 | 0.0019321
50 | 0.0015257 | 0.00038236
51 | 0.00091489 | 0.00022929
52 | 0.0010685 | 0.00026779
53 | 0.0019822 | 0.00049678
54 | 0.0034049 | 0.00085336
55 | 0.0019675 | 0.00049311
56 | 0.00089046 | 0.00022317
57 | 0.0017464 | 0.00043768
58 | 0.0016916 | 0.00042396
59 | 0.010006 | 0.0025077
60 | 0.0025276 | 0.00063346
61 | 0.0012623 | 0.00031637
62 | 0.0020315 | 0.00050914
63 | 0.0023643 | 0.00059254
64 | 0.00724 | 0.0018145
65 | 0.0038559 | 0.00096638
66 | 0.0085995 | 0.0021552
67 | 0.0064293 | 0.0016113
68 | 0.0029287 | 0.00073399
69 | 0.0028957 | 0.00072573
70 | 0.0039383 | 0.00098703
71 | 0.0011864 | 0.00029734
72 | 0.0026305 | 0.00065926
73 | 0.0040131 | 0.0010058
74 | 0.0040106 | 0.0010051
75 | 0.0026333 | 0.00065996
76 | 0.003869 | 0.00096966
77 | 0.0026305 | 0.00065926
78 | 0.0040138 | 0.0010059
79 | 0.0035013 | 0.00087751
80 | 0.0044712 | 0.0011206
81 | 0.0026305 | 0.00065926
82 | 0.003629 | 0.00090951
83 | 0.0018337 | 0.00045958
84 | 0.0018236 | 0.00045704
85 | 0.0018337 | 0.00045958
86 | 0.0018243 | 0.00045721
87 | 0.0015371 | 0.00038524
88 | 0.0018498 | 0.00046361
89 | 0.0015168 | 0.00038014
90 | 0.0015477 | 0.00038789
91 | 0.001525 | 0.0003822
92 | 0.0015483 | 0.00038804
93 | 0.0015122 | 0.00037899
94 | 0.0046245 | 0.001159
95 | 0.0013869 | 0.0003476
96 | 0.0015007 | 0.00037611
97 | 0.0015378 | 0.00038542
98 | 0.0026158 | 0.00065559
99 | 0.0027229 | 0.00068243
100 | 0.0017613 | 0.00044142
101 | 0.0027631 | 0.0006925
102 | 0.0015806 | 0.00039613
103 | 0.0014473 | 0.00036272
104 | 0.0016357 | 0.00040995
105 | 0.0018161 | 0.00045516
106 | 0.0017627 | 0.00044178
107 | 0.0011908 | 0.00029843
108 | 0.0017689 | 0.00044333
109 | 0.0011943 | 0.00029932
110 | 0.0021064 | 0.00052791
111 | 0.0018552 | 0.00046496
112 | 0.0017665 | 0.00044273
113 | 0.0011884 | 0.00029785
114 | 0.00176 | 0.00044109
115 | 0.0014057 | 0.0003523
116 | 0.0021185 | 0.00053094
117 | 0.0017669 | 0.00044283
118 | 0.0017674 | 0.00044296
119 | 0.0017613 | 0.00044141
120 | 0.0015558 | 0.00038991
121 | 0.0018607 | 0.00046633
122 | 0.0018543 | 0.00046473
123 | 0.002947 | 0.00073858
124 | 0.0025865 | 0.00064823
125 | 0.0028748 | 0.0007205
126 | 0.0041383 | 0.0010372
127 | 0.0029289 | 0.00073404
128 | 0.0028633 | 0.00071761
129 | 0.004321 | 0.0010829
130 | 0.0051621 | 0.0012937
131 | 0.0033178 | 0.00083151
132 | 0.0034508 | 0.00086486
133 | 0.0022536 | 0.00056482
134 | 0.001508 | 0.00037794
135 | 0.0014357 | 0.00035982
136 | 0.0015528 | 0.00038916
137 | 0.001405 | 0.00035212
138 | 0.0026615 | 0.00066704
139 | 0.0085994 | 0.0021552
140 | 0.0016367 | 0.00041019
141 | 0.0020317 | 0.0005092
142 | 0.0015802 | 0.00039603
143 | 0.0014473 | 0.00036272
144 | 0.0015634 | 0.00039183
145 | 0.0015519 | 0.00038894
146 | 0.00073467 | 0.00018413
147 | 0.0015516 | 0.00038886
148 | 0.00074756 | 0.00018736
149 | 0.00074648 | 0.00018709
150 | 0.0018636 | 0.00046707
151 | 0.0027619 | 0.00069219
152 | 0.0027629 | 0.00069244
153 | 0.015012 | 0.0037623
154 | 0.0026718 | 0.00066962

## dtypes
| element | column | dtype
0 | bus | name | object
1 | bus | vn_kv | float64
2 | bus | type | object
3 | bus | zone | object
4 | bus | in_service | bool
5 | load | name | object
6 | load | bus | uint32
7 | load | p_mw | float64
8 | load | q_mvar | float64
9 | load | const_z_percent | float64
10 | load | const_i_percent | float64
11 | load | sn_mva | float64
12 | load | scaling | float64
13 | load | in_service | bool
14 | load | type | object
15 | ext_grid | name | object
16 | ext_grid | bus | uint32
17 | ext_grid | vm_pu | float64
18 | ext_grid | va_degree | float64
19 | ext_grid | slack_weight | float64
20 | ext_grid | in_service | bool
21 | line | name | object
22 | line | std_type | object
23 | line | from_bus | uint32
24 | line | to_bus | uint32
25 | line | length_km | float64
26 | line | r_ohm_per_km | float64
27 | line | x_ohm_per_km | float64
28 | line | c_nf_per_km | float64
29 | line | g_us_per_km | float64
30 | line | max_i_ka | float64
31 | line | df | float64
32 | line | parallel | uint32
33 | line | type | object
34 | line | in_service | bool
35 | trafo | name | object
36 | trafo | std_type | object
37 | trafo | hv_bus | uint32
38 | trafo | lv_bus | uint32
39 | trafo | sn_mva | float64
40 | trafo | vn_hv_kv | float64
41 | trafo | vn_lv_kv | float64
42 | trafo | vk_percent | float64
43 | trafo | vkr_percent | float64
44 | trafo | pfe_kw | float64
45 | trafo | i0_percent | float64
46 | trafo | shift_degree | float64
47 | trafo | tap_side | object
48 | trafo | tap_neutral | int32
49 | trafo | tap_min | int32
50 | trafo | tap_max | int32
51 | trafo | tap_step_percent | float64
52 | trafo | tap_step_degree | float64
53 | trafo | tap_pos | int32
54 | trafo | tap_phase_shifter | bool
55 | trafo | parallel | uint32
56 | trafo | df | float64
57 | trafo | in_service | bool
58 | line_geodata | coords | object
59 | bus_geodata | x | float64
60 | bus_geodata | y | float64
61 | bus_geodata | coords | object
62 | res_bus | vm_pu | float64
63 | res_bus | va_degree | float64
64 | res_bus | p_mw | float64
65 | res_bus | q_mvar | float64
66 | res_line | p_from_mw | float64
67 | res_line | q_from_mvar | float64
68 | res_line | p_to_mw | float64
69 | res_line | q_to_mvar | float64
70 | res_line | pl_mw | float64
71 | res_line | ql_mvar | float64
72 | res_line | i_from_ka | float64
73 | res_line | i_to_ka | float64
74 | res_line | i_ka | float64
75 | res_line | vm_from_pu | float64
76 | res_line | va_from_degree | float64
77 | res_line | vm_to_pu | float64
78 | res_line | va_to_degree | float64
79 | res_line | loading_percent | float64
80 | res_trafo | p_hv_mw | float64
81 | res_trafo | q_hv_mvar | float64
82 | res_trafo | p_lv_mw | float64
83 | res_trafo | q_lv_mvar | float64
84 | res_trafo | pl_mw | float64
85 | res_trafo | ql_mvar | float64
86 | res_trafo | i_hv_ka | float64
87 | res_trafo | i_lv_ka | float64
88 | res_trafo | vm_hv_pu | float64
89 | res_trafo | va_hv_degree | float64
90 | res_trafo | vm_lv_pu | float64
91 | res_trafo | va_lv_degree | float64
92 | res_trafo | loading_percent | float64
93 | res_ext_grid | p_mw | float64
94 | res_ext_grid | q_mvar | float64
95 | res_load | p_mw | float64
96 | res_load | q_mvar | float64

## parameters
| version | format_version | converged | OPF_converged | name | f_hz | sn_mva
0 | 2.14.6 | 2.14.0 | TRUE | FALSE |  | 50 | 1