## bus
| name | vn_kv | type | zone | in_service
0 | bus_LV_1058-28_0_4_node_0 | 0.4 | n |  | TRUE
1 | bus_LV_1058-28_0_4_node_1 | 0.4 | n |  | TRUE
2 | bus_LV_1058-28_0_4_node_2 | 0.4 | n |  | TRUE
3 | bus_LV_1058-28_0_4_node_9 | 0.4 | n |  | TRUE
4 | bus_LV_1058-28_0_4_node_3 | 0.4 | n |  | TRUE
5 | bus_LV_1058-28_0_4_node_14 | 0.4 | n |  | TRUE
6 | bus_LV_1058-28_0_4_node_10 | 0.4 | n |  | TRUE
7 | bus_LV_1058-28_0_4_node_12 | 0.4 | n |  | TRUE
8 | bus_LV_1058-28_0_4_node_4 | 0.4 | n |  | TRUE
9 | bus_LV_1058-28_0_4_node_17 | 0.4 | n |  | TRUE
10 | bus_LV_1058-28_0_4_node_92 | 0.4 | n |  | TRUE
11 | bus_LV_1058-28_0_4_node_6 | 0.4 | n |  | TRUE
12 | bus_LV_1058-28_0_4_node_78 | 0.4 | n |  | TRUE
13 | bus_LV_1058-28_0_4_node_77 | 0.4 | n |  | TRUE
14 | bus_LV_1058-28_0_4_node_7 | 0.4 | n |  | TRUE
15 | bus_LV_1058-28_0_4_node_8 | 0.4 | n |  | TRUE
16 | bus_LV_1058-28_0_4_node_99 | 0.4 | n |  | TRUE
17 | bus_LV_1058-28_0_4_node_101 | 0.4 | n |  | TRUE
18 | bus_LV_1058-28_0_4_node_71 | 0.4 | n |  | TRUE
19 | bus_LV_1058-28_0_4_node_105 | 0.4 | n |  | TRUE
20 | bus_LV_1058-28_0_4_node_16 | 0.4 | n |  | TRUE
21 | bus_LV_1058-28_0_4_node_11 | 0.4 | n |  | TRUE
22 | bus_LV_1058-28_0_4_node_73 | 0.4 | n |  | TRUE
23 | bus_LV_1058-28_0_4_node_93 | 0.4 | n |  | TRUE
24 | bus_LV_1058-28_0_4_node_98 | 0.4 | n |  | TRUE
25 | bus_LV_1058-28_0_4_node_61 | 0.4 | n |  | TRUE
26 | bus_LV_1058-28_0_4_node_60 | 0.4 | n |  | TRUE
27 | bus_LV_1058-28_0_4_node_100 | 0.4 | n |  | TRUE
28 | bus_LV_1058-28_0_4_node_69 | 0.4 | n |  | TRUE
29 | bus_LV_1058-28_0_4_node_67 | 0.4 | n |  | TRUE
30 | bus_LV_1058-28_0_4_node_20 | 0.4 | n |  | TRUE
31 | bus_LV_1058-28_0_4_node_21 | 0.4 | n |  | TRUE
32 | bus_LV_1058-28_0_4_node_19 | 0.4 | n |  | TRUE
33 | bus_LV_1058-28_0_4_node_57 | 0.4 | n |  | TRUE
34 | bus_LV_1058-28_0_4_node_25 | 0.4 | n |  | TRUE
35 | bus_LV_1058-28_0_4_node_83 | 0.4 | n |  | TRUE
36 | bus_LV_1058-28_0_4_node_39 | 0.4 | n |  | TRUE
37 | bus_LV_1058-28_0_4_node_107 | 0.4 | n |  | TRUE
38 | bus_LV_1058-28_0_4_node_23 | 0.4 | n |  | TRUE
39 | bus_LV_1058-28_0_4_node_22 | 0.4 | n |  | TRUE
40 | bus_LV_1058-28_0_4_node_24 | 0.4 | n |  | TRUE
41 | bus_LV_1058-28_0_4_node_26 | 0.4 | n |  | TRUE
42 | bus_LV_1058-28_0_4_node_27 | 0.4 | n |  | TRUE
43 | bus_LV_1058-28_0_4_node_28 | 0.4 | n |  | TRUE
44 | bus_LV_1058-28_0_4_node_56 | 0.4 | n |  | TRUE
45 | bus_LV_1058-28_0_4_node_52 | 0.4 | n |  | TRUE
46 | bus_LV_1058-28_0_4_node_40 | 0.4 | n |  | TRUE
47 | bus_LV_1058-28_0_4_node_49 | 0.4 | n |  | TRUE
48 | bus_LV_1058-28_0_4_node_55 | 0.4 | n |  | TRUE
49 | bus_LV_1058-28_0_4_node_53 | 0.4 | n |  | TRUE
50 | bus_LV_1058-28_0_4_node_42 | 0.4 | n |  | TRUE
51 | bus_LV_1058-28_0_4_node_111 | 0.4 | n |  | TRUE
52 | bus_LV_1058-28_0_4_node_38 | 0.4 | n |  | TRUE
53 | bus_LV_1058-28_0_4_node_41 | 0.4 | n |  | TRUE
54 | bus_LV_1058-28_0_4_node_113 | 0.4 | n |  | TRUE
55 | bus_LV_1058-28_0_4_node_32 | 0.4 | n |  | TRUE
56 | bus_LV_1058-28_0_4_node_37 | 0.4 | n |  | TRUE
57 | bus_LV_1058-28_0_4_node_48 | 0.4 | n |  | TRUE
58 | bus_LV_1058-28_0_4_node_29 | 0.4 | n |  | TRUE
59 | bus_LV_1058-28_0_4_node_30 | 0.4 | n |  | TRUE
60 | bus_LV_1058-28_0_4_node_31 | 0.4 | n |  | TRUE
61 | bus_LV_1058-28_0_4_node_34 | 0.4 | n |  | TRUE
62 | bus_LV_1058-28_0_4_node_36 | 0.4 | n |  | TRUE
63 | bus_LV_1058-28_0_4_node_33 | 0.4 | n |  | TRUE
64 | bus_LV_1058-28_0_4_node_95 | 0.4 | n |  | TRUE
65 | bus_LV_1058-28_0_4_node_82 | 0.4 | n |  | TRUE
66 | bus_LV_1058-28_0_4_node_110 | 0.4 | n |  | TRUE
67 | bus_LV_1058-28_0_4_node_109 | 0.4 | n |  | TRUE
68 | bus_LV_1058-28_0_4_node_35 | 0.4 | n |  | TRUE
69 | bus_LV_1058-28_0_4_node_114 | 0.4 | n |  | TRUE
70 | bus_LV_1058-28_0_4_node_102 | 0.4 | n |  | TRUE
71 | bus_LV_1058-28_0_4_node_115 | 0.4 | n |  | TRUE
72 | bus_LV_1058-28_0_4_node_112 | 0.4 | n |  | TRUE
73 | bus_LV_1058-28_0_4_node_44 | 0.4 | n |  | TRUE
74 | bus_LV_1058-28_0_4_node_119 | 0.4 | n |  | TRUE
75 | bus_LV_1058-28_0_4_node_117 | 0.4 | n |  | TRUE
76 | bus_LV_1058-28_0_4_node_103 | 0.4 | n |  | TRUE
77 | bus_LV_1058-28_0_4_node_81 | 0.4 | n |  | TRUE
78 | bus_LV_1058-28_0_4_node_106 | 0.4 | n |  | TRUE
79 | bus_LV_1058-28_0_4_node_108 | 0.4 | n |  | TRUE
80 | bus_LV_1058-28_0_4_node_75 | 0.4 | n |  | TRUE
81 | bus_LV_1058-28_0_4_node_85 | 0.4 | n |  | TRUE
82 | bus_LV_1058-28_0_4_node_68 | 0.4 | n |  | TRUE
83 | bus_LV_1058-28_0_4_node_76 | 0.4 | n |  | TRUE
84 | bus_LV_1058-28_0_4_node_66 | 0.4 | n |  | TRUE
85 | bus_LV_1058-28_0_4_node_118 | 0.4 | n |  | TRUE
86 | bus_LV_1058-28_0_4_node_87 | 0.4 | n |  | TRUE
87 | bus_LV_1058-28_0_4_node_45 | 0.4 | n |  | TRUE
88 | bus_LV_1058-28_0_4_node_46 | 0.4 | n |  | TRUE
89 | bus_LV_1058-28_0_4_node_47 | 0.4 | n |  | TRUE
90 | bus_LV_1058-28_0_4_node_104 | 0.4 | n |  | TRUE
91 | bus_LV_1058-28_0_4_node_50 | 0.4 | n |  | TRUE
92 | bus_LV_1058-28_0_4_node_51 | 0.4 | n |  | TRUE
93 | bus_LV_1058-28_0_4_node_54 | 0.4 | n |  | TRUE
94 | bus_LV_1058-28_0_4_node_58 | 0.4 | n |  | TRUE
95 | bus_LV_1058-28_0_4_node_62 | 0.4 | n |  | TRUE
96 | bus_LV_1058-28_0_4_node_63 | 0.4 | n |  | TRUE
97 | bus_LV_1058-28_0_4_node_64 | 0.4 | n |  | TRUE
98 | bus_LV_1058-28_0_4_node_65 | 0.4 | n |  | TRUE
99 | bus_LV_1058-28_0_4_node_97 | 0.4 | n |  | TRUE
100 | bus_LV_1058-28_0_4_node_96 | 0.4 | n |  | TRUE
101 | bus_LV_1058-28_0_4_node_70 | 0.4 | n |  | TRUE
102 | bus_LV_1058-28_0_4_node_72 | 0.4 | n |  | TRUE
103 | bus_LV_1058-28_0_4_node_84 | 0.4 | n |  | TRUE
104 | bus_LV_1058-28_0_4_node_80 | 0.4 | n |  | TRUE
105 | bus_LV_1058-28_0_4_node_86 | 0.4 | n |  | TRUE
106 | bus_LV_1058-28_0_4_node_90 | 0.4 | n |  | TRUE
107 | bus_LV_1058-28_0_4_node_91 | 0.4 | n |  | TRUE
108 | bus_LV_1058-28_0_4_node_116 | 0.4 | n |  | TRUE
109 | bus_LV_1058-28_0_4_node_94 | 0.4 | n |  | TRUE
110 | bus_MV_23_0_node_94 | 20 | n |  | TRUE

## load
| name | bus | p_mw | q_mvar | const_z_percent | const_i_percent | sn_mva | scaling | in_service | type
0 | LV_1058-28_0_4_load_0 | 0 | 0.0067992 | 0.001704 | 0 | 0 |  | 1 | TRUE | wye
1 | LV_1058-28_0_4_load_9 | 3 | 0.0021881 | 0.00054838 | 0 | 0 |  | 1 | TRUE | wye
2 | LV_1058-28_0_4_load_14 | 5 | 0.0025533 | 0.00063991 | 0 | 0 |  | 1 | TRUE | wye
3 | LV_1058-28_0_4_load_12 | 7 | 0.0035725 | 0.00089536 | 0 | 0 |  | 1 | TRUE | wye
4 | LV_1058-28_0_4_load_92 | 10 | 0.0021239 | 0.00053231 | 0 | 0 |  | 1 | TRUE | wye
5 | LV_1058-28_0_4_load_77 | 13 | 0.0017987 | 0.0004508 | 0 | 0 |  | 1 | TRUE | wye
6 | LV_1058-28_0_4_load_99 | 16 | 0.0011189 | 0.00028041 | 0 | 0 |  | 1 | TRUE | wye
7 | LV_1058-28_0_4_load_101 | 17 | 0.0037227 | 0.00093299 | 0 | 0 |  | 1 | TRUE | wye
8 | LV_1058-28_0_4_load_71 | 18 | 0.0015532 | 0.00038926 | 0 | 0 |  | 1 | TRUE | wye
9 | LV_1058-28_0_4_load_105 | 19 | 0.0038472 | 0.00096421 | 0 | 0 |  | 1 | TRUE | wye
10 | LV_1058-28_0_4_load_11 | 21 | 0.0051087 | 0.0012804 | 0 | 0 |  | 1 | TRUE | wye
11 | LV_1058-28_0_4_load_73 | 22 | 0.0016374 | 0.00041037 | 0 | 0 |  | 1 | TRUE | wye
12 | LV_1058-28_0_4_load_93 | 23 | 0.0019933 | 0.00049956 | 0 | 0 |  | 1 | TRUE | wye
13 | LV_1058-28_0_4_load_98 | 24 | 0.0011178 | 0.00028014 | 0 | 0 |  | 1 | TRUE | wye
14 | LV_1058-28_0_4_load_100 | 27 | 0.004095 | 0.0010263 | 0 | 0 |  | 1 | TRUE | wye
15 | LV_1058-28_0_4_load_69 | 28 | 0.0015532 | 0.00038926 | 0 | 0 |  | 1 | TRUE | wye
16 | LV_1058-28_0_4_load_20 | 30 | 0.00084029 | 0.0002106 | 0 | 0 |  | 1 | TRUE | wye
17 | LV_1058-28_0_4_load_21 | 31 | 0.0037835 | 0.00094824 | 0 | 0 |  | 1 | TRUE | wye
18 | LV_1058-28_0_4_load_25 | 34 | 0.007543 | 0.0018904 | 0 | 0 |  | 1 | TRUE | wye
19 | LV_1058-28_0_4_load_83 | 35 | 0.0025709 | 0.00064433 | 0 | 0 |  | 1 | TRUE | wye
20 | LV_1058-28_0_4_load_107 | 37 | 0.010626 | 0.0026631 | 0 | 0 |  | 1 | TRUE | wye
21 | LV_1058-28_0_4_load_22 | 39 | 0.014212 | 0.0035618 | 0 | 0 |  | 1 | TRUE | wye
22 | LV_1058-28_0_4_load_26 | 41 | 0.007539 | 0.0018895 | 0 | 0 |  | 1 | TRUE | wye
23 | LV_1058-28_0_4_load_27 | 42 | 0.0077444 | 0.0019409 | 0 | 0 |  | 1 | TRUE | wye
24 | LV_1058-28_0_4_load_56 | 44 | 0.0075424 | 0.0018903 | 0 | 0 |  | 1 | TRUE | wye
25 | LV_1058-28_0_4_load_52 | 45 | 0.007744 | 0.0019408 | 0 | 0 |  | 1 | TRUE | wye
26 | LV_1058-28_0_4_load_49 | 47 | 0.0044882 | 0.0011249 | 0 | 0 |  | 1 | TRUE | wye
27 | LV_1058-28_0_4_load_55 | 48 | 0.0075422 | 0.0018903 | 0 | 0 |  | 1 | TRUE | wye
28 | LV_1058-28_0_4_load_53 | 49 | 0.0031442 | 0.00078802 | 0 | 0 |  | 1 | TRUE | wye
29 | LV_1058-28_0_4_load_111 | 51 | 0.013766 | 0.00345 | 0 | 0 |  | 1 | TRUE | wye
30 | LV_1058-28_0_4_load_113 | 54 | 0.022326 | 0.0055955 | 0 | 0 |  | 1 | TRUE | wye
31 | LV_1058-28_0_4_load_37 | 56 | 0.022486 | 0.0056356 | 0 | 0 |  | 1 | TRUE | wye
32 | LV_1058-28_0_4_load_48 | 57 | 0.0044832 | 0.0011236 | 0 | 0 |  | 1 | TRUE | wye
33 | LV_1058-28_0_4_load_29 | 58 | 0.009051 | 0.0022684 | 0 | 0 |  | 1 | TRUE | wye
34 | LV_1058-28_0_4_load_95 | 64 | 0.0024886 | 0.0006237 | 0 | 0 |  | 1 | TRUE | wye
35 | LV_1058-28_0_4_load_82 | 65 | 0.0025703 | 0.00064417 | 0 | 0 |  | 1 | TRUE | wye
36 | LV_1058-28_0_4_load_110 | 66 | 0.0022196 | 0.00055628 | 0 | 0 |  | 1 | TRUE | wye
37 | LV_1058-28_0_4_load_109 | 67 | 0.0022202 | 0.00055643 | 0 | 0 |  | 1 | TRUE | wye
38 | LV_1058-28_0_4_load_114 | 69 | 0.013577 | 0.0034026 | 0 | 0 |  | 1 | TRUE | wye
39 | LV_1058-28_0_4_load_115 | 71 | 0.02233 | 0.0055965 | 0 | 0 |  | 1 | TRUE | wye
40 | LV_1058-28_0_4_load_112 | 72 | 0.0196 | 0.0049123 | 0 | 0 |  | 1 | TRUE | wye
41 | LV_1058-28_0_4_load_119 | 74 | 0.029451 | 0.0073811 | 0 | 0 |  | 1 | TRUE | wye
42 | LV_1058-28_0_4_load_103 | 76 | 0.00249 | 0.00062406 | 0 | 0 |  | 1 | TRUE | wye
43 | LV_1058-28_0_4_load_81 | 77 | 0.0025703 | 0.00064417 | 0 | 0 |  | 1 | TRUE | wye
44 | LV_1058-28_0_4_load_106 | 78 | 0.0022205 | 0.00055652 | 0 | 0 |  | 1 | TRUE | wye
45 | LV_1058-28_0_4_load_108 | 79 | 0.0022179 | 0.00055585 | 0 | 0 |  | 1 | TRUE | wye
46 | LV_1058-28_0_4_load_68 | 82 | 0.0032286 | 0.00080915 | 0 | 0 |  | 1 | TRUE | wye
47 | LV_1058-28_0_4_load_66 | 84 | 0.0036928 | 0.00092551 | 0 | 0 |  | 1 | TRUE | wye
48 | LV_1058-28_0_4_load_118 | 85 | 0.010345 | 0.0025928 | 0 | 0 |  | 1 | TRUE | wye
49 | LV_1058-28_0_4_load_45 | 87 | 0.0022179 | 0.00055585 | 0 | 0 |  | 1 | TRUE | wye
50 | LV_1058-28_0_4_load_46 | 88 | 0.0022205 | 0.00055652 | 0 | 0 |  | 1 | TRUE | wye
51 | LV_1058-28_0_4_load_104 | 90 | 0.0024889 | 0.00062377 | 0 | 0 |  | 1 | TRUE | wye
52 | LV_1058-28_0_4_load_50 | 91 | 0.0017851 | 0.0004474 | 0 | 0 |  | 1 | TRUE | wye
53 | LV_1058-28_0_4_load_51 | 92 | 0.0017842 | 0.00044717 | 0 | 0 |  | 1 | TRUE | wye
54 | LV_1058-28_0_4_load_54 | 93 | 0.0030636 | 0.00076781 | 0 | 0 |  | 1 | TRUE | wye
55 | LV_1058-28_0_4_load_58 | 94 | 0.0040002 | 0.0010026 | 0 | 0 |  | 1 | TRUE | wye
56 | LV_1058-28_0_4_load_62 | 95 | 0.0025114 | 0.00062943 | 0 | 0 |  | 1 | TRUE | wye
57 | LV_1058-28_0_4_load_63 | 96 | 0.002803 | 0.0007025 | 0 | 0 |  | 1 | TRUE | wye
58 | LV_1058-28_0_4_load_64 | 97 | 0.004453 | 0.001116 | 0 | 0 |  | 1 | TRUE | wye
59 | LV_1058-28_0_4_load_97 | 99 | 0.0029215 | 0.0007322 | 0 | 0 |  | 1 | TRUE | wye
60 | LV_1058-28_0_4_load_96 | 100 | 0.0014009 | 0.0003511 | 0 | 0 |  | 1 | TRUE | wye
61 | LV_1058-28_0_4_load_70 | 101 | 0.0016178 | 0.00040546 | 0 | 0 |  | 1 | TRUE | wye
62 | LV_1058-28_0_4_load_72 | 102 | 0.0015166 | 0.00038009 | 0 | 0 |  | 1 | TRUE | wye
63 | LV_1058-28_0_4_load_84 | 103 | 0.002429 | 0.00060877 | 0 | 0 |  | 1 | TRUE | wye
64 | LV_1058-28_0_4_load_80 | 104 | 0.00087821 | 0.0002201 | 0 | 0 |  | 1 | TRUE | wye
65 | LV_1058-28_0_4_load_90 | 106 | 0.0021136 | 0.00052971 | 0 | 0 |  | 1 | TRUE | wye
66 | LV_1058-28_0_4_load_91 | 107 | 0.0019483 | 0.00048828 | 0 | 0 |  | 1 | TRUE | wye
67 | LV_1058-28_0_4_load_116 | 108 | 0.012225 | 0.0030639 | 0 | 0 |  | 1 | TRUE | wye
68 | LV_1058-28_0_4_load_94 | 109 | 0.0014009 | 0.0003511 | 0 | 0 |  | 1 | TRUE | wye

## ext_grid
| name | bus | vm_pu | va_degree | slack_weight | in_service
0 |  | 58 | 1 | 0 | 1 | TRUE

## line
| name | std_type | from_bus | to_bus | length_km | r_ohm_per_km | x_ohm_per_km | c_nf_per_km | g_us_per_km | max_i_ka | df | parallel | type | in_service
0 | LV_1058-28_0_4_line_0 |  | 0 | 1 | 0.11318 | 0.125 | 0.08 | 261 | 0 | 0.364 | 1 | 1 | cs | TRUE
1 | LV_1058-28_0_4_line_1 |  | 1 | 2 | 0.005621 | 0.125 | 0.08 | 261 | 0 | 0.364 | 1 | 1 | cs | TRUE
2 | LV_1058-28_0_4_line_2 |  | 2 | 3 | 0.0041956 | 0.125 | 0.08 | 261 | 0 | 0.364 | 1 | 1 | cs | TRUE
3 | LV_1058-28_0_4_line_3 |  | 3 | 6 | 0.028526 | 0.125 | 0.08 | 261 | 0 | 0.364 | 1 | 1 | cs | TRUE
4 | LV_1058-28_0_4_line_4 |  | 4 | 5 | 0.024401 | 0.125 | 0.08 | 261 | 0 | 0.364 | 1 | 1 | cs | TRUE
5 | LV_1058-28_0_4_line_5 |  | 4 | 6 | 0.004331 | 0.125 | 0.08 | 261 | 0 | 0.364 | 1 | 1 | cs | TRUE
6 | LV_1058-28_0_4_line_6 |  | 4 | 7 | 0.030437 | 0.125 | 0.08 | 261 | 0 | 0.364 | 1 | 1 | cs | TRUE
7 | LV_1058-28_0_4_line_7 |  | 5 | 20 | 0.096365 | 0.125 | 0.08 | 261 | 0 | 0.364 | 1 | 1 | cs | TRUE
8 | LV_1058-28_0_4_line_8 |  | 6 | 21 | 0.065688 | 0.125 | 0.08 | 261 | 0 | 0.364 | 1 | 1 | cs | TRUE
9 | LV_1058-28_0_4_line_9 |  | 8 | 9 | 0.00677 | 0.125 | 0.08 | 261 | 0 | 0.364 | 1 | 1 | cs | TRUE
10 | LV_1058-28_0_4_line_10 |  | 8 | 10 | 0.053968 | 0.125 | 0.08 | 261 | 0 | 0.364 | 1 | 1 | cs | TRUE
11 | LV_1058-28_0_4_line_11 |  | 9 | 22 | 0.074343 | 0.125 | 0.08 | 261 | 0 | 0.364 | 1 | 1 | cs | TRUE
12 | LV_1058-28_0_4_line_12 |  | 9 | 20 | 0.052959 | 0.125 | 0.08 | 261 | 0 | 0.364 | 1 | 1 | cs | TRUE
13 | LV_1058-28_0_4_line_13 |  | 10 | 23 | 0.022906 | 0.125 | 0.08 | 261 | 0 | 0.364 | 1 | 1 | cs | TRUE
14 | LV_1058-28_0_4_line_14 |  | 11 | 12 | 0.003357 | 0.125 | 0.08 | 261 | 0 | 0.364 | 1 | 1 | cs | TRUE
15 | LV_1058-28_0_4_line_15 |  | 11 | 13 | 0.02066 | 0.125 | 0.08 | 261 | 0 | 0.364 | 1 | 1 | cs | TRUE
16 | LV_1058-28_0_4_line_16 |  | 12 | 24 | 0.0015201 | 0.125 | 0.08 | 261 | 0 | 0.364 | 1 | 1 | cs | TRUE
17 | LV_1058-28_0_4_line_17 |  | 13 | 25 | 0.016254 | 0.125 | 0.08 | 261 | 0 | 0.364 | 1 | 1 | cs | TRUE
18 | LV_1058-28_0_4_line_18 |  | 14 | 15 | 0.013536 | 0.125 | 0.08 | 261 | 0 | 0.364 | 1 | 1 | cs | TRUE
19 | LV_1058-28_0_4_line_19 |  | 14 | 16 | 0.017081 | 0.125 | 0.08 | 261 | 0 | 0.364 | 1 | 1 | cs | TRUE
20 | LV_1058-28_0_4_line_20 |  | 14 | 17 | 0.040652 | 0.125 | 0.08 | 261 | 0 | 0.364 | 1 | 1 | cs | TRUE
21 | LV_1058-28_0_4_line_21 |  | 15 | 18 | 0.018633 | 0.125 | 0.08 | 261 | 0 | 0.364 | 1 | 1 | cs | TRUE
22 | LV_1058-28_0_4_line_22 |  | 15 | 19 | 0.013918 | 0.125 | 0.08 | 261 | 0 | 0.364 | 1 | 1 | cs | TRUE
23 | LV_1058-28_0_4_line_23 |  | 16 | 24 | 0.0096747 | 0.125 | 0.08 | 261 | 0 | 0.364 | 1 | 1 | cs | TRUE
24 | LV_1058-28_0_4_line_24 |  | 17 | 27 | 0.02927 | 0.125 | 0.08 | 261 | 0 | 0.364 | 1 | 1 | cs | TRUE
25 | LV_1058-28_0_4_line_25 |  | 18 | 28 | 0.010279 | 0.125 | 0.08 | 261 | 0 | 0.364 | 1 | 1 | cs | TRUE
26 | LV_1058-28_0_4_line_26 |  | 19 | 29 | 0.040079 | 0.125 | 0.08 | 261 | 0 | 0.364 | 1 | 1 | cs | TRUE
27 | LV_1058-28_0_4_line_27 |  | 21 | 30 | 0.027709 | 0.125 | 0.08 | 261 | 0 | 0.364 | 1 | 1 | cs | TRUE
28 | LV_1058-28_0_4_line_28 |  | 23 | 109 | 0.021871 | 0.125 | 0.08 | 261 | 0 | 0.364 | 1 | 1 | cs | TRUE
29 | LV_1058-28_0_4_line_29 |  | 25 | 26 | 0.002781 | 0.125 | 0.08 | 261 | 0 | 0.364 | 1 | 1 | cs | TRUE
30 | LV_1058-28_0_4_line_30 |  | 26 | 95 | 0.00535 | 0.125 | 0.08 | 261 | 0 | 0.364 | 1 | 1 | cs | TRUE
31 | LV_1058-28_0_4_line_31 |  | 26 | 94 | 0.026455 | 0.125 | 0.08 | 261 | 0 | 0.364 | 1 | 1 | cs | TRUE
32 | LV_1058-28_0_4_line_32 |  | 27 | 104 | 0.023713 | 0.125 | 0.08 | 261 | 0 | 0.364 | 1 | 1 | cs | TRUE
33 | LV_1058-28_0_4_line_33 |  | 28 | 101 | 0.026022 | 0.125 | 0.08 | 261 | 0 | 0.364 | 1 | 1 | cs | TRUE
34 | LV_1058-28_0_4_line_34 |  | 29 | 99 | 0.019332 | 0.125 | 0.08 | 261 | 0 | 0.364 | 1 | 1 | cs | TRUE
35 | LV_1058-28_0_4_line_35 |  | 29 | 98 | 0.003955 | 0.125 | 0.08 | 261 | 0 | 0.364 | 1 | 1 | cs | TRUE
36 | LV_1058-28_0_4_line_36 |  | 30 | 31 | 0.002416 | 0.125 | 0.08 | 261 | 0 | 0.364 | 1 | 1 | cs | TRUE
37 | LV_1058-28_0_4_line_37 |  | 32 | 33 | 0.034178 | 0.125 | 0.08 | 261 | 0 | 0.364 | 1 | 1 | cs | TRUE
38 | LV_1058-28_0_4_line_38 |  | 32 | 34 | 0.042402 | 0.125 | 0.08 | 261 | 0 | 0.364 | 1 | 1 | cs | TRUE
39 | LV_1058-28_0_4_line_39 |  | 33 | 37 | 0.04287 | 0.125 | 0.08 | 261 | 0 | 0.364 | 1 | 1 | cs | TRUE
40 | LV_1058-28_0_4_line_40 |  | 34 | 38 | 0.014669 | 0.125 | 0.08 | 261 | 0 | 0.364 | 1 | 1 | cs | TRUE
41 | LV_1058-28_0_4_line_41 |  | 35 | 36 | 0.0097891 | 0.125 | 0.08 | 261 | 0 | 0.364 | 1 | 1 | cs | TRUE
42 | LV_1058-28_0_4_line_42 |  | 36 | 77 | 0.019338 | 0.125 | 0.08 | 261 | 0 | 0.364 | 1 | 1 | cs | TRUE
43 | LV_1058-28_0_4_line_43 |  | 38 | 41 | 0.011864 | 0.125 | 0.08 | 261 | 0 | 0.364 | 1 | 1 | cs | TRUE
44 | LV_1058-28_0_4_line_44 |  | 38 | 39 | 0.026586 | 0.125 | 0.08 | 261 | 0 | 0.364 | 1 | 1 | cs | TRUE
45 | LV_1058-28_0_4_line_45 |  | 39 | 40 | 0.0043131 | 0.125 | 0.08 | 261 | 0 | 0.364 | 1 | 1 | cs | TRUE
46 | LV_1058-28_0_4_line_46 |  | 40 | 42 | 0.015174 | 0.125 | 0.08 | 261 | 0 | 0.364 | 1 | 1 | cs | TRUE
47 | LV_1058-28_0_4_line_47 |  | 40 | 43 | 0.023577 | 0.125 | 0.08 | 261 | 0 | 0.364 | 1 | 1 | cs | TRUE
48 | LV_1058-28_0_4_line_48 |  | 41 | 44 | 0.024019 | 0.125 | 0.08 | 261 | 0 | 0.364 | 1 | 1 | cs | TRUE
49 | LV_1058-28_0_4_line_49 |  | 42 | 45 | 0.024602 | 0.125 | 0.08 | 261 | 0 | 0.364 | 1 | 1 | cs | TRUE
50 | LV_1058-28_0_4_line_50 |  | 43 | 46 | 0.046216 | 0.125 | 0.08 | 261 | 0 | 0.364 | 1 | 1 | cs | TRUE
51 | LV_1058-28_0_4_line_51 |  | 43 | 47 | 0.027948 | 0.125 | 0.08 | 261 | 0 | 0.364 | 1 | 1 | cs | TRUE
52 | LV_1058-28_0_4_line_52 |  | 44 | 48 | 0.0026104 | 0.125 | 0.08 | 261 | 0 | 0.364 | 1 | 1 | cs | TRUE
53 | LV_1058-28_0_4_line_53 |  | 45 | 49 | 0.024666 | 0.125 | 0.08 | 261 | 0 | 0.364 | 1 | 1 | cs | TRUE
54 | LV_1058-28_0_4_line_54 |  | 46 | 50 | 0.015673 | 0.125 | 0.08 | 261 | 0 | 0.364 | 1 | 1 | cs | TRUE
55 | LV_1058-28_0_4_line_55 |  | 46 | 51 | 0.023731 | 0.125 | 0.08 | 261 | 0 | 0.364 | 1 | 1 | cs | TRUE
56 | LV_1058-28_0_4_line_56 |  | 46 | 52 | 0.041811 | 0.125 | 0.08 | 261 | 0 | 0.364 | 1 | 2 | cs | TRUE
57 | LV_1058-28_0_4_line_57 |  | 47 | 57 | 0.0089298 | 0.125 | 0.08 | 261 | 0 | 0.364 | 1 | 1 | cs | TRUE
58 | LV_1058-28_0_4_line_58 |  | 48 | 93 | 0.022158 | 0.125 | 0.08 | 261 | 0 | 0.364 | 1 | 1 | cs | TRUE
59 | LV_1058-28_0_4_line_59 |  | 50 | 72 | 0.003943 | 0.125 | 0.08 | 261 | 0 | 0.364 | 1 | 1 | cs | TRUE
60 | LV_1058-28_0_4_line_60 |  | 50 | 73 | 0.14063 | 0.125 | 0.08 | 261 | 0 | 0.364 | 1 | 1 | cs | TRUE
61 | LV_1058-28_0_4_line_61 |  | 52 | 56 | 0.023338 | 0.125 | 0.08 | 261 | 0 | 0.364 | 1 | 2 | cs | TRUE
62 | LV_1058-28_0_4_line_62 |  | 53 | 54 | 0.011948 | 0.125 | 0.08 | 261 | 0 | 0.364 | 1 | 1 | cs | TRUE
63 | LV_1058-28_0_4_line_63 |  | 53 | 55 | 0.025559 | 0.125 | 0.08 | 261 | 0 | 0.364 | 1 | 1 | cs | TRUE
64 | LV_1058-28_0_4_line_64 |  | 55 | 56 | 0.017685 | 0.125 | 0.08 | 261 | 0 | 0.364 | 1 | 2 | cs | TRUE
65 | LV_1058-28_0_4_line_65 |  | 55 | 59 | 0.003541 | 0.125 | 0.08 | 261 | 0 | 0.364 | 1 | 2 | cs | TRUE
66 | LV_1058-28_0_4_line_66 |  | 57 | 91 | 0.017021 | 0.125 | 0.08 | 261 | 0 | 0.364 | 1 | 1 | cs | TRUE
67 | LV_1058-28_0_4_line_67 |  | 58 | 59 | 0.01911 | 0.125 | 0.08 | 261 | 0 | 0.364 | 1 | 2 | cs | TRUE
68 | LV_1058-28_0_4_line_68 |  | 58 | 60 | 0.01922 | 0.125 | 0.08 | 261 | 0 | 0.364 | 1 | 2 | cs | TRUE
69 | LV_1058-28_0_4_line_69 |  | 60 | 61 | 0.002856 | 0.125 | 0.08 | 261 | 0 | 0.364 | 1 | 1 | cs | TRUE
70 | LV_1058-28_0_4_line_70 |  | 60 | 62 | 0.026005 | 0.125 | 0.08 | 261 | 0 | 0.364 | 1 | 1 | cs | TRUE
71 | LV_1058-28_0_4_line_71 |  | 61 | 66 | 0.017668 | 0.125 | 0.08 | 261 | 0 | 0.364 | 1 | 1 | cs | TRUE
72 | LV_1058-28_0_4_line_72 |  | 61 | 67 | 0.012318 | 0.125 | 0.08 | 261 | 0 | 0.364 | 1 | 1 | cs | TRUE
73 | LV_1058-28_0_4_line_73 |  | 62 | 71 | 0.012208 | 0.125 | 0.08 | 261 | 0 | 0.364 | 1 | 1 | cs | TRUE
74 | LV_1058-28_0_4_line_74 |  | 63 | 64 | 0.0048079 | 0.125 | 0.08 | 261 | 0 | 0.364 | 1 | 1 | cs | TRUE
75 | LV_1058-28_0_4_line_75 |  | 63 | 65 | 0.01385 | 0.125 | 0.08 | 261 | 0 | 0.364 | 1 | 1 | cs | TRUE
76 | LV_1058-28_0_4_line_76 |  | 64 | 76 | 0.012527 | 0.125 | 0.08 | 261 | 0 | 0.364 | 1 | 1 | cs | TRUE
77 | LV_1058-28_0_4_line_77 |  | 65 | 77 | 0.012794 | 0.125 | 0.08 | 261 | 0 | 0.364 | 1 | 1 | cs | TRUE
78 | LV_1058-28_0_4_line_78 |  | 66 | 78 | 0.0062513 | 0.125 | 0.08 | 261 | 0 | 0.364 | 1 | 1 | cs | TRUE
79 | LV_1058-28_0_4_line_79 |  | 67 | 79 | 5.5047e-05 | 0.125 | 0.08 | 261 | 0 | 0.364 | 1 | 1 | cs | TRUE
80 | LV_1058-28_0_4_line_80 |  | 68 | 69 | 0.0128 | 0.125 | 0.08 | 261 | 0 | 0.364 | 1 | 1 | cs | TRUE
81 | LV_1058-28_0_4_line_81 |  | 68 | 70 | 0.004311 | 0.125 | 0.08 | 261 | 0 | 0.364 | 1 | 1 | cs | TRUE
82 | LV_1058-28_0_4_line_82 |  | 70 | 79 | 0.010975 | 0.125 | 0.08 | 261 | 0 | 0.364 | 1 | 1 | cs | TRUE
83 | LV_1058-28_0_4_line_83 |  | 70 | 83 | 0.024576 | 0.125 | 0.08 | 261 | 0 | 0.364 | 1 | 1 | cs | TRUE
84 | LV_1058-28_0_4_line_84 |  | 73 | 74 | 0.025514 | 0.125 | 0.08 | 261 | 0 | 0.364 | 1 | 1 | cs | TRUE
85 | LV_1058-28_0_4_line_85 |  | 73 | 75 | 0.026339 | 0.125 | 0.08 | 261 | 0 | 0.364 | 1 | 1 | cs | TRUE
86 | LV_1058-28_0_4_line_86 |  | 75 | 85 | 0.03481 | 0.125 | 0.08 | 261 | 0 | 0.364 | 1 | 1 | cs | TRUE
87 | LV_1058-28_0_4_line_87 |  | 75 | 86 | 0.03785 | 0.125 | 0.08 | 261 | 0 | 0.364 | 1 | 1 | cs | TRUE
88 | LV_1058-28_0_4_line_88 |  | 76 | 90 | 0.012726 | 0.125 | 0.08 | 261 | 0 | 0.364 | 1 | 1 | cs | TRUE
89 | LV_1058-28_0_4_line_89 |  | 78 | 89 | 0.0028236 | 0.125 | 0.08 | 261 | 0 | 0.364 | 1 | 1 | cs | TRUE
90 | LV_1058-28_0_4_line_90 |  | 80 | 81 | 0.039777 | 0.125 | 0.08 | 261 | 0 | 0.364 | 1 | 1 | cs | TRUE
91 | LV_1058-28_0_4_line_91 |  | 80 | 82 | 0.031883 | 0.125 | 0.08 | 261 | 0 | 0.364 | 1 | 1 | cs | TRUE
92 | LV_1058-28_0_4_line_92 |  | 81 | 103 | 0.012126 | 0.125 | 0.08 | 261 | 0 | 0.364 | 1 | 1 | cs | TRUE
93 | LV_1058-28_0_4_line_93 |  | 82 | 98 | 0.011022 | 0.125 | 0.08 | 261 | 0 | 0.364 | 1 | 1 | cs | TRUE
94 | LV_1058-28_0_4_line_94 |  | 83 | 84 | 0.0029834 | 0.125 | 0.08 | 261 | 0 | 0.364 | 1 | 1 | cs | TRUE
95 | LV_1058-28_0_4_line_95 |  | 84 | 97 | 0.034764 | 0.125 | 0.08 | 261 | 0 | 0.364 | 1 | 1 | cs | TRUE
96 | LV_1058-28_0_4_line_96 |  | 86 | 108 | 0.022652 | 0.125 | 0.08 | 261 | 0 | 0.364 | 1 | 1 | cs | TRUE
97 | LV_1058-28_0_4_line_97 |  | 87 | 88 | 0.0062487 | 0.125 | 0.08 | 261 | 0 | 0.364 | 1 | 1 | cs | TRUE
98 | LV_1058-28_0_4_line_98 |  | 88 | 89 | 0.0034205 | 0.125 | 0.08 | 261 | 0 | 0.364 | 1 | 1 | cs | TRUE
99 | LV_1058-28_0_4_line_99 |  | 89 | 90 | 0.010737 | 0.125 | 0.08 | 261 | 0 | 0.364 | 1 | 1 | cs | TRUE
100 | LV_1058-28_0_4_line_100 |  | 91 | 92 | 0.008912 | 0.125 | 0.08 | 261 | 0 | 0.364 | 1 | 1 | cs | TRUE
101 | LV_1058-28_0_4_line_101 |  | 96 | 97 | 0.031609 | 0.125 | 0.08 | 261 | 0 | 0.364 | 1 | 1 | cs | TRUE
102 | LV_1058-28_0_4_line_102 |  | 96 | 98 | 0.058079 | 0.125 | 0.08 | 261 | 0 | 0.364 | 1 | 1 | cs | TRUE
103 | LV_1058-28_0_4_line_103 |  | 99 | 100 | 0.02154 | 0.125 | 0.08 | 261 | 0 | 0.364 | 1 | 1 | cs | TRUE
104 | LV_1058-28_0_4_line_104 |  | 100 | 109 | 0.0095773 | 0.125 | 0.08 | 261 | 0 | 0.364 | 1 | 1 | cs | TRUE
105 | LV_1058-28_0_4_line_105 |  | 101 | 102 | 0.007154 | 0.125 | 0.08 | 261 | 0 | 0.364 | 1 | 1 | cs | TRUE
106 | LV_1058-28_0_4_line_106 |  | 103 | 105 | 0.022195 | 0.125 | 0.08 | 261 | 0 | 0.364 | 1 | 1 | cs | TRUE
107 | LV_1058-28_0_4_line_107 |  | 105 | 106 | 0.020724 | 0.125 | 0.08 | 261 | 0 | 0.364 | 1 | 1 | cs | TRUE
108 | LV_1058-28_0_4_line_108 |  | 105 | 107 | 0.01803 | 0.125 | 0.08 | 261 | 0 | 0.364 | 1 | 1 | cs | TRUE

## trafo
| name | std_type | hv_bus | lv_bus | sn_mva | vn_hv_kv | vn_lv_kv | vk_percent | vkr_percent | pfe_kw | i0_percent | shift_degree | tap_side | tap_neutral | tap_min | tap_max | tap_step_percent | tap_step_degree | tap_pos | tap_phase_shifter | parallel | df | in_service
0 | LV_1058-28_0_4_trafo_29 | 0.63 MVA 20/0.4 kV | 110 | 58 | 0.63 | 20 | 0.4 | 6 | 1.206 | 1.65 | 0.2619 | 150 | hv | 0 | -2 | 2 | 2.5 | 0 | 0 | FALSE | 1 | 1 | TRUE

## line_geodata
| x0 | y0 | x1 | y1 | x2 | y2 | x3 | y3 | x4 | y4 | x5 | y5 | x6 | y6 | x7 | y7 | x8 | y8 | x9 | y9 | x10 | y10 | x11 | y11 | x12 | y12
0 | 2666529.4891 | 1208514.1396 | 2666527.3344 | 1208509.6462 | 2666521.4383 | 1208507.9572 | 2666508.3552 | 1208511.2691 | 2666493.8309 | 1208514.9651 | 2666472.7691 | 1208520.634 | 2666452.5269 | 1208525.0781 | 2666444.1596 | 1208525.4741 | 2666431.5174 | 1208526.0671 | 2666423.4776 | 1208524.3544 | 2666421.8335 | 1208523.6404
1 | 2666529.4891 | 1208514.1396 | 2666534.9044 | 1208512.5768
2 | 2666534.9044 | 1208512.5768 | 2666538.9885 | 1208511.6161
3 | 2666566.8102 | 1208505.3169 | 2666559.2192 | 1208507 | 2666547.8553 | 1208509.5304 | 2666538.9885 | 1208511.6161
4 | 2666567.6676 | 1208509.5624 | 2666569.4613 | 1208518.4656 | 2666568.8357 | 1208525.474 | 2666565.7778 | 1208533.1714
5 | 2666566.8102 | 1208505.3169 | 2666567.6676 | 1208509.5624
6 | 2666567.6676 | 1208509.5624 | 2666575.7546 | 1208507.7181 | 2666582.1191 | 1208506.266 | 2666597.3348 | 1208502.7608
7 | 2666487.5326 | 1208588.262 | 2666553.7247 | 1208546.3295 | 2666559.8624 | 1208541.3504 | 2666565.6521 | 1208533.4879 | 2666565.7778 | 1208533.1714
8 | 2666566.8102 | 1208505.3169 | 2666630.8009 | 1208490.4826
9 | 2666439.7839 | 1208611.189 | 2666433.1155 | 1208609.914
10 | 2666433.1155 | 1208609.914 | 2666427.4382 | 1208611.7964 | 2666409.8455 | 1208617.2929 | 2666395.9916 | 1208620.8966 | 2666381.0547 | 1208623.9254
11 | 2666439.7839 | 1208611.189 | 2666428.2329 | 1208615.5297 | 2666402.0578 | 1208622.9987 | 2666367.919 | 1208629.6654
12 | 2666487.5326 | 1208588.262 | 2666457.4731 | 1208604.5373 | 2666439.7839 | 1208611.189
13 | 2666381.0547 | 1208623.9254 | 2666368.9111 | 1208626.3877 | 2666358.5893 | 1208628.3962
14 | 2666267.9587 | 1208558.4692 | 2666269.5426 | 1208555.5072
15 | 2666269.5426 | 1208555.5072 | 2666267.3318 | 1208553.9929 | 2666259.5431 | 1208550.2152 | 2666252.9433 | 1208547.5403 | 2666250.7891 | 1208547.0832
16 | 2666267.9587 | 1208558.4692 | 2666269.1853 | 1208559.3671
17 | 2666234.7488 | 1208544.9257 | 2666241.2779 | 1208545.0649 | 2666250.7891 | 1208547.0832
18 | 2666281.6353 | 1208581.1016 | 2666286.43 | 1208582.0109 | 2666284.2235 | 1208590.3804
19 | 2666281.6353 | 1208581.1016 | 2666281.7961 | 1208576.8897 | 2666281.5689 | 1208573.3961 | 2666279.6316 | 1208569.1609 | 2666276.3805 | 1208565.7562
20 | 2666281.6353 | 1208581.1016 | 2666280.346 | 1208586.9797 | 2666279.1544 | 1208589.5347 | 2666277.4254 | 1208593.2511 | 2666272.8908 | 1208597.6702 | 2666267.3502 | 1208600.2547 | 2666257.9526 | 1208602.385 | 2666252.4974 | 1208603.7953
21 | 2666284.2235 | 1208590.3804 | 2666281.1133 | 1208595.9271 | 2666276.7383 | 1208599.6697 | 2666271.6391 | 1208602.8928 | 2666271.1698 | 1208603.0093
22 | 2666284.2235 | 1208590.3804 | 2666288.124 | 1208592.4027 | 2666288.5203 | 1208593.6857 | 2666288.4627 | 1208598.866 | 2666288.3364 | 1208601.8645
23 | 2666269.1853 | 1208559.3671 | 2666273.4488 | 1208562.4882 | 2666275.6937 | 1208565.0369 | 2666276.3805 | 1208565.7562
24 | 2666252.4974 | 1208603.7953 | 2666224.1594 | 1208611.1215
25 | 2666261.1939 | 1208605.4862 | 2666271.1698 | 1208603.0093
26 | 2666287.5364 | 1208641.8709 | 2666286.9999 | 1208638.8409 | 2666287.358 | 1208625.0809 | 2666288.3364 | 1208601.8645
27 | 2666630.8009 | 1208490.4826 | 2666657.7936 | 1208484.2252
28 | 2666358.5893 | 1208628.3962 | 2666337.1206 | 1208632.5737
29 | 2666234.6571 | 1208547.7042 | 2666234.7488 | 1208544.9257
30 | 2666234.6571 | 1208547.7042 | 2666240.0047 | 1208547.8655
31 | 2666234.6571 | 1208547.7042 | 2666225.503 | 1208548.4364 | 2666217.6533 | 1208549.4611 | 2666208.4875 | 1208551.3335
32 | 2666201.2014 | 1208617.0568 | 2666224.1594 | 1208611.1215
33 | 2666261.1939 | 1208605.4862 | 2666235.9389 | 1208611.7566
34 | 2666287.5364 | 1208641.8709 | 2666293.9653 | 1208640.7527 | 2666306.5487 | 1208638.3723
35 | 2666283.6288 | 1208642.5502 | 2666287.5364 | 1208641.8709
36 | 2666660.1472 | 1208483.6796 | 2666657.7936 | 1208484.2252
37 | 2666598.4056 | 1208798.3154 | 2666601.3197 | 1208793.3338 | 2666604.3663 | 1208781.9274 | 2666607.3542 | 1208776.4685 | 2666613.1598 | 1208767.8502
38 | 2666613.1598 | 1208767.8502 | 2666607.2476 | 1208757.4112 | 2666597.5872 | 1208755.1687 | 2666586.6177 | 1208751.6998 | 2666578.0078 | 1208749.1392
39 | 2666598.4056 | 1208798.3154 | 2666587.8953 | 1208785.0456 | 2666562.0184 | 1208783.2092
40 | 2666563.7235 | 1208745.8743 | 2666566.1417 | 1208746.5016 | 2666571.4397 | 1208747.9393 | 2666577.3735 | 1208748.9506 | 2666578.0078 | 1208749.1392
41 | 2666503.2488 | 1208686.3305 | 2666505.7134 | 1208676.8567
42 | 2666503.2488 | 1208686.3305 | 2666484.0942 | 1208683.6704
43 | 2666563.7235 | 1208745.8743 | 2666566.3658 | 1208734.3079
44 | 2666563.7235 | 1208745.8743 | 2666562.3398 | 1208751.3288 | 2666541.9007 | 1208746.6935
45 | 2666537.6944 | 1208745.7396 | 2666541.9007 | 1208746.6935
46 | 2666537.6944 | 1208745.7396 | 2666541.1506 | 1208730.9639
47 | 2666514.6337 | 1208740.5238 | 2666537.6944 | 1208745.7396
48 | 2666571.7151 | 1208710.8924 | 2666566.3658 | 1208734.3079
49 | 2666546.7539 | 1208707.009 | 2666541.1506 | 1208730.9639
50 | 2666486.0048 | 1208757.4264 | 2666489.1554 | 1208740.7624 | 2666506.9842 | 1208743.3848 | 2666508.0515 | 1208739.0274 | 2666514.6337 | 1208740.5238
51 | 2666514.6337 | 1208740.5238 | 2666521.1176 | 1208713.3386
52 | 2666572.2965 | 1208708.3475 | 2666571.7151 | 1208710.8924
53 | 2666546.7539 | 1208707.009 | 2666552.3719 | 1208682.9914
54 | 2666470.7907 | 1208753.4879 | 2666486.0048 | 1208757.4264
55 | 2666507.8631 | 1208764.7966 | 2666494.2878 | 1208761.8436 | 2666487.2727 | 1208759.6308 | 2666486.0048 | 1208757.4264
56 | 2666486.0048 | 1208757.4264 | 2666489.1554 | 1208740.7624 | 2666492.8124 | 1208726.4166 | 2666495.346 | 1208716.6944
57 | 2666523.1893 | 1208704.6524 | 2666521.1176 | 1208713.3386
58 | 2666577.2313 | 1208686.7459 | 2666572.2965 | 1208708.3475
59 | 2666470.7907 | 1208753.4879 | 2666470.0482 | 1208757.3598
60 | 2666334.8804 | 1208744.8376 | 2666341.4315 | 1208742.987 | 2666346.4076 | 1208746.0331 | 2666382.5149 | 1208745.712 | 2666391.0415 | 1208744.6395 | 2666397.3857 | 1208742.9313 | 2666400.5556 | 1208741.5879 | 2666402.4091 | 1208738.9847 | 2666406.6102 | 1208739.9431 | 2666421.2979 | 1208741.3185 | 2666444.1123 | 1208746.1309 | 2666467.4302 | 1208752.1497 | 2666470.7907 | 1208753.4879
61 | 2666495.346 | 1208716.6944 | 2666472.6119 | 1208711.4191
62 | 2666468.5262 | 1208720.6426 | 2666467.673 | 1208724.2131 | 2666467.1784 | 1208726.2977 | 2666465.7511 | 1208732.2633
63 | 2666455.3845 | 1208707.4215 | 2666453.2175 | 1208717.0033 | 2666468.5262 | 1208720.6426
64 | 2666455.3845 | 1208707.4215 | 2666472.6119 | 1208711.4191
65 | 2666451.9267 | 1208706.6159 | 2666455.3845 | 1208707.4215
66 | 2666523.1893 | 1208704.6524 | 2666527.1381 | 1208688.0961
67 | 2666451.9267 | 1208706.6159 | 2666433.3112 | 1208702.2956
68 | 2666414.5888 | 1208697.9506 | 2666433.3112 | 1208702.2956
69 | 2666411.7982 | 1208697.3081 | 2666414.5888 | 1208697.9506
70 | 2666414.5888 | 1208697.9506 | 2666412.4548 | 1208707.3104 | 2666428.4157 | 1208711.1014
71 | 2666411.7982 | 1208697.3081 | 2666415.797 | 1208680.0988
72 | 2666411.7982 | 1208697.3081 | 2666399.8006 | 1208694.519
73 | 2666428.4157 | 1208711.1014 | 2666425.5922 | 1208722.9773
74 | 2666457.729 | 1208679.853 | 2666453.0153 | 1208678.9061
75 | 2666457.729 | 1208679.853 | 2666460.1639 | 1208680.347 | 2666471.4217 | 1208681.9105
76 | 2666440.734 | 1208676.4391 | 2666453.0153 | 1208678.9061
77 | 2666484.0942 | 1208683.6704 | 2666471.4217 | 1208681.9105
78 | 2666415.797 | 1208680.0988 | 2666417.2118 | 1208674.0098
79 | 2666399.8006 | 1208694.519 | 2666399.747 | 1208694.5065
80 | 2666390.7692 | 1208702.1549 | 2666390.1173 | 1208704.7159 | 2666387.6206 | 1208714.5609
81 | 2666390.414 | 1208697.8595 | 2666390.4671 | 1208698.5605 | 2666390.7692 | 1208702.1549
82 | 2666390.414 | 1208697.8595 | 2666391.1143 | 1208696.4219 | 2666393.7957 | 1208694.5728 | 2666396.8297 | 1208693.8284 | 2666399.747 | 1208694.5065
83 | 2666366.4465 | 1208692.1228 | 2666390.414 | 1208697.8595
84 | 2666334.8804 | 1208744.8376 | 2666330.9316 | 1208738.2897 | 2666329.426 | 1208726.6881 | 2666331.3311 | 1208720.8168
85 | 2666308.546 | 1208742.766 | 2666334.8804 | 1208744.8376
86 | 2666308.546 | 1208742.766 | 2666305.9018 | 1208733.7422 | 2666303.9347 | 1208727.4165 | 2666308.4175 | 1208709.1773
87 | 2666308.546 | 1208742.766 | 2666270.765 | 1208739.0887
88 | 2666440.734 | 1208676.4391 | 2666438.568 | 1208676.004 | 2666428.3164 | 1208673.6562
89 | 2666417.8509 | 1208671.2595 | 2666417.2118 | 1208674.0098
90 | 2666229.582 | 1208686.4328 | 2666236.2007 | 1208686.7064 | 2666243.0468 | 1208685.6706 | 2666251.5558 | 1208681.3957 | 2666262.2389 | 1208674.3989 | 2666265.1511 | 1208671.6184
91 | 2666265.1511 | 1208671.6184 | 2666264.2219 | 1208670.4073 | 2666262.627 | 1208666.8319 | 2666262.0098 | 1208662.8559 | 2666262.0447 | 1208659.71 | 2666262.4382 | 1208656.4568 | 2666263.2792 | 1208653.9757 | 2666265.6138 | 1208650.4995 | 2666269.8381 | 1208646.6329 | 2666272.9465 | 1208645.1105
92 | 2666229.582 | 1208686.4328 | 2666220.4385 | 1208683.4851 | 2666218.3381 | 1208682.0947
93 | 2666283.6288 | 1208642.5502 | 2666279.0966 | 1208643.3337 | 2666273.9888 | 1208644.6 | 2666272.9465 | 1208645.1105
94 | 2666366.4465 | 1208692.1228 | 2666363.5449 | 1208691.4289
95 | 2666329.7341 | 1208683.3434 | 2666363.5449 | 1208691.4289
96 | 2666270.765 | 1208739.0887 | 2666275.4964 | 1208716.9388
97 | 2666420.0444 | 1208661.8424 | 2666418.6268 | 1208667.9282
98 | 2666417.8509 | 1208671.2595 | 2666418.6268 | 1208667.9282
99 | 2666417.8509 | 1208671.2595 | 2666428.3164 | 1208673.6562
100 | 2666529.2057 | 1208679.4272 | 2666527.1381 | 1208688.0961
101 | 2666298.9923 | 1208675.9918 | 2666329.7341 | 1208683.3434
102 | 2666283.6288 | 1208642.5502 | 2666283.6998 | 1208642.9957 | 2666284.7241 | 1208650.0225 | 2666284.8305 | 1208650.713 | 2666278.0755 | 1208653.1283 | 2666274.7302 | 1208655.8818 | 2666272.9133 | 1208658.6077 | 2666272.3735 | 1208661.3478 | 2666272.6139 | 1208662.9737 | 2666274.5074 | 1208666.3524 | 2666278.4019 | 1208669.5976 | 2666284.4363 | 1208672.5108 | 2666298.9923 | 1208675.9918
103 | 2666327.7131 | 1208634.3685 | 2666306.5487 | 1208638.3723
104 | 2666327.7131 | 1208634.3685 | 2666334.3207 | 1208633.1185 | 2666337.1206 | 1208632.5737
105 | 2666228.9956 | 1208613.4804 | 2666235.9389 | 1208611.7566
106 | 2666200.1981 | 1208669.3409 | 2666205.4577 | 1208673.5684 | 2666218.3381 | 1208682.0947
107 | 2666200.1981 | 1208669.3409 | 2666197.6209 | 1208648.7775
108 | 2666200.1981 | 1208669.3409 | 2666190.1395 | 1208666.6388 | 2666182.5391 | 1208666.1687

## bus_geodata
| x | y | coords
0 | 2666421.8335 | 1208523.6404
1 | 2666529.4891 | 1208514.1396
2 | 2666534.9044 | 1208512.5768
3 | 2666538.9886 | 1208511.6161
4 | 2666567.6676 | 1208509.5624
5 | 2666565.7778 | 1208533.1714
6 | 2666566.8102 | 1208505.3169
7 | 2666597.3348 | 1208502.7608
8 | 2666433.1155 | 1208609.914
9 | 2666439.7839 | 1208611.189
10 | 2666381.0547 | 1208623.9254
11 | 2666269.5426 | 1208555.5072
12 | 2666267.9587 | 1208558.4692
13 | 2666250.7891 | 1208547.0832
14 | 2666281.6353 | 1208581.1016
15 | 2666284.2235 | 1208590.3804
16 | 2666276.3805 | 1208565.7562
17 | 2666252.4974 | 1208603.7953
18 | 2666271.1698 | 1208603.0093
19 | 2666288.3364 | 1208601.8645
20 | 2666487.5326 | 1208588.262
21 | 2666630.8009 | 1208490.4826
22 | 2666367.919 | 1208629.6654
23 | 2666358.5893 | 1208628.3962
24 | 2666269.1853 | 1208559.3671
25 | 2666234.7488 | 1208544.9257
26 | 2666234.6571 | 1208547.7042
27 | 2666224.1594 | 1208611.1215
28 | 2666261.1939 | 1208605.4862
29 | 2666287.5364 | 1208641.8709
30 | 2666657.7936 | 1208484.2252
31 | 2666660.1472 | 1208483.6796
32 | 2666613.1598 | 1208767.8502
33 | 2666598.4056 | 1208798.3154
34 | 2666578.0078 | 1208749.1392
35 | 2666505.7134 | 1208676.8567
36 | 2666503.2488 | 1208686.3305
37 | 2666562.0184 | 1208783.2092
38 | 2666563.7235 | 1208745.8743
39 | 2666541.9007 | 1208746.6935
40 | 2666537.6944 | 1208745.7396
41 | 2666566.3658 | 1208734.3079
42 | 2666541.1506 | 1208730.9639
43 | 2666514.6337 | 1208740.5238
44 | 2666571.7151 | 1208710.8924
45 | 2666546.7539 | 1208707.009
46 | 2666486.0048 | 1208757.4264
47 | 2666521.1176 | 1208713.3386
48 | 2666572.2965 | 1208708.3475
49 | 2666552.3719 | 1208682.9914
50 | 2666470.7907 | 1208753.4879
51 | 2666507.8631 | 1208764.7966
52 | 2666495.346 | 1208716.6944
53 | 2666468.5262 | 1208720.6426
54 | 2666465.7511 | 1208732.2633
55 | 2666455.3845 | 1208707.4215
56 | 2666472.6119 | 1208711.4191
57 | 2666523.1893 | 1208704.6524
58 | 2666433.3112 | 1208702.2956
59 | 2666451.9267 | 1208706.6159
60 | 2666414.5888 | 1208697.9506
61 | 2666411.7982 | 1208697.3081
62 | 2666428.4157 | 1208711.1014
63 | 2666457.729 | 1208679.853
64 | 2666453.0153 | 1208678.9061
65 | 2666471.4217 | 1208681.9105
66 | 2666415.797 | 1208680.0988
67 | 2666399.8006 | 1208694.519
68 | 2666390.7692 | 1208702.1549
69 | 2666387.6206 | 1208714.5609
70 | 2666390.414 | 1208697.8595
71 | 2666425.5922 | 1208722.9773
72 | 2666470.0482 | 1208757.3598
73 | 2666334.8804 | 1208744.8376
74 | 2666331.3311 | 1208720.8168
75 | 2666308.546 | 1208742.766
76 | 2666440.734 | 1208676.4391
77 | 2666484.0942 | 1208683.6704
78 | 2666417.2118 | 1208674.0098
79 | 2666399.747 | 1208694.5065
80 | 2666265.1511 | 1208671.6184
81 | 2666229.582 | 1208686.4328
82 | 2666272.9465 | 1208645.1105
83 | 2666366.4465 | 1208692.1228
84 | 2666363.5449 | 1208691.4289
85 | 2666308.4175 | 1208709.1773
86 | 2666270.765 | 1208739.0887
87 | 2666420.0444 | 1208661.8424
88 | 2666418.6268 | 1208667.9282
89 | 2666417.8509 | 1208671.2595
90 | 2666428.3164 | 1208673.6562
91 | 2666527.1381 | 1208688.0961
92 | 2666529.2057 | 1208679.4272
93 | 2666577.2313 | 1208686.7459
94 | 2666208.4875 | 1208551.3335
95 | 2666240.0047 | 1208547.8655
96 | 2666298.9923 | 1208675.9918
97 | 2666329.7341 | 1208683.3434
98 | 2666283.6288 | 1208642.5502
99 | 2666306.5487 | 1208638.3723
100 | 2666327.7131 | 1208634.3685
101 | 2666235.9389 | 1208611.7566
102 | 2666228.9956 | 1208613.4804
103 | 2666218.3381 | 1208682.0947
104 | 2666201.2014 | 1208617.0568
105 | 2666200.1981 | 1208669.3409
106 | 2666197.6209 | 1208648.7775
107 | 2666182.5391 | 1208666.1687
108 | 2666275.4964 | 1208716.9388
109 | 2666337.1206 | 1208632.5737
110 | 2666451.9267 | 1208706.6159

## line_std_types
| c_nf_per_km | r_ohm_per_km | x_ohm_per_km | max_i_ka | type | q_mm2 | alpha | voltage_rating
NAYY 4x50 SE | 210 | 0.642 | 0.083 | 0.142 | cs | 50 | 0.00403 | LV
NAYY 4x120 SE | 264 | 0.225 | 0.08 | 0.242 | cs | 120 | 0.00403 | LV
NAYY 4x150 SE | 261 | 0.208 | 0.08 | 0.27 | cs | 150 | 0.00403 | LV
NA2XS2Y 1x95 RM/25 12/20 kV | 216 | 0.313 | 0.132 | 0.252 | cs | 95 | 0.00403 | MV
NA2XS2Y 1x185 RM/25 12/20 kV | 273 | 0.161 | 0.117 | 0.362 | cs | 185 | 0.00403 | MV
NA2XS2Y 1x240 RM/25 12/20 kV | 304 | 0.122 | 0.112 | 0.421 | cs | 240 | 0.00403 | MV
NA2XS2Y 1x95 RM/25 6/10 kV | 315 | 0.313 | 0.123 | 0.249 | cs | 95 | 0.00403 | MV
NA2XS2Y 1x185 RM/25 6/10 kV | 406 | 0.161 | 0.11 | 0.358 | cs | 185 | 0.00403 | MV
NA2XS2Y 1x240 RM/25 6/10 kV | 456 | 0.122 | 0.105 | 0.416 | cs | 240 | 0.00403 | MV
NA2XS2Y 1x150 RM/25 12/20 kV | 250 | 0.206 | 0.116 | 0.319 | cs | 150 | 0.00403 | MV
NA2XS2Y 1x120 RM/25 12/20 kV | 230 | 0.253 | 0.119 | 0.283 | cs | 120 | 0.00403 | MV
NA2XS2Y 1x70 RM/25 12/20 kV | 190 | 0.443 | 0.132 | 0.22 | cs | 70 | 0.00403 | MV
NA2XS2Y 1x150 RM/25 6/10 kV | 360 | 0.206 | 0.11 | 0.315 | cs | 150 | 0.00403 | MV
NA2XS2Y 1x120 RM/25 6/10 kV | 340 | 0.253 | 0.113 | 0.28 | cs | 120 | 0.00403 | MV
NA2XS2Y 1x70 RM/25 6/10 kV | 280 | 0.443 | 0.123 | 0.217 | cs | 70 | 0.00403 | MV
N2XS(FL)2Y 1x120 RM/35 64/110 kV | 112 | 0.153 | 0.166 | 0.366 | cs | 120 | 0.00393 | HV
N2XS(FL)2Y 1x185 RM/35 64/110 kV | 125 | 0.099 | 0.156 | 0.457 | cs | 185 | 0.00393 | HV
N2XS(FL)2Y 1x240 RM/35 64/110 kV | 135 | 0.075 | 0.149 | 0.526 | cs | 240 | 0.00393 | HV
N2XS(FL)2Y 1x300 RM/35 64/110 kV | 144 | 0.06 | 0.144 | 0.588 | cs | 300 | 0.00393 | HV
15-AL1/3-ST1A 0.4 | 11 | 1.8769 | 0.35 | 0.105 | ol | 16 | 0.00403 | LV
24-AL1/4-ST1A 0.4 | 11.25 | 1.2012 | 0.335 | 0.14 | ol | 24 | 0.00403 | LV
48-AL1/8-ST1A 0.4 | 12.2 | 0.5939 | 0.3 | 0.21 | ol | 48 | 0.00403 | LV
94-AL1/15-ST1A 0.4 | 13.2 | 0.306 | 0.29 | 0.35 | ol | 94 | 0.00403 | LV
34-AL1/6-ST1A 10.0 | 9.7 | 0.8342 | 0.36 | 0.17 | ol | 34 | 0.00403 | MV
48-AL1/8-ST1A 10.0 | 10.1 | 0.5939 | 0.35 | 0.21 | ol | 48 | 0.00403 | MV
70-AL1/11-ST1A 10.0 | 10.4 | 0.4132 | 0.339 | 0.29 | ol | 70 | 0.00403 | MV
94-AL1/15-ST1A 10.0 | 10.75 | 0.306 | 0.33 | 0.35 | ol | 94 | 0.00403 | MV
122-AL1/20-ST1A 10.0 | 11.1 | 0.2376 | 0.323 | 0.41 | ol | 122 | 0.00403 | MV
149-AL1/24-ST1A 10.0 | 11.25 | 0.194 | 0.315 | 0.47 | ol | 149 | 0.00403 | MV
34-AL1/6-ST1A 20.0 | 9.15 | 0.8342 | 0.382 | 0.17 | ol | 34 | 0.00403 | MV
48-AL1/8-ST1A 20.0 | 9.5 | 0.5939 | 0.372 | 0.21 | ol | 48 | 0.00403 | MV
70-AL1/11-ST1A 20.0 | 9.7 | 0.4132 | 0.36 | 0.29 | ol | 70 | 0.00403 | MV
94-AL1/15-ST1A 20.0 | 10 | 0.306 | 0.35 | 0.35 | ol | 94 | 0.00403 | MV
122-AL1/20-ST1A 20.0 | 10.3 | 0.2376 | 0.344 | 0.41 | ol | 122 | 0.00403 | MV
149-AL1/24-ST1A 20.0 | 10.5 | 0.194 | 0.337 | 0.47 | ol | 149 | 0.00403 | MV
184-AL1/30-ST1A 20.0 | 10.75 | 0.1571 | 0.33 | 0.535 | ol | 184 | 0.00403 | MV
243-AL1/39-ST1A 20.0 | 11 | 0.1188 | 0.32 | 0.645 | ol | 243 | 0.00403 | MV
48-AL1/8-ST1A 110.0 | 8 | 0.5939 | 0.46 | 0.21 | ol | 48 | 0.00403 | HV
70-AL1/11-ST1A 110.0 | 8.4 | 0.4132 | 0.45 | 0.29 | ol | 70 | 0.00403 | HV
94-AL1/15-ST1A 110.0 | 8.65 | 0.306 | 0.44 | 0.35 | ol | 94 | 0.00403 | HV
122-AL1/20-ST1A 110.0 | 8.5 | 0.2376 | 0.43 | 0.41 | ol | 122 | 0.00403 | HV
149-AL1/24-ST1A 110.0 | 8.75 | 0.194 | 0.41 | 0.47 | ol | 149 | 0.00403 | HV
184-AL1/30-ST1A 110.0 | 8.8 | 0.1571 | 0.4 | 0.535 | ol | 184 | 0.00403 | HV
243-AL1/39-ST1A 110.0 | 9 | 0.1188 | 0.39 | 0.645 | ol | 243 | 0.00403 | HV
305-AL1/39-ST1A 110.0 | 9.2 | 0.0949 | 0.38 | 0.74 | ol | 305 | 0.00403 | HV
490-AL1/64-ST1A 110.0 | 9.75 | 0.059 | 0.37 | 0.96 | ol | 490 | 0.00403 | HV
679-AL1/86-ST1A 110.0 | 9.95 | 0.042 | 0.36 | 1.15 | ol | 679 | 0.00403 | HV
490-AL1/64-ST1A 220.0 | 10 | 0.059 | 0.285 | 0.96 | ol | 490 | 0.00403 | HV
679-AL1/86-ST1A 220.0 | 11.7 | 0.042 | 0.275 | 1.15 | ol | 679 | 0.00403 | HV
490-AL1/64-ST1A 380.0 | 11 | 0.059 | 0.253 | 0.96 | ol | 490 | 0.00403 | HV
679-AL1/86-ST1A 380.0 | 14.6 | 0.042 | 0.25 | 1.15 | ol | 679 | 0.00403 | HV

## trafo_std_types
| i0_percent | pfe_kw | vkr_percent | sn_mva | vn_lv_kv | vn_hv_kv | vk_percent | shift_degree | vector_group | tap_side | tap_neutral | tap_min | tap_max | tap_step_degree | tap_step_percent | tap_phase_shifter
160 MVA 380/110 kV | 0.06 | 60 | 0.25 | 160 | 110 | 380 | 12.2 | 0 | Yy0 | hv | 0 | -9 | 9 | 0 | 1.5 | FALSE
100 MVA 220/110 kV | 0.06 | 55 | 0.26 | 100 | 110 | 220 | 12 | 0 | Yy0 | hv | 0 | -9 | 9 | 0 | 1.5 | FALSE
63 MVA 110/20 kV | 0.04 | 22 | 0.32 | 63 | 20 | 110 | 18 | 150 | YNd5 | hv | 0 | -9 | 9 | 0 | 1.5 | FALSE
40 MVA 110/20 kV | 0.05 | 18 | 0.34 | 40 | 20 | 110 | 16.2 | 150 | YNd5 | hv | 0 | -9 | 9 | 0 | 1.5 | FALSE
25 MVA 110/20 kV | 0.07 | 14 | 0.41 | 25 | 20 | 110 | 12 | 150 | YNd5 | hv | 0 | -9 | 9 | 0 | 1.5 | FALSE
63 MVA 110/10 kV | 0.04 | 22 | 0.32 | 63 | 10 | 110 | 18 | 150 | YNd5 | hv | 0 | -9 | 9 | 0 | 1.5 | FALSE
40 MVA 110/10 kV | 0.05 | 18 | 0.34 | 40 | 10 | 110 | 16.2 | 150 | YNd5 | hv | 0 | -9 | 9 | 0 | 1.5 | FALSE
25 MVA 110/10 kV | 0.07 | 14 | 0.41 | 25 | 10 | 110 | 12 | 150 | YNd5 | hv | 0 | -9 | 9 | 0 | 1.5 | FALSE
0.25 MVA 20/0.4 kV | 0.32 | 0.8 | 1.44 | 0.25 | 0.4 | 20 | 6 | 150 | Yzn5 | hv | 0 | -2 | 2 | 0 | 2.5 | FALSE
0.4 MVA 20/0.4 kV | 0.3375 | 1.35 | 1.425 | 0.4 | 0.4 | 20 | 6 | 150 | Dyn5 | hv | 0 | -2 | 2 | 0 | 2.5 | FALSE
0.63 MVA 20/0.4 kV | 0.2619 | 1.65 | 1.206 | 0.63 | 0.4 | 20 | 6 | 150 | Dyn5 | hv | 0 | -2 | 2 | 0 | 2.5 | FALSE
0.25 MVA 10/0.4 kV | 0.24 | 0.6 | 1.2 | 0.25 | 0.4 | 10 | 4 | 150 | Dyn5 | hv | 0 | -2 | 2 | 0 | 2.5 | FALSE
0.4 MVA 10/0.4 kV | 0.2375 | 0.95 | 1.325 | 0.4 | 0.4 | 10 | 4 | 150 | Dyn5 | hv | 0 | -2 | 2 | 0 | 2.5 | FALSE
0.63 MVA 10/0.4 kV | 0.1873 | 1.18 | 1.0794 | 0.63 | 0.4 | 10 | 4 | 150 | Dyn5 | hv | 0 | -2 | 2 | 0 | 2.5 | FALSE

## trafo3w_std_types
| sn_hv_mva | sn_mv_mva | sn_lv_mva | vn_hv_kv | vn_mv_kv | vn_lv_kv | vk_hv_percent | vk_mv_percent | vk_lv_percent | vkr_hv_percent | vkr_mv_percent | vkr_lv_percent | pfe_kw | i0_percent | shift_mv_degree | shift_lv_degree | vector_group | tap_side | tap_neutral | tap_min | tap_max | tap_step_percent
63/25/38 MVA 110/20/10 kV | 63 | 25 | 38 | 110 | 20 | 10 | 10.4 | 10.4 | 10.4 | 0.28 | 0.32 | 0.35 | 35 | 0.89 | 0 | 0 | YN0yn0yn0 | hv | 0 | -10 | 10 | 1.2
63/25/38 MVA 110/10/10 kV | 63 | 25 | 38 | 110 | 10 | 10 | 10.4 | 10.4 | 10.4 | 0.28 | 0.32 | 0.35 | 35 | 0.89 | 0 | 0 | YN0yn0yn0 | hv | 0 | -10 | 10 | 1.2

## fuse_std_types
| fuse_type | i_rated_a | t_avg | t_min | t_total | x_avg | x_min | x_total
HV 100A | HV 100A | 100 | 0 | [10.0, 3.64, 0.854, 0.281, 0.1, 0.0531, 0.022, 0.01] | [10.0, 4.267, 1.21, 0.403, 0.1, 0.058, 0.022, 0.01] | 0 | [300.0, 350.0, 450.0, 550.0, 700.0, 850.0, 1200.0, 1752.0] | [600.0, 700.0, 900.0, 1150.0, 1665.0, 2000.0, 3000.0, 4313.0]
HV 10A | HV 10A | 10 | 0 | [10.0, 1675.0, 0.344, 0.156, 0.1, 0.0417, 0.0171, 0.01] | [10.0, 1.3, 0.3, 0.155, 0.1, 0.0555, 0.023, 0.01] | 0 | [30.0, 32.0, 35.0, 37.0, 39.0, 50.0, 70.0, 88.0] | [60.0, 70.0, 80.0, 87.0, 94.0, 110.0, 150.0, 216.0]
HV 125A | HV 125A | 125 | 0 | [10.0, 1.82, 0.344, 0.1, 0.0467, 0.0269, 0.01] | [10.0, 2.478, 0.426, 0.1, 0.0427, 0.0211, 0.01] | 0 | [375.0, 500.0, 700.0, 925.0, 1200.0, 1500.0, 2341.0] | [750.0, 1000.0, 1500.0, 2200.0, 3000.0, 4000.0, 5765.0]
HV 160A | HV 160A | 160 | 0 | [10.0, 4.15, 1.03, 0.198, 0.1, 0.051, 0.0172, 0.01] | [10.0, 2.3, 0.734, 0.274, 0.1, 0.046, 0.0177, 0.01] | 0 | [480.0, 550.0, 700.0, 1000.0, 1260.0, 1600.0, 2500.0, 3227.0] | [960.0, 1300.0, 1700.0, 2200.0, 2996.0, 4000.0, 6000.0, 7946.0]
HV 16A | HV 16A | 16 | 0 | [10.0, 0.352, 0.164, 0.1, 0.0649, 0.0342, 0.01] | [10.0, 2.34, 0.722, 0.181, 0.1, 0.055, 0.0296, 0.01] | 0 | [48.0, 60.0, 65.0, 71.0, 80.0, 100.0, 162.0] | [96.0, 110.0, 125.0, 150.0, 168.0, 200.0, 250.0, 398.0]
HV 200A | HV 200A | 200 | 0 | [10.0, 4.267, 1.21, 0.403, 0.1, 0.058, 0.022, 0.01] | [10.0, 3.73, 1.654, 0.328, 0.1, 0.0531, 0.019, 0.01] | 0 | [600.0, 700.0, 900.0, 1150.0, 1665.0, 2000.0, 3000.0, 4313.0] | [1200.0, 1500.0, 1800.0, 2700.0, 3960.0, 5000.0, 7500.0, 10620.0]
HV 20A | HV 20A | 20 | 0 | [10.0, 1.3, 0.3, 0.155, 0.1, 0.0555, 0.023, 0.01] | [10.0, 1.3, 0.161, 0.1, 0.0611, 0.0399, 0.0141, 0.01] | 0 | [60.0, 70.0, 80.0, 87.0, 94.0, 110.0, 150.0, 216.0] | [120.0, 150.0, 200.0, 223.0, 260.0, 300.0, 450.0, 532.0]
HV 25A | HV 25A | 25 | 0 | [10.0, 2.512, 0.833, 0.299, 0.1, 0.0372, 0.0223, 0.01] | [10.0, 3.125, 0.597, 0.198, 0.1, 0.0378, 0.022, 0.01] | 0 | [75.0, 82.0, 90.0, 100.0, 124.0, 170.0, 200.0, 289.0] | [150.0, 170.0, 210.0, 250.0, 294.0, 400.0, 500.0, 711.0]
HV 31.5A | HV 31.5A | 31.5 | 0 | [10.0, 2.34, 0.722, 0.181, 0.1, 0.055, 0.0296, 0.01] | [10.0, 2.84, 0.368, 0.164, 0.1, 0.0621, 0.0378, 0.0195, 0.01] | 0 | [95.0, 110.0, 125.0, 150.0, 165.0, 200.0, 250.0, 390.0] | [189.0, 220.0, 300.0, 350.0, 393.0, 450.0, 530.0, 700.0, 960.0]
HV 40A | HV 40A | 40 | 0 | [10.0, 1.3, 0.161, 0.1, 0.0611, 0.0399, 0.0141, 0.01] | [10.0, 2.05, 0.369, 0.198, 0.1, 0.051, 0.0298, 0.01] | 0 | [120.0, 150.0, 200.0, 223.0, 260.0, 300.0, 450.0, 532.0] | [240.0, 300.0, 400.0, 450.0, 530.0, 650.0, 800.0, 1311.0]
HV 50A | HV 50A | 50 | 0 | [10.0, 3.215, 0.597, 0.198, 0.1, 0.0378, 0.022, 0.01] | [10.0, 3.64, 0.854, 0.281, 0.1, 0.0531, 0.022, 0.01] | 0 | [150.0, 170.0, 210.0, 250.0, 294.0, 400.0, 500.0, 711.0] | [300.0, 350.0, 450.0, 550.0, 700.0, 850.0, 1200.0, 1752.0]
HV 6.3A | HV 6.3A | 6.3 | 0 | [10.0, 1.39, 0.344, 0.168, 0.1, 0.056, 0.0263, 0.01] | [10.0, 1.711, 0.516, 0.198, 0.1, 0.0634, 0.0303, 0.01] | 0 | [19.0, 19.5, 20.4, 20.8, 22.0, 25.0, 32.0, 48.0] | [38.0, 40.0, 43.0, 48.0, 53.0, 60.0, 75.0, 118.0]
HV 63A | HV 63A | 63 | 0 | [10.0, 2.84, 0.368, 0.164, 0.1, 0.0621, 0.0378, 0.0195, 0.01] | [10.0, 1.82, 0.344, 0.1, 0.0467, 0.0269, 0.01] | 0 | [189.0, 220.0, 300.0, 350.0, 393.0, 450.0, 530.0, 700.0, 961.0] | [378.0, 500.0, 700.0, 934.0, 1200.0, 1500.0, 2366.0]
HV 80A | HV 80A | 80 | 0 | [10.0, 2.05, 0.369, 0.198, 0.1, 0.051, 0.0298, 0.01] | [10.0, 4.15, 1.03, 0.198, 0.1, 0.051, 0.0172, 0.01] | 0 | [240.0, 300.0, 400.0, 450.0, 530.0, 650.0, 800.0, 1311.0] | [480.0, 550.0, 700.0, 1000.0, 1260.0, 1600.0, 2500.0, 3227.0]
Siemens NH-1-100 | Siemens NH-1-100 | 100 | [5400.0, 2000.0, 400.0, 20.0, 1.0, 0.2, 0.012, 0.004] | 0 | 0 | [150.0, 190.0, 250.0, 430.0, 900.0, 1250.0, 2700.0, 3600.0] | 0 | 0
Siemens NH-1-125 | Siemens NH-1-125 | 125 | [4800.0, 120.0, 7.0, 0.1, 0.004] | 0 | 0 | [180.0, 400.0, 740.0, 2000.0, 4250.0] | 0 | 0
Siemens NH-1-16 | Siemens NH-1-16 | 16 | [4000.0, 400.0, 2.0, 0.1, 0.04, 0.01] | 0 | 0 | [26.0, 35.0, 75.0, 150.0, 200.0, 300.0] | 0 | 0
Siemens NH-1-160 | Siemens NH-1-160 | 160 | [4800.0, 120.0, 7.0, 0.1, 0.004] | 0 | 0 | [210.0, 500.0, 900.0, 2300.0, 5000.0] | 0 | 0
Siemens NH-1-25 | Siemens NH-1-25 | 25 | [4000.0, 1000.0, 10.0, 0.2, 0.02, 0.01] | 0 | 0 | [40.0, 50.0, 100.0, 210.0, 400.0, 500.0] | 0 | 0
Siemens NH-1-50 | Siemens NH-1-50 | 50 | [4000.0, 40.0, 4.0, 1.0, 0.02, 0.01] | 0 | 0 | [86.0, 200.0, 300.0, 400.0, 1000.0, 1280.0] | 0 | 0
Siemens NH-1-63 | Siemens NH-1-63 | 63 | [4000.0, 100.0, 10.0, 2.0, 0.04, 0.01] | 0 | 0 | [100.0, 200.0, 300.0, 400.0, 1000.0, 1500.0] | 0 | 0
Siemens NH-1-80 | Siemens NH-1-80 | 80 | [4800.0, 120.0, 7.0, 0.1, 0.01] | 0 | 0 | [150.58, 250.0, 450.0, 1150.0, 2470.0] | 0 | 0
Siemens NH-2-1000 | Siemens NH-2-1000 | 1000 | [4800.0, 120.0, 7.0, 0.1, 0.004] | 0 | 0 | [1900.0, 3500.0, 8400.0, 24000.0, 52000.0] | 0 | 0
Siemens NH-2-200 | Siemens NH-2-200 | 200 | [4800.0, 120.0, 7.0, 0.1, 0.004] | 0 | 0 | [280.0, 650.0, 1200.0, 3000.0, 7000.0] | 0 | 0
Siemens NH-2-224 | Siemens NH-2-224 | 224 | [4800.0, 120.0, 7.0, 0.2, 0.04, 0.004] | 0 | 0 | [400.0, 750.0, 1453.0, 3025.0, 4315.0, 7600.0] | 0 | 0
Siemens NH-2-250 | Siemens NH-2-250 | 250 | [4800.0, 120.0, 7.0, 0.1, 0.004] | 0 | 0 | [450.0, 800.0, 1650.0, 4000.0, 8500.0] | 0 | 0
Siemens NH-2-315 | Siemens NH-2-315 | 315 | [4800.0, 120.0, 7.0, 0.1, 0.004] | 0 | 0 | [550.0, 920.0, 1900.0, 5000.0, 11000.0] | 0 | 0
Siemens NH-2-355 | Siemens NH-2-355 | 355 | [4800.0, 120.0, 6.0, 0.1, 0.004] | 0 | 0 | [650.0, 1116.27, 2350.0, 5840.0, 12790.0] | 0 | 0
Siemens NH-2-400 | Siemens NH-2-400 | 400 | [4800.0, 120.0, 7.0, 0.1, 0.004] | 0 | 0 | [720.0, 1350.0, 2800.0, 6500.0, 15000.0] | 0 | 0
Siemens NH-2-425 | Siemens NH-2-425 | 425 | [4800.0, 120.0, 7.0, 0.1, 0.004] | 0 | 0 | [850.0, 1500.0, 3050.0, 7500.0, 16500.0] | 0 | 0
Siemens NH-2-630 | Siemens NH-2-630 | 630 | [4800.0, 120.0, 7.0, 0.1, 0.004] | 0 | 0 | [1200.0, 2000.0, 4800.0, 12000.0, 26000.0] | 0 | 0

## res_bus
| vm_pu | va_degree | p_mw | q_mvar
0 | 0.97533 | -0.47649 | 0.0067992 | 0.001704
1 | 0.97604 | -0.46239 | 0 | 0
2 | 0.97608 | -0.46169 | 0 | 0
3 | 0.97611 | -0.46117 | 0.0021881 | 0.00054838
4 | 0.97642 | -0.455 | 0 | 0
5 | 0.97693 | -0.44505 | 0.0025533 | 0.00063991
6 | 0.97634 | -0.45648 | 0 | 0
7 | 0.97632 | -0.45699 | 0.0035725 | 0.00089536
8 | 0.98054 | -0.37425 | 0 | 0
9 | 0.98037 | -0.3775 | 0 | 0
10 | 0.98187 | -0.34836 | 0.0021239 | 0.00053231
11 | 0.98276 | -0.33117 | 0 | 0
12 | 0.98279 | -0.33067 | 0 | 0
13 | 0.9826 | -0.33427 | 0.0017987 | 0.0004508
14 | 0.98305 | -0.32555 | 0 | 0
15 | 0.98329 | -0.32085 | 0 | 0
16 | 0.98288 | -0.3288 | 0.0011189 | 0.00028041
17 | 0.98272 | -0.33193 | 0.0037227 | 0.00093299
18 | 0.98318 | -0.32294 | 0.0015532 | 0.00038926
19 | 0.98362 | -0.31445 | 0.0038472 | 0.00096421
20 | 0.97915 | -0.40141 | 0 | 0
21 | 0.97575 | -0.46818 | 0.0051087 | 0.0012804
22 | 0.98026 | -0.37971 | 0.0016374 | 0.00041037
23 | 0.98248 | -0.33651 | 0.0019933 | 0.00049956
24 | 0.9828 | -0.33044 | 0.0011178 | 0.00028014
25 | 0.9825 | -0.33619 | 0 | 0
26 | 0.98249 | -0.33651 | 0 | 0
27 | 0.98259 | -0.33455 | 0.004095 | 0.0010263
28 | 0.98314 | -0.32381 | 0.0015532 | 0.00038926
29 | 0.9847 | -0.29329 | 0 | 0
30 | 0.97563 | -0.47052 | 0.00084029 | 0.0002106
31 | 0.97562 | -0.47069 | 0.0037835 | 0.00094824
32 | 0.98344 | -0.31876 | 0 | 0
33 | 0.9831 | -0.32531 | 0 | 0
34 | 0.98385 | -0.31064 | 0.007543 | 0.0018904
35 | 0.9971 | -0.055408 | 0.0025709 | 0.00064433
36 | 0.99713 | -0.054967 | 0 | 0
37 | 0.98268 | -0.33352 | 0.010626 | 0.0026631
38 | 0.9841 | -0.30584 | 0 | 0
39 | 0.98517 | -0.28488 | 0.014212 | 0.0035618
40 | 0.9854 | -0.28038 | 0 | 0
41 | 0.98382 | -0.31133 | 0.007539 | 0.0018895
42 | 0.98514 | -0.28546 | 0.0077444 | 0.0019409
43 | 0.98707 | -0.24797 | 0 | 0
44 | 0.98341 | -0.31918 | 0.0075424 | 0.0018903
45 | 0.9849 | -0.29027 | 0.007744 | 0.0019408
46 | 0.99087 | -0.17446 | 0 | 0
47 | 0.98675 | -0.25424 | 0.0044882 | 0.0011249
48 | 0.98339 | -0.31968 | 0.0075422 | 0.0018903
49 | 0.98483 | -0.29166 | 0.0031442 | 0.00078802
50 | 0.98983 | -0.19441 | 0 | 0
51 | 0.99057 | -0.18026 | 0.013766 | 0.00345
52 | 0.99423 | -0.10986 | 0 | 0
53 | 0.9972 | -0.05342 | 0 | 0
54 | 0.99695 | -0.058097 | 0.022326 | 0.0055955
55 | 0.99771 | -0.043423 | 0 | 0
56 | 0.99611 | -0.073996 | 0.022486 | 0.0056356
57 | 0.98668 | -0.25553 | 0.0044832 | 0.0011236
58 | 1 | 0 | -0.37602 | -0.095429
59 | 0.99807 | -0.036622 | 0 | 0
60 | 0.99867 | -0.025288 | 0 | 0
61 | 0.99833 | -0.031701 | 0 | 0
62 | 0.99814 | -0.035442 | 0 | 0
63 | 0.99733 | -0.05107 | 0 | 0
64 | 0.99736 | -0.05042 | 0.0024886 | 0.0006237
65 | 0.99723 | -0.052942 | 0.0025703 | 0.00064417
66 | 0.99795 | -0.039138 | 0.0022196 | 0.00055628
67 | 0.99715 | -0.054212 | 0.0022202 | 0.00055643
68 | 0.99608 | -0.074586 | 0 | 0
69 | 0.99592 | -0.07764 | 0.013577 | 0.0034026
70 | 0.99613 | -0.073558 | 0 | 0
71 | 0.99789 | -0.040212 | 0.02233 | 0.0055965
72 | 0.98976 | -0.19579 | 0.0196 | 0.0049123
73 | 0.98308 | -0.32547 | 0 | 0
74 | 0.98239 | -0.33903 | 0.029451 | 0.0073811
75 | 0.98253 | -0.3362 | 0 | 0
76 | 0.99748 | -0.048181 | 0.00249 | 0.00062406
77 | 0.99717 | -0.054095 | 0.0025703 | 0.00064417
78 | 0.99782 | -0.041528 | 0.0022205 | 0.00055652
79 | 0.99714 | -0.054311 | 0.0022179 | 0.00055585
80 | 0.98465 | -0.29427 | 0 | 0
81 | 0.98441 | -0.29892 | 0 | 0
82 | 0.98484 | -0.29055 | 0.0032286 | 0.00080915
83 | 0.99417 | -0.11091 | 0 | 0
84 | 0.99393 | -0.11546 | 0.0036928 | 0.00092551
85 | 0.9822 | -0.3427 | 0.010345 | 0.0025928
86 | 0.9821 | -0.34455 | 0 | 0
87 | 0.99775 | -0.043006 | 0.0022179 | 0.00055585
88 | 0.99776 | -0.042764 | 0.0022205 | 0.00055652
89 | 0.99777 | -0.042498 | 0 | 0
90 | 0.99762 | -0.045352 | 0.0024889 | 0.00062377
91 | 0.98663 | -0.25662 | 0.0017851 | 0.0004474
92 | 0.98661 | -0.2569 | 0.0017842 | 0.00044717
93 | 0.98333 | -0.3209 | 0.0030636 | 0.00076781
94 | 0.98239 | -0.33842 | 0.0040002 | 0.0010026
95 | 0.98248 | -0.33675 | 0.0025114 | 0.00062943
96 | 0.98899 | -0.21025 | 0.002803 | 0.0007025
97 | 0.99128 | -0.1663 | 0.004453 | 0.001116
98 | 0.98494 | -0.28862 | 0 | 0
99 | 0.98405 | -0.30593 | 0.0029215 | 0.0007322
100 | 0.98338 | -0.3189 | 0.0014009 | 0.0003511
101 | 0.98306 | -0.32528 | 0.0016178 | 0.00040546
102 | 0.98305 | -0.32548 | 0.0015166 | 0.00038009
103 | 0.98434 | -0.30033 | 0.002429 | 0.00060877
104 | 0.98257 | -0.33493 | 0.00087821 | 0.0002201
105 | 0.98426 | -0.30196 | 0 | 0
106 | 0.98422 | -0.30274 | 0.0021136 | 0.00052971
107 | 0.98423 | -0.30259 | 0.0019483 | 0.00048828
108 | 0.98185 | -0.34956 | 0.012225 | 0.0030639
109 | 0.9831 | -0.32443 | 0.0014009 | 0.0003511
110 | 0.99998 | 149.9956 | 0 | 0

## res_line
| p_from_mw | q_from_mvar | p_to_mw | q_to_mvar | pl_mw | ql_mvar | i_from_ka | i_to_ka | i_ka | vm_from_pu | va_from_degree | vm_to_pu | va_to_degree | loading_percent
0 | -0.0067992 | -0.001704 | 0.0068038 | 0.0017056 | 4.5668e-06 | 1.5092e-06 | 0.010373 | 0.010373 | 0.010373 | 0.97533 | -0.47649 | 0.97604 | -0.46239 | 2.8498
1 | -0.0068038 | -0.0017056 | 0.006804 | 0.0017056 | 2.2679e-07 | 7.4893e-08 | 0.010373 | 0.010373 | 0.010373 | 0.97604 | -0.46239 | 0.97608 | -0.46169 | 2.8497
2 | -0.006804 | -0.0017056 | 0.0068042 | 0.0017057 | 1.6928e-07 | 5.5898e-08 | 0.010373 | 0.010373 | 0.010373 | 0.97608 | -0.46169 | 0.97611 | -0.46117 | 2.8497
3 | -0.0089922 | -0.0022541 | 0.0089943 | 0.002255 | 2.0102e-06 | 9.2987e-07 | 0.013708 | 0.013708 | 0.013708 | 0.97611 | -0.46117 | 0.97634 | -0.45648 | 3.766
4 | -0.022307 | -0.0055928 | 0.022318 | 0.0055993 | 1.0575e-05 | 6.4626e-06 | 0.033995 | 0.033995 | 0.033995 | 0.97642 | -0.455 | 0.97693 | -0.44505 | 9.3394
5 | 0.018734 | 0.0046976 | -0.018733 | -0.0046968 | 1.3239e-06 | 7.9312e-07 | 0.028551 | 0.028551 | 0.028551 | 0.97642 | -0.455 | 0.97634 | -0.45648 | 7.8436
6 | 0.0035729 | 0.00089519 | -0.0035725 | -0.00089536 | 3.3838e-07 | -1.641e-07 | 0.0054448 | 0.0054449 | 0.0054449 | 0.97642 | -0.455 | 0.97632 | -0.45699 | 1.4959
7 | -0.024871 | -0.0062392 | 0.024923 | 0.0062712 | 5.1864e-05 | 3.1984e-05 | 0.037884 | 0.037884 | 0.037884 | 0.97693 | -0.44505 | 0.97915 | -0.40141 | 10.4078
8 | 0.0097385 | 0.0024418 | -0.0097331 | -0.0024392 | 5.4268e-06 | 2.6521e-06 | 0.014843 | 0.014843 | 0.014843 | 0.97634 | -0.45648 | 0.97575 | -0.46818 | 4.0777
9 | 0.026593 | 0.0067008 | -0.026589 | -0.0066983 | 4.1373e-06 | 2.5625e-06 | 0.040369 | 0.040369 | 0.040369 | 0.98054 | -0.37425 | 0.98037 | -0.3775 | 11.0904
10 | -0.026593 | -0.0067008 | 0.026626 | 0.0067213 | 3.2981e-05 | 2.0426e-05 | 0.040369 | 0.040369 | 0.040369 | 0.98054 | -0.37425 | 0.98187 | -0.34836 | 11.0903
11 | 0.0016376 | 0.00040954 | -0.0016374 | -0.00041037 | 1.7221e-07 | -8.271e-07 | 0.0024852 | 0.0024855 | 0.0024855 | 0.98037 | -0.3775 | 0.98026 | -0.37971 | 0.68284
12 | 0.024951 | 0.0062887 | -0.024923 | -0.0062712 | 2.8502e-05 | 1.7574e-05 | 0.037884 | 0.037884 | 0.037884 | 0.98037 | -0.3775 | 0.97915 | -0.40141 | 10.4077
13 | -0.02875 | -0.0072536 | 0.028766 | 0.0072637 | 1.6319e-05 | 1.0155e-05 | 0.043587 | 0.043587 | 0.043587 | 0.98187 | -0.34836 | 0.98248 | -0.33651 | 11.9746
14 | -0.0083127 | -0.0020834 | 0.0083129 | 0.0020834 | 1.9943e-07 | 8.5097e-08 | 0.012586 | 0.012586 | 0.012586 | 0.98276 | -0.33117 | 0.98279 | -0.33067 | 3.4578
15 | 0.0083127 | 0.0020834 | -0.0083115 | -0.0020828 | 1.2273e-06 | 5.2376e-07 | 0.012586 | 0.012587 | 0.012587 | 0.98276 | -0.33117 | 0.9826 | -0.33427 | 3.4578
16 | -0.0083129 | -0.0020834 | 0.008313 | 0.0020835 | 9.0305e-08 | 3.8533e-08 | 0.012586 | 0.012586 | 0.012586 | 0.98279 | -0.33067 | 0.9828 | -0.33044 | 3.4578
17 | 0.0065128 | 0.001632 | -0.0065122 | -0.0016319 | 5.9288e-07 | 1.7358e-07 | 0.0098626 | 0.0098627 | 0.0098627 | 0.9826 | -0.33427 | 0.9825 | -0.33619 | 2.7095
18 | -0.019251 | -0.0048255 | 0.019255 | 0.0048281 | 4.3102e-06 | 2.5869e-06 | 0.02914 | 0.02914 | 0.02914 | 0.98305 | -0.32555 | 0.98329 | -0.32085 | 8.0055
19 | 0.010552 | 0.0026452 | -0.01055 | -0.0026444 | 1.6341e-06 | 8.2933e-07 | 0.015973 | 0.015973 | 0.015973 | 0.98305 | -0.32555 | 0.98288 | -0.3288 | 4.3881
20 | 0.0086991 | 0.0021803 | -0.0086965 | -0.0021791 | 2.6432e-06 | 1.1764e-06 | 0.013168 | 0.013168 | 0.013168 | 0.98305 | -0.32555 | 0.98272 | -0.33193 | 3.6175
21 | 0.0062418 | 0.001564 | -0.0062412 | -0.0015638 | 6.234e-07 | 1.6266e-07 | 0.0094456 | 0.0094457 | 0.0094457 | 0.98329 | -0.32085 | 0.98318 | -0.32294 | 2.595
22 | -0.025497 | -0.0063921 | 0.025505 | 0.0063968 | 7.7708e-06 | 4.7967e-06 | 0.038586 | 0.038586 | 0.038586 | 0.98329 | -0.32085 | 0.98362 | -0.31445 | 10.6005
23 | 0.0094315 | 0.002364 | -0.0094308 | -0.0023636 | 7.3969e-07 | 3.508e-07 | 0.014279 | 0.014279 | 0.014279 | 0.98288 | -0.3288 | 0.9828 | -0.33044 | 3.9227
24 | 0.0049738 | 0.0012461 | -0.0049732 | -0.0012461 | 6.2254e-07 | 2.7635e-08 | 0.0075311 | 0.0075312 | 0.0075312 | 0.98272 | -0.33193 | 0.98259 | -0.33455 | 2.069
25 | 0.004688 | 0.0011745 | -0.0046878 | -0.0011745 | 1.9403e-07 | -6.1649e-09 | 0.007095 | 0.007095 | 0.007095 | 0.98318 | -0.32294 | 0.98314 | -0.32381 | 1.9492
26 | -0.029352 | -0.0073611 | 0.029382 | 0.0073795 | 2.9636e-05 | 1.8458e-05 | 0.044406 | 0.044406 | 0.044406 | 0.98362 | -0.31445 | 0.9847 | -0.29329 | 12.1994
27 | 0.0046243 | 0.0011588 | -0.0046238 | -0.0011588 | 5.1675e-07 | -1.5337e-08 | 0.007052 | 0.0070522 | 0.0070522 | 0.97575 | -0.46818 | 0.97563 | -0.47052 | 1.9374
28 | -0.030759 | -0.0077633 | 0.030777 | 0.0077744 | 1.7815e-05 | 1.1125e-05 | 0.046606 | 0.046606 | 0.046606 | 0.98248 | -0.33651 | 0.9831 | -0.32443 | 12.8039
29 | 0.0065122 | 0.0016319 | -0.0065121 | -0.0016318 | 1.0144e-07 | 2.9705e-08 | 0.0098627 | 0.0098627 | 0.0098627 | 0.9825 | -0.33619 | 0.98249 | -0.33651 | 2.7095
30 | 0.0025115 | 0.00062938 | -0.0025114 | -0.00062943 | 2.9027e-08 | -4.9174e-08 | 0.0038037 | 0.0038037 | 0.0038037 | 0.98249 | -0.33651 | 0.98248 | -0.33675 | 1.045
31 | 0.0040006 | 0.0010024 | -0.0040002 | -0.0010026 | 3.642e-07 | -1.019e-07 | 0.006059 | 0.0060591 | 0.0060591 | 0.98249 | -0.33651 | 0.98239 | -0.33842 | 1.6646
32 | 0.00087822 | 0.00021981 | -0.00087821 | -0.0002201 | 1.5728e-08 | -2.9029e-07 | 0.0013299 | 0.00133 | 0.00133 | 0.98259 | -0.33455 | 0.98257 | -0.33493 | 0.36538
33 | 0.0031346 | 0.00078528 | -0.0031344 | -0.00078547 | 2.1964e-07 | -1.8938e-07 | 0.0047442 | 0.0047444 | 0.0047444 | 0.98314 | -0.32381 | 0.98306 | -0.32528 | 1.3034
34 | 0.036552 | 0.0092412 | -0.03653 | -0.0092272 | 2.2141e-05 | 1.3924e-05 | 0.055264 | 0.055264 | 0.055264 | 0.9847 | -0.29329 | 0.98405 | -0.30593 | 15.1824
35 | -0.065934 | -0.016621 | 0.065949 | 0.01663 | 1.4733e-05 | 9.379e-06 | 0.099669 | 0.099669 | 0.099669 | 0.9847 | -0.29329 | 0.98494 | -0.28862 | 27.3817
36 | 0.0037835 | 0.00094822 | -0.0037835 | -0.00094824 | 3.0169e-08 | -1.0862e-08 | 0.0057706 | 0.0057706 | 0.0057706 | 0.97563 | -0.47052 | 0.97562 | -0.47069 | 1.5853
37 | 0.010633 | 0.0026669 | -0.01063 | -0.0026652 | 3.318e-06 | 1.69e-06 | 0.01609 | 0.01609 | 0.01609 | 0.98344 | -0.31876 | 0.9831 | -0.32531 | 4.4203
38 | -0.010633 | -0.0026669 | 0.010637 | 0.002669 | 4.1162e-06 | 2.0962e-06 | 0.01609 | 0.016089 | 0.01609 | 0.98344 | -0.31876 | 0.98385 | -0.31064 | 4.4202
39 | 0.01063 | 0.0026652 | -0.010626 | -0.0026631 | 4.1619e-06 | 2.1203e-06 | 0.01609 | 0.01609 | 0.01609 | 0.9831 | -0.32531 | 0.98268 | -0.33352 | 4.4203
40 | -0.01818 | -0.0045594 | 0.018184 | 0.0045619 | 4.1593e-06 | 2.4756e-06 | 0.027498 | 0.027498 | 0.027498 | 0.98385 | -0.31064 | 0.9841 | -0.30584 | 7.5543
41 | -0.0025709 | -0.00064433 | 0.002571 | 0.00064424 | 5.4036e-08 | -9.3103e-08 | 0.0038367 | 0.0038366 | 0.0038367 | 0.9971 | -0.055408 | 0.99713 | -0.054967 | 1.054
42 | -0.002571 | -0.00064424 | 0.0025711 | 0.00064406 | 1.0674e-07 | -1.8395e-07 | 0.0038366 | 0.0038366 | 0.0038366 | 0.99713 | -0.054967 | 0.99717 | -0.054095 | 1.054
43 | 0.025701 | 0.006446 | -0.025694 | -0.0064418 | 6.7198e-06 | 4.15e-06 | 0.038863 | 0.038864 | 0.038864 | 0.9841 | -0.30584 | 0.98382 | -0.31133 | 10.6768
44 | -0.043886 | -0.011008 | 0.04393 | 0.011036 | 4.3904e-05 | 2.776e-05 | 0.066361 | 0.066361 | 0.066361 | 0.9841 | -0.30584 | 0.98517 | -0.28488 | 18.2311
45 | -0.058141 | -0.014597 | 0.058154 | 0.014605 | 1.2476e-05 | 7.9296e-06 | 0.087827 | 0.087827 | 0.087827 | 0.98517 | -0.28488 | 0.9854 | -0.28038 | 24.1282
46 | 0.01864 | 0.0046736 | -0.018635 | -0.0046709 | 4.5086e-06 | 2.6922e-06 | 0.028148 | 0.028148 | 0.028148 | 0.9854 | -0.28038 | 0.98514 | -0.28546 | 7.733
47 | -0.076794 | -0.019279 | 0.076913 | 0.019355 | 0.00011892 | 7.5806e-05 | 0.11597 | 0.11597 | 0.11597 | 0.9854 | -0.28038 | 0.98707 | -0.24797 | 31.8611
48 | 0.018155 | 0.0045524 | -0.018149 | -0.0045483 | 6.7922e-06 | 4.0421e-06 | 0.027461 | 0.027461 | 0.027461 | 0.98382 | -0.31133 | 0.98341 | -0.31918 | 7.5442
49 | 0.010891 | 0.00273 | -0.010888 | -0.0027287 | 2.4966e-06 | 1.2847e-06 | 0.01645 | 0.016451 | 0.016451 | 0.98514 | -0.28546 | 0.9849 | -0.29027 | 4.5194
50 | -0.089458 | -0.0225 | 0.089773 | 0.022701 | 0.00031533 | 0.00020122 | 0.13489 | 0.13489 | 0.13489 | 0.98707 | -0.24797 | 0.99087 | -0.17446 | 37.0568
51 | 0.012545 | 0.0031451 | -0.012541 | -0.003143 | 3.7486e-06 | 2.042e-06 | 0.018912 | 0.018912 | 0.018912 | 0.98707 | -0.24797 | 0.98675 | -0.25424 | 5.1957
52 | 0.010606 | 0.002658 | -0.010606 | -0.0026579 | 2.5212e-07 | 1.2824e-07 | 0.016048 | 0.016048 | 0.016048 | 0.98341 | -0.31918 | 0.98339 | -0.31968 | 4.4089
53 | 0.0031445 | 0.00078784 | -0.0031442 | -0.00078802 | 2.0876e-07 | -1.8027e-07 | 0.0047507 | 0.0047508 | 0.0047508 | 0.9849 | -0.29027 | 0.98483 | -0.29166 | 1.3052
54 | 0.072061 | 0.018227 | -0.071992 | -0.018183 | 6.8904e-05 | 4.3897e-05 | 0.10828 | 0.10828 | 0.10828 | 0.99087 | -0.17446 | 0.98983 | -0.19441 | 29.7461
55 | 0.01377 | 0.0034522 | -0.013766 | -0.00345 | 3.8053e-06 | 2.1298e-06 | 0.020679 | 0.020679 | 0.020679 | 0.99087 | -0.17446 | 0.99057 | -0.18026 | 5.681
56 | -0.1756 | -0.044381 | 0.17615 | 0.044729 | 0.00054572 | 0.00034818 | 0.26384 | 0.26384 | 0.26384 | 0.99087 | -0.17446 | 0.99423 | -0.10986 | 36.2419
57 | 0.0080533 | 0.0020182 | -0.0080528 | -0.002018 | 4.9388e-07 | 2.0202e-07 | 0.012144 | 0.012144 | 0.012144 | 0.98675 | -0.25424 | 0.98668 | -0.25553 | 3.3363
58 | 0.0030638 | 0.00076765 | -0.0030636 | -0.00076781 | 1.7858e-07 | -1.6681e-07 | 0.0046359 | 0.004636 | 0.004636 | 0.98339 | -0.31968 | 0.98333 | -0.3209 | 1.2736
59 | 0.019602 | 0.0049131 | -0.0196 | -0.0049123 | 1.2839e-06 | 7.7102e-07 | 0.029467 | 0.029467 | 0.029467 | 0.98983 | -0.19441 | 0.98976 | -0.19579 | 8.0954
60 | 0.052391 | 0.01327 | -0.052063 | -0.013063 | 0.00032754 | 0.00020783 | 0.078809 | 0.078809 | 0.078809 | 0.98983 | -0.19441 | 0.98308 | -0.32547 | 21.6509
61 | -0.17615 | -0.044729 | 0.17645 | 0.044923 | 0.00030461 | 0.00019435 | 0.26384 | 0.26384 | 0.26384 | 0.99423 | -0.10986 | 0.99611 | -0.073996 | 36.2418
62 | 0.022331 | 0.0055985 | -0.022326 | -0.0055955 | 4.9754e-06 | 3.0284e-06 | 0.033324 | 0.033324 | 0.033324 | 0.9972 | -0.05342 | 0.99695 | -0.058097 | 9.1548
63 | -0.022331 | -0.0055985 | 0.022342 | 0.005605 | 1.0643e-05 | 6.4781e-06 | 0.033324 | 0.033323 | 0.033324 | 0.9972 | -0.05342 | 0.99771 | -0.043423 | 9.1548
64 | 0.19923 | 0.050746 | -0.19894 | -0.050559 | 0.00029335 | 0.00018728 | 0.29743 | 0.29743 | 0.29743 | 0.99771 | -0.043423 | 0.99611 | -0.073996 | 40.8559
65 | -0.22158 | -0.056351 | 0.22165 | 0.056397 | 7.2633e-05 | 4.6393e-05 | 0.33075 | 0.33075 | 0.33075 | 0.99771 | -0.043423 | 0.99807 | -0.036622 | 45.4332
66 | 0.0035696 | 0.00089437 | -0.0035694 | -0.00089447 | 1.8497e-07 | -9.9e-08 | 0.0053832 | 0.0053833 | 0.0053833 | 0.98668 | -0.25553 | 0.98663 | -0.25662 | 1.4789
67 | 0.22204 | 0.056648 | -0.22165 | -0.056397 | 0.00039199 | 0.00025037 | 0.33075 | 0.33075 | 0.33075 | 1 | 0 | 0.99807 | -0.036622 | 45.4332
68 | 0.15233 | 0.038781 | -0.15214 | -0.038663 | 0.0001855 | 0.00011822 | 0.22688 | 0.22688 | 0.22688 | 1 | 0 | 0.99867 | -0.025288 | 31.165
69 | 0.1298 | 0.033057 | -0.12976 | -0.033031 | 4.0135e-05 | 2.5649e-05 | 0.19358 | 0.19358 | 0.19358 | 0.99867 | -0.025288 | 0.99833 | -0.031701 | 53.1822
70 | 0.022346 | 0.0056062 | -0.022335 | -0.0055996 | 1.0812e-05 | 6.5799e-06 | 0.033298 | 0.033298 | 0.033298 | 0.99867 | -0.025288 | 0.99814 | -0.035442 | 9.1478
71 | 0.024076 | 0.0060393 | -0.024067 | -0.0060341 | 8.5326e-06 | 5.23e-06 | 0.035887 | 0.035887 | 0.035887 | 0.99833 | -0.031701 | 0.99795 | -0.039138 | 9.859
72 | 0.10568 | 0.026992 | -0.10557 | -0.026919 | 0.00011487 | 7.3355e-05 | 0.1577 | 0.1577 | 0.1577 | 0.99833 | -0.031701 | 0.99715 | -0.054212 | 43.3232
73 | 0.022335 | 0.0055996 | -0.02233 | -0.0055965 | 5.0759e-06 | 3.0891e-06 | 0.033298 | 0.033298 | 0.033298 | 0.99814 | -0.035442 | 0.99789 | -0.040212 | 9.1478
74 | -0.0077126 | -0.0019327 | 0.0077129 | 0.0019328 | 2.3874e-07 | 9.005e-08 | 0.011507 | 0.011507 | 0.011507 | 0.99733 | -0.05107 | 0.99736 | -0.05042 | 3.1613
75 | 0.0077126 | 0.0019327 | -0.0077119 | -0.0019324 | 6.8775e-07 | 2.5944e-07 | 0.011507 | 0.011507 | 0.011507 | 0.99733 | -0.05107 | 0.99723 | -0.052942 | 3.1613
76 | -0.010201 | -0.0025565 | 0.010203 | 0.002557 | 1.0882e-06 | 5.3293e-07 | 0.01522 | 0.01522 | 0.01522 | 0.99736 | -0.05042 | 0.99748 | -0.048181 | 4.1813
77 | 0.0051416 | 0.0012882 | -0.0051414 | -0.0012882 | 2.824e-07 | 1.3822e-08 | 0.007672 | 0.007672 | 0.007672 | 0.99723 | -0.052942 | 0.99717 | -0.054095 | 2.1077
78 | 0.021848 | 0.0054778 | -0.021845 | -0.0054763 | 2.4879e-06 | 1.5106e-06 | 0.032577 | 0.032577 | 0.032577 | 0.99795 | -0.039138 | 0.99782 | -0.041528 | 8.9498
79 | 0.10335 | 0.026362 | -0.10335 | -0.026362 | 4.92e-07 | 3.1416e-07 | 0.15438 | 0.15438 | 0.15438 | 0.99715 | -0.054212 | 0.99714 | -0.054311 | 42.4131
80 | 0.013579 | 0.0034037 | -0.013577 | -0.0034026 | 1.9751e-06 | 1.0975e-06 | 0.020285 | 0.020285 | 0.020285 | 0.99608 | -0.074586 | 0.99592 | -0.07764 | 5.5728
81 | -0.013579 | -0.0034037 | 0.013579 | 0.0034041 | 6.6521e-07 | 3.6962e-07 | 0.020285 | 0.020285 | 0.020285 | 0.99608 | -0.074586 | 0.99613 | -0.073558 | 5.5728
82 | -0.10103 | -0.025746 | 0.10113 | 0.025806 | 9.3935e-05 | 5.9975e-05 | 0.15107 | 0.15107 | 0.15107 | 0.99613 | -0.073558 | 0.99714 | -0.054311 | 41.5038
83 | 0.087454 | 0.022342 | -0.087296 | -0.022241 | 0.00015765 | 0.00010057 | 0.13079 | 0.13079 | 0.13079 | 0.99613 | -0.073558 | 0.99417 | -0.11091 | 35.9311
84 | 0.02947 | 0.007393 | -0.029451 | -0.0073811 | 1.904e-05 | 1.1862e-05 | 0.044609 | 0.044609 | 0.044609 | 0.98308 | -0.32547 | 0.98239 | -0.33903 | 12.2553
85 | 0.022593 | 0.0056696 | -0.022581 | -0.0056625 | 1.1553e-05 | 7.0599e-06 | 0.0342 | 0.0342 | 0.0342 | 0.98308 | -0.32547 | 0.98253 | -0.3362 | 9.3956
86 | 0.010349 | 0.0025944 | -0.010345 | -0.0025928 | 3.2065e-06 | 1.6115e-06 | 0.015673 | 0.015673 | 0.015673 | 0.98253 | -0.3362 | 0.9822 | -0.3427 | 4.3058
87 | 0.012233 | 0.0030681 | -0.012228 | -0.0030655 | 4.8722e-06 | 2.639e-06 | 0.018527 | 0.018527 | 0.018527 | 0.98253 | -0.3362 | 0.9821 | -0.34455 | 5.0899
88 | -0.012693 | -0.0031811 | 0.012694 | 0.003182 | 1.7109e-06 | 9.2887e-07 | 0.018935 | 0.018934 | 0.018935 | 0.99748 | -0.048181 | 0.99762 | -0.045352 | 5.2018
89 | 0.019625 | 0.0049198 | -0.019624 | -0.0049192 | 9.0691e-07 | 5.4354e-07 | 0.029266 | 0.029266 | 0.029266 | 0.99782 | -0.041528 | 0.99777 | -0.042498 | 8.0401
90 | 0.0064932 | 0.0016268 | -0.0064917 | -0.0016264 | 1.4362e-06 | 4.1335e-07 | 0.0098124 | 0.0098126 | 0.0098126 | 0.98465 | -0.29427 | 0.98441 | -0.29892 | 2.6958
91 | -0.0064932 | -0.0016268 | 0.0064943 | 0.0016271 | 1.1512e-06 | 3.3112e-07 | 0.0098124 | 0.0098122 | 0.0098124 | 0.98465 | -0.29427 | 0.98484 | -0.29055 | 2.6957
92 | 0.0064917 | 0.0016264 | -0.0064913 | -0.0016263 | 4.3783e-07 | 1.2606e-07 | 0.0098126 | 0.0098126 | 0.0098126 | 0.98441 | -0.29892 | 0.98434 | -0.30033 | 2.6958
93 | -0.0097229 | -0.0024363 | 0.0097238 | 0.0024367 | 8.9201e-07 | 4.3062e-07 | 0.01469 | 0.01469 | 0.01469 | 0.98484 | -0.29055 | 0.98494 | -0.28862 | 4.0358
94 | 0.087296 | 0.022241 | -0.087277 | -0.022229 | 1.9138e-05 | 1.2209e-05 | 0.13079 | 0.13079 | 0.13079 | 0.99417 | -0.11091 | 0.99393 | -0.11546 | 35.9311
95 | 0.083584 | 0.021304 | -0.08338 | -0.021173 | 0.00020455 | 0.00013046 | 0.12526 | 0.12526 | 0.12526 | 0.99393 | -0.11546 | 0.99128 | -0.1663 | 34.4124
96 | 0.012228 | 0.0030655 | -0.012225 | -0.0030639 | 2.9159e-06 | 1.5796e-06 | 0.018527 | 0.018528 | 0.018528 | 0.9821 | -0.34455 | 0.98185 | -0.34956 | 5.09
97 | -0.0022179 | -0.00055585 | 0.0022179 | 0.00055579 | 2.5637e-08 | -6.5202e-08 | 0.0033077 | 0.0033077 | 0.0033077 | 0.99775 | -0.043006 | 0.99776 | -0.042764 | 0.90871
98 | -0.0044385 | -0.0011123 | 0.0044385 | 0.0011123 | 5.62e-08 | -8.7054e-09 | 0.0066193 | 0.0066193 | 0.0066193 | 0.99776 | -0.042764 | 0.99777 | -0.042498 | 1.8185
99 | 0.015185 | 0.0038069 | -0.015183 | -0.0038058 | 2.0649e-06 | 1.1813e-06 | 0.022647 | 0.022647 | 0.022647 | 0.99777 | -0.042498 | 0.99762 | -0.045352 | 6.2216
100 | 0.0017843 | 0.00044707 | -0.0017842 | -0.00044717 | 2.4201e-08 | -9.8323e-08 | 0.002691 | 0.002691 | 0.002691 | 0.98663 | -0.25662 | 0.98661 | -0.2569 | 0.73929
101 | -0.07876 | -0.019951 | 0.078927 | 0.020057 | 0.00016666 | 0.00010626 | 0.11858 | 0.11858 | 0.11858 | 0.98899 | -0.21025 | 0.99128 | -0.1663 | 32.576
102 | 0.075957 | 0.019248 | -0.075672 | -0.019067 | 0.00028484 | 0.00018155 | 0.11436 | 0.11436 | 0.11436 | 0.98899 | -0.21025 | 0.98494 | -0.28862 | 31.4175
103 | 0.033608 | 0.008495 | -0.033588 | -0.008482 | 2.0883e-05 | 1.3092e-05 | 0.050846 | 0.050846 | 0.050846 | 0.98405 | -0.30593 | 0.98338 | -0.3189 | 13.9688
104 | 0.032187 | 0.0081309 | -0.032178 | -0.0081255 | 8.5271e-06 | 5.3359e-06 | 0.048727 | 0.048727 | 0.048727 | 0.98338 | -0.3189 | 0.9831 | -0.32443 | 13.3864
105 | 0.0015166 | 0.00038001 | -0.0015166 | -0.00038009 | 1.4137e-08 | -8.1655e-08 | 0.0022956 | 0.0022956 | 0.0022956 | 0.98306 | -0.32528 | 0.98305 | -0.32548 | 0.63066
106 | 0.0040623 | 0.0010175 | -0.004062 | -0.0010176 | 3.1385e-07 | -8.1246e-08 | 0.0061407 | 0.0061408 | 0.0061408 | 0.98434 | -0.30033 | 0.98426 | -0.30196 | 1.687
107 | 0.0021136 | 0.0005295 | -0.0021136 | -0.00052971 | 7.9352e-08 | -2.126e-07 | 0.0031954 | 0.0031954 | 0.0031954 | 0.98426 | -0.30196 | 0.98422 | -0.30274 | 0.87787
108 | 0.0019483 | 0.00048809 | -0.0019483 | -0.00048828 | 5.8659e-08 | -1.916e-07 | 0.0029454 | 0.0029455 | 0.0029455 | 0.98426 | -0.30196 | 0.98423 | -0.30259 | 0.8092

## res_trafo
| p_hv_mw | q_hv_mvar | p_lv_mw | q_lv_mvar | pl_mw | ql_mvar | i_hv_ka | i_lv_ka | vm_hv_pu | va_hv_degree | vm_lv_pu | va_lv_degree | loading_percent
0 | -1.2729e-15 | -1.3162e-15 | 0.00165 | 1.2699e-07 | 0.00165 | 1.2699e-07 | 5.2857e-17 | 0.0023815 | 0.99998 | 149.9956 | 1 | 0 | 0.2619

## res_ext_grid
| p_mw | q_mvar
0 | 0.38507 | 0.097698

## res_load
| p_mw | q_mvar
0 | 0.0067992 | 0.001704
1 | 0.0021881 | 0.00054838
2 | 0.0025533 | 0.00063991
3 | 0.0035725 | 0.00089536
4 | 0.0021239 | 0.00053231
5 | 0.0017987 | 0.0004508
6 | 0.0011189 | 0.00028041
7 | 0.0037227 | 0.00093299
8 | 0.0015532 | 0.00038926
9 | 0.0038472 | 0.00096421
10 | 0.0051087 | 0.0012804
11 | 0.0016374 | 0.00041037
12 | 0.0019933 | 0.00049956
13 | 0.0011178 | 0.00028014
14 | 0.004095 | 0.0010263
15 | 0.0015532 | 0.00038926
16 | 0.00084029 | 0.0002106
17 | 0.0037835 | 0.00094824
18 | 0.007543 | 0.0018904
19 | 0.0025709 | 0.00064433
20 | 0.010626 | 0.0026631
21 | 0.014212 | 0.0035618
22 | 0.007539 | 0.0018895
23 | 0.0077444 | 0.0019409
24 | 0.0075424 | 0.0018903
25 | 0.007744 | 0.0019408
26 | 0.0044882 | 0.0011249
27 | 0.0075422 | 0.0018903
28 | 0.0031442 | 0.00078802
29 | 0.013766 | 0.00345
30 | 0.022326 | 0.0055955
31 | 0.022486 | 0.0056356
32 | 0.0044832 | 0.0011236
33 | 0.009051 | 0.0022684
34 | 0.0024886 | 0.0006237
35 | 0.0025703 | 0.00064417
36 | 0.0022196 | 0.00055628
37 | 0.0022202 | 0.00055643
38 | 0.013577 | 0.0034026
39 | 0.02233 | 0.0055965
40 | 0.0196 | 0.0049123
41 | 0.029451 | 0.0073811
42 | 0.00249 | 0.00062406
43 | 0.0025703 | 0.00064417
44 | 0.0022205 | 0.00055652
45 | 0.0022179 | 0.00055585
46 | 0.0032286 | 0.00080915
47 | 0.0036928 | 0.00092551
48 | 0.010345 | 0.0025928
49 | 0.0022179 | 0.00055585
50 | 0.0022205 | 0.00055652
51 | 0.0024889 | 0.00062377
52 | 0.0017851 | 0.0004474
53 | 0.0017842 | 0.00044717
54 | 0.0030636 | 0.00076781
55 | 0.0040002 | 0.0010026
56 | 0.0025114 | 0.00062943
57 | 0.002803 | 0.0007025
58 | 0.004453 | 0.001116
59 | 0.0029215 | 0.0007322
60 | 0.0014009 | 0.0003511
61 | 0.0016178 | 0.00040546
62 | 0.0015166 | 0.00038009
63 | 0.002429 | 0.00060877
64 | 0.00087821 | 0.0002201
65 | 0.0021136 | 0.00052971
66 | 0.0019483 | 0.00048828
67 | 0.012225 | 0.0030639
68 | 0.0014009 | 0.0003511

## dtypes
| element | column | dtype
0 | bus | name | object
1 | bus | vn_kv | float64
2 | bus | type | object
3 | bus | zone | object
4 | bus | in_service | bool
5 | load | name | object
6 | load | bus | uint32
7 | load | p_mw | float64
8 | load | q_mvar | float64
9 | load | const_z_percent | float64
10 | load | const_i_percent | float64
11 | load | sn_mva | float64
12 | load | scaling | float64
13 | load | in_service | bool
14 | load | type | object
15 | ext_grid | name | object
16 | ext_grid | bus | uint32
17 | ext_grid | vm_pu | float64
18 | ext_grid | va_degree | float64
19 | ext_grid | slack_weight | float64
20 | ext_grid | in_service | bool
21 | line | name | object
22 | line | std_type | object
23 | line | from_bus | uint32
24 | line | to_bus | uint32
25 | line | length_km | float64
26 | line | r_ohm_per_km | float64
27 | line | x_ohm_per_km | float64
28 | line | c_nf_per_km | float64
29 | line | g_us_per_km | float64
30 | line | max_i_ka | float64
31 | line | df | float64
32 | line | parallel | uint32
33 | line | type | object
34 | line | in_service | bool
35 | trafo | name | object
36 | trafo | std_type | object
37 | trafo | hv_bus | uint32
38 | trafo | lv_bus | uint32
39 | trafo | sn_mva | float64
40 | trafo | vn_hv_kv | float64
41 | trafo | vn_lv_kv | float64
42 | trafo | vk_percent | float64
43 | trafo | vkr_percent | float64
44 | trafo | pfe_kw | float64
45 | trafo | i0_percent | float64
46 | trafo | shift_degree | float64
47 | trafo | tap_side | object
48 | trafo | tap_neutral | int32
49 | trafo | tap_min | int32
50 | trafo | tap_max | int32
51 | trafo | tap_step_percent | float64
52 | trafo | tap_step_degree | float64
53 | trafo | tap_pos | int32
54 | trafo | tap_phase_shifter | bool
55 | trafo | parallel | uint32
56 | trafo | df | float64
57 | trafo | in_service | bool
58 | line_geodata | coords | object
59 | bus_geodata | x | float64
60 | bus_geodata | y | float64
61 | bus_geodata | coords | object
62 | res_bus | vm_pu | float64
63 | res_bus | va_degree | float64
64 | res_bus | p_mw | float64
65 | res_bus | q_mvar | float64
66 | res_line | p_from_mw | float64
67 | res_line | q_from_mvar | float64
68 | res_line | p_to_mw | float64
69 | res_line | q_to_mvar | float64
70 | res_line | pl_mw | float64
71 | res_line | ql_mvar | float64
72 | res_line | i_from_ka | float64
73 | res_line | i_to_ka | float64
74 | res_line | i_ka | float64
75 | res_line | vm_from_pu | float64
76 | res_line | va_from_degree | float64
77 | res_line | vm_to_pu | float64
78 | res_line | va_to_degree | float64
79 | res_line | loading_percent | float64
80 | res_trafo | p_hv_mw | float64
81 | res_trafo | q_hv_mvar | float64
82 | res_trafo | p_lv_mw | float64
83 | res_trafo | q_lv_mvar | float64
84 | res_trafo | pl_mw | float64
85 | res_trafo | ql_mvar | float64
86 | res_trafo | i_hv_ka | float64
87 | res_trafo | i_lv_ka | float64
88 | res_trafo | vm_hv_pu | float64
89 | res_trafo | va_hv_degree | float64
90 | res_trafo | vm_lv_pu | float64
91 | res_trafo | va_lv_degree | float64
92 | res_trafo | loading_percent | float64
93 | res_ext_grid | p_mw | float64
94 | res_ext_grid | q_mvar | float64
95 | res_load | p_mw | float64
96 | res_load | q_mvar | float64

## parameters
| version | format_version | converged | OPF_converged | name | f_hz | sn_mva
0 | 2.14.6 | 2.14.0 | TRUE | FALSE |  | 50 | 1